42958.3843 | Appl-CW-Top-ElecDHW-GasDry-Tier1 | DMo | MH00 | CZ14 | rDXGF | -1 | Household | 1 | 1242 | 125 | 0 | 0 | 48.1 | 0 | 19.8 | 0 | -0.3 | 0.9 | -1.5 | 2.3 | 0 | 0 | 56.1 | 0 | 8.63 | 11 | -2.36 | 0 | 0.023 | 0 | 0.007 | 78.6 | 0 | 0 | 32.1 | 0 | 13.3 | 0 | -0.2 | 0.6 | -1 | 1.6 | 0 | 0 | 32.8 | 0 | 5.79 | 7.37 | -1.58 | 0 | 0.015 | 0 | 0.004 | PreCW-Top-ElecDHW-GasDry | Appl-CW-Top-ElecDHW-GasDry-Tier1AnyDMoMH00CZ14DEER2017 | 0
42958.3843 | Appl-CW-Top-ElecDHW-GasDry-Tier1 | DMo | MH00 | CZ15 | rDXGF | -1 | Household | 1 | 1242 | 123 | 0 | 0 | 48.1 | 0 | 26.6 | 0 | -0.1 | 2.5 | -0.5 | 2.9 | 0 | 0 | 46.2 | 0 | 10.2 | 11 | -0.83 | 0 | 0.023 | 0 | 0.007 | 80.2 | 0 | 0 | 32.1 | 0 | 19.4 | 0 | -0.1 | 1.9 | -0.3 | 2.1 | 0 | 0 | 27 | 0 | 6.82 | 7.37 | -0.55 | 0 | 0.015 | 0 | 0.005 | PreCW-Top-ElecDHW-GasDry | Appl-CW-Top-ElecDHW-GasDry-Tier1AnyDMoMH00CZ15DEER2017 | 0
42958.3843 | Appl-CW-Top-ElecDHW-GasDry-Tier1 | DMo | MH00 | CZ16 | rDXGF | -1 | Household | 1 | 1242 | 124 | 0 | 0 | 48.5 | 0 | 11 | 0 | -0.3 | 0.1 | -1.5 | 1.5 | 0 | 0 | 64.5 | 0 | 8.68 | 11 | -2.31 | 0 | 0.03 | 0 | 0.007 | 77.1 | 0 | 0 | 32.3 | 0 | 7.3 | 0 | -0.2 | 0.1 | -1 | 1 | 0 | 0 | 37.7 | 0 | 5.83 | 7.37 | -1.54 | 0 | 0.021 | 0 | 0.004 | PreCW-Top-ElecDHW-GasDry | Appl-CW-Top-ElecDHW-GasDry-Tier1AnyDMoMH00CZ16DEER2017 | 0
42958.3843 | Appl-CW-Top-ElecDHW-GasDry-Tier1 | DMo | MH06 | CZ01 | rDXGF | -1 | Household | 1 | 1242 | 111 | 0 | 0 | 48.7 | 0 | 0 | 0 | -0.4 | -1.9 | -1.9 | 0 | 0 | 0 | 64.8 | 0 | 7.49 | 11 | -3.5 | 0 | 0.015 | 0 | 0.007 | 68.8 | 0 | 0 | 32.5 | 0 | 0 | 0 | -0.2 | -1.3 | -1.3 | 0 | 0 | 0 | 37.8 | 0 | 5.04 | 7.37 | -2.34 | 0 | 0.009 | 0 | 0.005 | PreCW-Top-ElecDHW-GasDry | Appl-CW-Top-ElecDHW-GasDry-Tier1AnyDMoMH06CZ01DEER2017 | 0
42958.3843 | Appl-CW-Top-ElecDHW-GasDry-Tier1 | DMo | MH06 | CZ02 | rDXGF | -1 | Household | 1 | 1242 | 120 | 0 | 0 | 48.2 | 0 | 11.3 | 0 | -0.3 | 0.3 | -1.6 | 1.9 | 0 | 0 | 60.3 | 0 | 8.29 | 11 | -2.69 | 0 | 0.025 | 0 | 0.007 | 74.9 | 0 | 0 | 32.1 | 0 | 7.6 | 0 | -0.2 | 0.2 | -1.1 | 1.3 | 0 | 0 | 35.2 | 0 | 5.56 | 7.37 | -1.81 | 0 | 0.016 | 0 | 0.005 | PreCW-Top-ElecDHW-GasDry | Appl-CW-Top-ElecDHW-GasDry-Tier1AnyDMoMH06CZ02DEER2017 | 0
42958.3843 | Appl-CW-Top-ElecDHW-GasDry-Tier1 | DMo | MH06 | CZ03 | rDXGF | -1 | Household | 1 | 1242 | 116 | 0 | 0 | 48.5 | 0 | 7.1 | 0 | -0.2 | 0.3 | -0.9 | 1.3 | 0 | 0 | 60.4 | 0 | 9.31 | 11 | -1.68 | 0 | 0.028 | 0 | 0.007 | 74.3 | 0 | 0 | 32.3 | 0 | 6.3 | 0 | -0.2 | 0.5 | -0.6 | 1.1 | 0 | 0 | 35.2 | 0 | 6.24 | 7.37 | -1.13 | 0 | 0.02 | 0 | 0.005 | PreCW-Top-ElecDHW-GasDry | Appl-CW-Top-ElecDHW-GasDry-Tier1AnyDMoMH06CZ03DEER2017 | 0
42958.3843 | Appl-CW-Top-ElecDHW-GasDry-Tier1 | DMo | MH06 | CZ04 | rDXGF | -1 | Household | 1 | 1242 | 119 | 0 | 0 | 48.2 | 0 | 11.4 | 0 | -0.3 | 0.7 | -1.3 | 1.9 | 0 | 0 | 58.5 | 0 | 8.82 | 11 | -2.17 | 0 | 0.023 | 0 | 0.007 | 74.5 | 0 | 0 | 32.2 | 0 | 7.8 | 0 | -0.2 | 0.5 | -0.9 | 1.3 | 0 | 0 | 34.1 | 0 | 5.91 | 7.37 | -1.46 | 0 | 0.015 | 0 | 0.005 | PreCW-Top-ElecDHW-GasDry | Appl-CW-Top-ElecDHW-GasDry-Tier1AnyDMoMH06CZ04DEER2017 | 0
42958.3843 | Appl-CW-Top-ElecDHW-GasDry-Tier1 | DMo | MH06 | CZ05 | rDXGF | -1 | Household | 1 | 1242 | 115 | 0 | 0 | 48.6 | 0 | 5.9 | 0 | -0.3 | -0.5 | -1.6 | 1 | 0 | 0 | 61.3 | 0 | 8.2 | 11 | -2.79 | 0 | 0.025 | 0 | 0.006 | 71.2 | 0 | 0 | 32.4 | 0 | 3.7 | 0 | -0.2 | -0.4 | -1 | 0.6 | 0 | 0 | 35.8 | 0 | 5.52 | 7.37 | -1.86 | 0 | 0.016 | 0 | 0.004 | PreCW-Top-ElecDHW-GasDry | Appl-CW-Top-ElecDHW-GasDry-Tier1AnyDMoMH06CZ05DEER2017 | 0
42958.3843 | Appl-CW-Top-ElecDHW-GasDry-Tier1 | DMo | MH06 | CZ06 | rDXGF | -1 | Household | 1 | 1242 | 119 | 0 | 0 | 48.7 | 0 | 11.9 | 0 | 0 | 1.9 | -0.1 | 2 | 0 | 0 | 56.7 | 0 | 10.6 | 11 | -0.36 | 0 | 0.022 | 0 | 0.007 | 74.8 | 0 | 0 | 32.5 | 0 | 8 | 0 | 0 | 1.3 | -0.1 | 1.3 | 0 | 0 | 33.1 | 0 | 7.13 | 7.37 | -0.24 | 0 | 0.014 | 0 | 0.004 | PreCW-Top-ElecDHW-GasDry | Appl-CW-Top-ElecDHW-GasDry-Tier1AnyDMoMH06CZ06DEER2017 | 0
42958.3843 | Appl-CW-Top-ElecDHW-GasDry-Tier1 | DMo | MH06 | CZ07 | rDXGF | -1 | Household | 1 | 1242 | 126 | 0 | 0 | 48.4 | 0 | 18.2 | 0 | -0.1 | 2.9 | -0.3 | 3.3 | 0 | 0 | 56.2 | 0 | 10.2 | 11 | -0.76 | 0 | 0.022 | 0 | 0.007 | 80.2 | 0 | 0 | 32.3 | 0 | 13.1 | 0 | 0 | 2.1 | -0.2 | 2.4 | 0 | 0 | 32.8 | 0 | 6.88 | 7.37 | -0.49 | 0 | 0.014 | 0 | 0.005 | PreCW-Top-ElecDHW-GasDry | Appl-CW-Top-ElecDHW-GasDry-Tier1AnyDMoMH06CZ07DEER2017 | 0
42958.3843 | Appl-CW-Top-ElecDHW-GasDry-Tier1 | DMo | MH06 | CZ08 | rDXGF | -1 | Household | 1 | 1242 | 124 | 0 | 0 | 48.3 | 0 | 17.8 | 0 | -0.1 | 2.5 | -0.7 | 3.1 | 0 | 0 | 55.3 | 0 | 9.8 | 11 | -1.19 | 0 | 0.022 | 0 | 0.007 | 77.9 | 0 | 0 | 32.2 | 0 | 11.9 | 0 | -0.1 | 1.6 | -0.5 | 2.1 | 0 | 0 | 32.3 | 0 | 6.58 | 7.37 | -0.79 | 0 | 0.014 | 0 | 0.005 | PreCW-Top-ElecDHW-GasDry | Appl-CW-Top-ElecDHW-GasDry-Tier1AnyDMoMH06CZ08DEER2017 | 0
42958.3843 | Appl-CW-Top-ElecDHW-GasDry-Tier1 | DMo | MH06 | CZ09 | rDXGF | -1 | Household | 1 | 1242 | 120 | 0 | 0 | 48.3 | 0 | 15 | 0 | -0.2 | 1.7 | -0.9 | 2.5 | 0 | 0 | 55.2 | 0 | 9.53 | 11 | -1.45 | 0 | 0.022 | 0 | 0.007 | 75.4 | 0 | 0 | 32.2 | 0 | 10 | 0 | -0.1 | 1.1 | -0.6 | 1.6 | 0 | 0 | 32.3 | 0 | 6.39 | 7.37 | -0.98 | 0 | 0.014 | 0 | 0.004 | PreCW-Top-ElecDHW-GasDry | Appl-CW-Top-ElecDHW-GasDry-Tier1AnyDMoMH06CZ09DEER2017 | 0
42958.3843 | Appl-CW-Top-ElecDHW-GasDry-Tier1 | DMo | MH06 | CZ10 | rDXGF | -1 | Household | 1 | 1242 | 121 | 0 | 0 | 48.1 | 0 | 16.8 | 0 | -0.2 | 1.7 | -1 | 2.8 | 0 | 0 | 55 | 0 | 9.13 | 11 | -1.86 | 0 | 0.021 | 0 | 0.006 | 75.8 | 0 | 0 | 32.1 | 0 | 10.8 | 0 | -0.2 | 1.1 | -0.7 | 1.8 | 0 | 0 | 32.1 | 0 | 6.14 | 7.37 | -1.23 | 0 | 0.014 | 0 | 0.004 | PreCW-Top-ElecDHW-GasDry | Appl-CW-Top-ElecDHW-GasDry-Tier1AnyDMoMH06CZ10DEER2017 | 0
42958.3843 | Appl-CW-Top-ElecDHW-GasDry-Tier1 | DMo | MH06 | CZ11 | rDXGF | -1 | Household | 1 | 1242 | 119 | 0 | 0 | 48.3 | 0 | 14.3 | 0 | -0.3 | 1.2 | -1 | 2.2 | 0 | 0 | 55.6 | 0 | 9.11 | 11 | -1.88 | 0 | 0.024 | 0 | 0.006 | 75.2 | 0 | 0 | 32.2 | 0 | 9.8 | 0 | -0.2 | 0.8 | -0.7 | 1.5 | 0 | 0 | 32.5 | 0 | 6.11 | 7.37 | -1.26 | 0 | 0.016 | 0 | 0.004 | PreCW-Top-ElecDHW-GasDry | Appl-CW-Top-ElecDHW-GasDry-Tier1AnyDMoMH06CZ11DEER2017 | 0
42958.3843 | Appl-CW-Top-ElecDHW-GasDry-Tier1 | DMo | MH06 | CZ12 | rDXGF | -1 | Household | 1 | 1242 | 120 | 0 | 0 | 48.2 | 0 | 14.2 | 0 | -0.3 | 0.9 | -1.3 | 2.3 | 0 | 0 | 57.4 | 0 | 8.61 | 11 | -2.38 | 0 | 0.024 | 0 | 0.006 | 75.1 | 0 | 0 | 32.2 | 0 | 9.1 | 0 | -0.2 | 0.6 | -0.9 | 1.5 | 0 | 0 | 33.6 | 0 | 5.79 | 7.37 | -1.59 | 0 | 0.015 | 0 | 0.004 | PreCW-Top-ElecDHW-GasDry | Appl-CW-Top-ElecDHW-GasDry-Tier1AnyDMoMH06CZ12DEER2017 | 0
42958.3843 | Appl-CW-Top-ElecDHW-GasDry-Tier1 | DMo | MH06 | CZ13 | rDXGF | -1 | Household | 1 | 1242 | 123 | 0 | 0 | 48.2 | 0 | 18 | 0 | -0.2 | 1.8 | -1.1 | 2.9 | 0 | 0 | 54.9 | 0 | 8.99 | 11 | -2 | 0 | 0.022 | 0 | 0.006 | 77.8 | 0 | 0 | 32.2 | 0 | 12.5 | 0 | -0.1 | 1.3 | -0.8 | 2 | 0 | 0 | 32.1 | 0 | 6.02 | 7.37 | -1.35 | 0 | 0.014 | 0 | 0.004 | PreCW-Top-ElecDHW-GasDry | Appl-CW-Top-ElecDHW-GasDry-Tier1AnyDMoMH06CZ13DEER2017 | 0
42958.3843 | Appl-CW-Top-ElecDHW-GasDry-Tier1 | DMo | MH06 | CZ14 | rDXGF | -1 | Household | 1 | 1242 | 122 | 0 | 0 | 48.1 | 0 | 16.4 | 0 | -0.3 | 1.5 | -1.3 | 2.6 | 0 | 0 | 56.1 | 0 | 8.87 | 11 | -2.12 | 0 | 0.021 | 0 | 0.006 | 76.9 | 0 | 0 | 32.1 | 0 | 11.2 | 0 | -0.2 | 1 | -0.9 | 1.8 | 0 | 0 | 32.8 | 0 | 5.94 | 7.37 | -1.43 | 0 | 0.013 | 0 | 0.004 | PreCW-Top-ElecDHW-GasDry | Appl-CW-Top-ElecDHW-GasDry-Tier1AnyDMoMH06CZ14DEER2017 | 0
42958.3843 | Appl-CW-Top-ElecDHW-GasDry-Tier1 | DMo | MH06 | CZ15 | rDXGF | -1 | Household | 1 | 1242 | 119 | 0 | 0 | 48.1 | 0 | 22.3 | 0 | -0.1 | 2.8 | -0.5 | 3.2 | 0 | 0 | 46.2 | 0 | 10.2 | 11 | -0.74 | 0 | 0.02 | 0 | 0.007 | 75.7 | 0 | 0 | 32.1 | 0 | 15 | 0 | -0.1 | 1.9 | -0.3 | 2.1 | 0 | 0 | 27 | 0 | 6.87 | 7.37 | -0.5 | 0 | 0.013 | 0 | 0.004 | PreCW-Top-ElecDHW-GasDry | Appl-CW-Top-ElecDHW-GasDry-Tier1AnyDMoMH06CZ15DEER2017 | 0
42958.3843 | Appl-CW-Top-ElecDHW-GasDry-Tier1 | DMo | MH06 | CZ16 | rDXGF | -1 | Household | 1 | 1242 | 120 | 0 | 0 | 48.5 | 0 | 7.1 | 0 | -0.3 | -0.1 | -1.3 | 1.2 | 0 | 0 | 64.5 | 0 | 8.75 | 11 | -2.24 | 0 | 0.023 | 0 | 0.006 | 74.5 | 0 | 0 | 32.3 | 0 | 4.8 | 0 | -0.2 | 0 | -0.9 | 0.8 | 0 | 0 | 37.7 | 0 | 5.87 | 7.37 | -1.5 | 0 | 0.014 | 0 | 0.004 | PreCW-Top-ElecDHW-GasDry | Appl-CW-Top-ElecDHW-GasDry-Tier1AnyDMoMH06CZ16DEER2017 | 0
42958.3843 | Appl-CW-Top-ElecDHW-GasDry-Tier1 | DMo | MH15 | CZ01 | rDXGF | -1 | Household | 1 | 1242 | 112 | 0 | 0 | 48.7 | 0 | 0 | 0 | -0.4 | -1.5 | -1.5 | 0 | 0 | 0 | 64.8 | 0 | 7.78 | 11 | -3.21 | 0 | 0.015 | 0 | 0.007 | 69.1 | 0 | 0 | 32.4 | 0 | 0 | 0 | -0.3 | -1.1 | -1.1 | 0 | 0 | 0 | 37.8 | 0 | 5.24 | 7.37 | -2.14 | 0 | 0.009 | 0 | 0.004 | PreCW-Top-ElecDHW-GasDry | Appl-CW-Top-ElecDHW-GasDry-Tier1AnyDMoMH15CZ01DEER2017 | 0
42958.3843 | Appl-CW-Top-ElecDHW-GasDry-Tier1 | DMo | MH15 | CZ02 | rDXGF | -1 | Household | 1 | 1242 | 119 | 0 | 0 | 48.3 | 0 | 10.2 | 0 | -0.4 | 0.2 | -1.4 | 1.6 | 0 | 0 | 60.3 | 0 | 8.32 | 11 | -2.67 | 0 | 0.023 | 0 | 0.006 | 74.2 | 0 | 0 | 32.2 | 0 | 7 | 0 | -0.3 | 0.1 | -0.9 | 1.1 | 0 | 0 | 35.2 | 0 | 5.58 | 7.37 | -1.8 | 0 | 0.014 | 0 | 0.004 | PreCW-Top-ElecDHW-GasDry | Appl-CW-Top-ElecDHW-GasDry-Tier1AnyDMoMH15CZ02DEER2017 | 0
42958.3843 | Appl-CW-Top-ElecDHW-GasDry-Tier1 | DMo | MH15 | CZ03 | rDXGF | -1 | Household | 1 | 1242 | 112 | 0 | 0 | 48.3 | 0 | 4.2 | 0 | -0.3 | -0.5 | -1.3 | 0.7 | 0 | 0 | 60.4 | 0 | 8.43 | 11 | -2.56 | 0 | 0.025 | 0 | 0.006 | 70.2 | 0 | 0 | 32.2 | 0 | 3.2 | 0 | -0.2 | -0.3 | -0.9 | 0.5 | 0 | 0 | 35.2 | 0 | 5.64 | 7.37 | -1.73 | 0 | 0.017 | 0 | 0.004 | PreCW-Top-ElecDHW-GasDry | Appl-CW-Top-ElecDHW-GasDry-Tier1AnyDMoMH15CZ03DEER2017 | 0
42958.3843 | Appl-CW-Top-ElecDHW-GasDry-Tier1 | DMo | MH15 | CZ04 | rDXGF | -1 | Household | 1 | 1242 | 118 | 0 | 0 | 48.3 | 0 | 10.8 | 0 | -0.3 | 0.6 | -1.2 | 1.8 | 0 | 0 | 58.5 | 0 | 8.66 | 11 | -2.31 | 0 | 0.022 | 0 | 0.007 | 74.2 | 0 | 0 | 32.2 | 0 | 7.6 | 0 | -0.2 | 0.5 | -0.8 | 1.3 | 0 | 0 | 34.1 | 0 | 5.8 | 7.37 | -1.56 | 0 | 0.014 | 0 | 0.005 | PreCW-Top-ElecDHW-GasDry | Appl-CW-Top-ElecDHW-GasDry-Tier1AnyDMoMH15CZ04DEER2017 | 0
42958.3843 | Appl-CW-Top-ElecDHW-GasDry-Tier1 | DMo | MH15 | CZ05 | rDXGF | -1 | Household | 1 | 1242 | 114 | 0 | 0 | 48.5 | 0 | 5.2 | 0 | -0.4 | -0.6 | -1.5 | 0.9 | 0 | 0 | 61.3 | 0 | 7.96 | 11 | -3.02 | 0 | 0.025 | 0 | 0.007 | 70.9 | 0 | 0 | 32.3 | 0 | 3.4 | 0 | -0.2 | -0.4 | -1 | 0.6 | 0 | 0 | 35.8 | 0 | 5.36 | 7.37 | -2.01 | 0 | 0.016 | 0 | 0.005 | PreCW-Top-ElecDHW-GasDry | Appl-CW-Top-ElecDHW-GasDry-Tier1AnyDMoMH15CZ05DEER2017 | 0
42958.3843 | Appl-CW-Top-ElecDHW-GasDry-Tier1 | DMo | MH15 | CZ06 | rDXGF | -1 | Household | 1 | 1242 | 119 | 0 | 0 | 48.3 | 0 | 12.5 | 0 | -0.3 | 1.2 | -0.9 | 2.1 | 0 | 0 | 56.7 | 0 | 9.09 | 11 | -1.89 | 0 | 0.02 | 0 | 0.006 | 73.8 | 0 | 0 | 32.2 | 0 | 7.9 | 0 | -0.2 | 0.7 | -0.6 | 1.3 | 0 | 0 | 33.1 | 0 | 6.09 | 7.37 | -1.29 | 0 | 0.013 | 0 | 0.004 | PreCW-Top-ElecDHW-GasDry | Appl-CW-Top-ElecDHW-GasDry-Tier1AnyDMoMH15CZ06DEER2017 | 0
42958.3843 | Appl-CW-Top-ElecDHW-GasDry-Tier1 | DMo | MH15 | CZ07 | rDXGF | -1 | Household | 1 | 1242 | 122 | 0 | 0 | 48.4 | 0 | 15.3 | 0 | -0.1 | 2.3 | -0.3 | 2.6 | 0 | 0 | 56.2 | 0 | 10.1 | 11 | -0.86 | 0 | 0.02 | 0 | 0.006 | 77.1 | 0 | 0 | 32.2 | 0 | 10.6 | 0 | -0.1 | 1.6 | -0.2 | 1.8 | 0 | 0 | 32.8 | 0 | 6.82 | 7.37 | -0.55 | 0 | 0.013 | 0 | 0.004 | PreCW-Top-ElecDHW-GasDry | Appl-CW-Top-ElecDHW-GasDry-Tier1AnyDMoMH15CZ07DEER2017 | 0
42958.3843 | Appl-CW-Top-ElecDHW-GasDry-Tier1 | DMo | MH15 | CZ08 | rDXGF | -1 | Household | 1 | 1242 | 122 | 0 | 0 | 48.3 | 0 | 16.4 | 0 | -0.1 | 2.2 | -0.6 | 2.7 | 0 | 0 | 55.3 | 0 | 9.77 | 11 | -1.21 | 0 | 0.021 | 0 | 0.006 | 76.8 | 0 | 0 | 32.2 | 0 | 11.1 | 0 | -0.1 | 1.5 | -0.4 | 1.8 | 0 | 0 | 32.3 | 0 | 6.56 | 7.37 | -0.81 | 0 | 0.013 | 0 | 0.004 | PreCW-Top-ElecDHW-GasDry | Appl-CW-Top-ElecDHW-GasDry-Tier1AnyDMoMH15CZ08DEER2017 | 0
42958.3843 | Appl-CW-Top-ElecDHW-GasDry-Tier1 | DMo | MH15 | CZ09 | rDXGF | -1 | Household | 1 | 1242 | 119 | 0 | 0 | 48.2 | 0 | 14.1 | 0 | -0.2 | 1.4 | -0.8 | 2.2 | 0 | 0 | 55.2 | 0 | 9.46 | 11 | -1.53 | 0 | 0.021 | 0 | 0.006 | 74.7 | 0 | 0 | 32.2 | 0 | 9.4 | 0 | -0.1 | 1 | -0.5 | 1.5 | 0 | 0 | 32.3 | 0 | 6.35 | 7.37 | -1.02 | 0 | 0.013 | 0 | 0.004 | PreCW-Top-ElecDHW-GasDry | Appl-CW-Top-ElecDHW-GasDry-Tier1AnyDMoMH15CZ09DEER2017 | 0
42958.3843 | Appl-CW-Top-ElecDHW-GasDry-Tier1 | DMo | MH15 | CZ10 | rDXGF | -1 | Household | 1 | 1242 | 121 | 0 | 0 | 48.2 | 0 | 16 | 0 | -0.2 | 1.7 | -0.9 | 2.5 | 0 | 0 | 55 | 0 | 9.28 | 11 | -1.71 | 0 | 0.02 | 0 | 0.007 | 75.6 | 0 | 0 | 32.1 | 0 | 10.4 | 0 | -0.1 | 1.1 | -0.6 | 1.7 | 0 | 0 | 32.1 | 0 | 6.24 | 7.37 | -1.13 | 0 | 0.013 | 0 | 0.005 | PreCW-Top-ElecDHW-GasDry | Appl-CW-Top-ElecDHW-GasDry-Tier1AnyDMoMH15CZ10DEER2017 | 0
42958.3843 | Appl-CW-Top-ElecDHW-GasDry-Tier1 | DMo | MH15 | CZ11 | rDXGF | -1 | Household | 1 | 1242 | 118 | 0 | 0 | 48.3 | 0 | 13.5 | 0 | -0.3 | 1 | -1 | 2 | 0 | 0 | 55.6 | 0 | 8.92 | 11 | -2.07 | 0 | 0.02 | 0 | 0.006 | 74.2 | 0 | 0 | 32.2 | 0 | 9.1 | 0 | -0.2 | 0.7 | -0.7 | 1.4 | 0 | 0 | 32.5 | 0 | 5.97 | 7.37 | -1.4 | 0 | 0.013 | 0 | 0.004 | PreCW-Top-ElecDHW-GasDry | Appl-CW-Top-ElecDHW-GasDry-Tier1AnyDMoMH15CZ11DEER2017 | 0
42958.3843 | Appl-CW-Top-ElecDHW-GasDry-Tier1 | DMo | MH15 | CZ12 | rDXGF | -1 | Household | 1 | 1242 | 119 | 0 | 0 | 48.2 | 0 | 12.7 | 0 | -0.3 | 0.8 | -1.1 | 1.9 | 0 | 0 | 57.4 | 0 | 8.78 | 11 | -2.2 | 0 | 0.023 | 0 | 0.007 | 74.4 | 0 | 0 | 32.1 | 0 | 8.4 | 0 | -0.2 | 0.5 | -0.7 | 1.2 | 0 | 0 | 33.6 | 0 | 5.9 | 7.37 | -1.47 | 0 | 0.015 | 0 | 0.005 | PreCW-Top-ElecDHW-GasDry | Appl-CW-Top-ElecDHW-GasDry-Tier1AnyDMoMH15CZ12DEER2017 | 0
42958.3843 | Appl-CW-Top-ElecDHW-GasDry-Tier1 | DMo | MH15 | CZ13 | rDXGF | -1 | Household | 1 | 1242 | 121 | 0 | 0 | 48.2 | 0 | 16.5 | 0 | -0.2 | 1.5 | -0.9 | 2.4 | 0 | 0 | 54.9 | 0 | 9.09 | 11 | -1.9 | 0 | 0.021 | 0 | 0.006 | 76.6 | 0 | 0 | 32.2 | 0 | 11.4 | 0 | -0.1 | 1.1 | -0.6 | 1.7 | 0 | 0 | 32.1 | 0 | 6.1 | 7.37 | -1.27 | 0 | 0.014 | 0 | 0.004 | PreCW-Top-ElecDHW-GasDry | Appl-CW-Top-ElecDHW-GasDry-Tier1AnyDMoMH15CZ13DEER2017 | 0
42958.3843 | Appl-CW-Top-ElecDHW-GasDry-Tier1 | DMo | MH15 | CZ14 | rDXGF | -1 | Household | 1 | 1242 | 121 | 0 | 0 | 48.1 | 0 | 15.3 | 0 | -0.3 | 1.2 | -1.1 | 2.3 | 0 | 0 | 56.1 | 0 | 8.78 | 11 | -2.21 | 0 | 0.02 | 0 | 0.007 | 76 | 0 | 0 | 32.1 | 0 | 10.5 | 0 | -0.2 | 0.8 | -0.7 | 1.6 | 0 | 0 | 32.8 | 0 | 5.89 | 7.37 | -1.49 | 0 | 0.013 | 0 | 0.005 | PreCW-Top-ElecDHW-GasDry | Appl-CW-Top-ElecDHW-GasDry-Tier1AnyDMoMH15CZ14DEER2017 | 0
42958.3843 | Appl-CW-Top-ElecDHW-GasDry-Tier1 | DMo | MH15 | CZ15 | rDXGF | -1 | Household | 1 | 1242 | 118 | 0 | 0 | 48 | 0 | 21.7 | 0 | -0.1 | 2.5 | -0.4 | 3 | 0 | 0 | 46.2 | 0 | 10.2 | 11 | -0.78 | 0 | 0.019 | 0 | 0.007 | 75.2 | 0 | 0 | 32 | 0 | 14.5 | 0 | -0.1 | 1.7 | -0.2 | 2 | 0 | 0 | 27 | 0 | 6.85 | 7.37 | -0.53 | 0 | 0.012 | 0 | 0.005 | PreCW-Top-ElecDHW-GasDry | Appl-CW-Top-ElecDHW-GasDry-Tier1AnyDMoMH15CZ15DEER2017 | 0
42958.3843 | Appl-CW-Top-ElecDHW-GasDry-Tier1 | DMo | MH15 | CZ16 | rDXGF | -1 | Household | 1 | 1242 | 119 | 0 | 0 | 48.5 | 0 | 6.5 | 0 | -0.3 | -0.1 | -1.2 | 1 | 0 | 0 | 64.5 | 0 | 8.68 | 11 | -2.31 | 0 | 0.022 | 0 | 0.006 | 74.2 | 0 | 0 | 32.3 | 0 | 4.4 | 0 | -0.2 | -0.1 | -0.8 | 0.7 | 0 | 0 | 37.7 | 0 | 5.84 | 7.37 | -1.53 | 0 | 0.013 | 0 | 0.004 | PreCW-Top-ElecDHW-GasDry | Appl-CW-Top-ElecDHW-GasDry-Tier1AnyDMoMH15CZ16DEER2017 | 0
42958.3843 | Appl-CW-Top-ElecDHW-GasDry-Tier1 | DMo | MH72 | CZ01 | rDXGF | -1 | Household | 1 | 1196 | 112 | 0 | 0 | 48.7 | 0 | 0 | 0 | -0.3 | -1.5 | -1.5 | 0 | 0 | 0 | 64.7 | 0 | 8.46 | 11 | -2.53 | 0 | 0.016 | 0 | 0.007 | 69.2 | 0 | 0 | 32.5 | 0 | 0 | 0 | -0.2 | -1 | -1 | 0 | 0 | 0 | 37.8 | 0 | 5.69 | 7.37 | -1.68 | 0 | 0.01 | 0 | 0.005 | PreCW-Top-ElecDHW-GasDry | Appl-CW-Top-ElecDHW-GasDry-Tier1AnyDMoMH72CZ01DEER2017 | 0
42958.3843 | Appl-CW-Top-ElecDHW-GasDry-Tier1 | DMo | MH72 | CZ02 | rDXGF | -1 | Household | 1 | 1196 | 120 | 0 | 0 | 48.3 | 0 | 11.3 | 0 | -0.3 | 0 | -1.4 | 1.4 | 0 | 0 | 60.2 | 0 | 8.66 | 11 | -2.33 | 0 | 0.032 | 0 | 0.007 | 74.7 | 0 | 0 | 32.2 | 0 | 7.5 | 0 | -0.2 | 0 | -0.9 | 0.9 | 0 | 0 | 35.2 | 0 | 5.81 | 7.37 | -1.56 | 0 | 0.021 | 0 | 0.005 | PreCW-Top-ElecDHW-GasDry | Appl-CW-Top-ElecDHW-GasDry-Tier1AnyDMoMH72CZ02DEER2017 | 0
42958.3843 | Appl-CW-Top-ElecDHW-GasDry-Tier1 | DMo | MH72 | CZ03 | rDXGF | -1 | Household | 1 | 1196 | 117 | 0 | 0 | 48.4 | 0 | 8.1 | 0 | -0.2 | -0.1 | -1.3 | 1.2 | 0 | 0 | 60.4 | 0 | 8.73 | 11 | -2.26 | 0 | 0.03 | 0 | 0.007 | 73.3 | 0 | 0 | 32.3 | 0 | 6 | 0 | -0.2 | 0 | -0.9 | 0.9 | 0 | 0 | 35.3 | 0 | 5.85 | 7.37 | -1.52 | 0 | 0.019 | 0 | 0.005 | PreCW-Top-ElecDHW-GasDry | Appl-CW-Top-ElecDHW-GasDry-Tier1AnyDMoMH72CZ03DEER2017 | 0
42958.3843 | Appl-CW-Top-ElecDHW-GasDry-Tier1 | DMo | MH72 | CZ04 | rDXGF | -1 | Household | 1 | 1196 | 121 | 0 | 0 | 48.3 | 0 | 13.8 | 0 | -0.3 | 0.7 | -1 | 1.8 | 0 | 0 | 58.5 | 0 | 9.06 | 11 | -1.93 | 0 | 0.026 | 0 | 0.006 | 75.3 | 0 | 0 | 32.2 | 0 | 8.7 | 0 | -0.2 | 0.4 | -0.7 | 1.1 | 0 | 0 | 34.2 | 0 | 6.06 | 7.37 | -1.31 | 0 | 0.018 | 0 | 0.004 | PreCW-Top-ElecDHW-GasDry | Appl-CW-Top-ElecDHW-GasDry-Tier1AnyDMoMH72CZ04DEER2017 | 0
42958.3843 | Appl-CW-Top-ElecDHW-GasDry-Tier1 | DMo | MH72 | CZ05 | rDXGF | -1 | Household | 1 | 1196 | 115 | 0 | 0 | 48.4 | 0 | 6.1 | 0 | -0.3 | -0.7 | -1.6 | 0.9 | 0 | 0 | 61.4 | 0 | 8.22 | 11 | -2.77 | 0 | 0.033 | 0 | 0.006 | 69.7 | 0 | 0 | 32.3 | 0 | 2.5 | 0 | -0.2 | -0.7 | -1.1 | 0.4 | 0 | 0 | 35.8 | 0 | 5.47 | 7.37 | -1.91 | 0 | 0.017 | 0 | 0.004 | PreCW-Top-ElecDHW-GasDry | Appl-CW-Top-ElecDHW-GasDry-Tier1AnyDMoMH72CZ05DEER2017 | 0
42958.3843 | Appl-CW-Top-ElecDHW-GasDry-Tier1 | DMo | MH72 | CZ06 | rDXGF | -1 | Household | 1 | 1196 | 121 | 0 | 0 | 48.3 | 0 | 14.6 | 0 | -0.1 | 1.2 | -0.7 | 2 | 0 | 0 | 56.8 | 0 | 9.59 | 11 | -1.39 | 0 | 0.022 | 0 | 0.006 | 75.8 | 0 | 0 | 32.2 | 0 | 9.8 | 0 | -0.1 | 0.8 | -0.5 | 1.3 | 0 | 0 | 33.2 | 0 | 6.44 | 7.37 | -0.93 | 0 | 0.014 | 0 | 0.004 | PreCW-Top-ElecDHW-GasDry | Appl-CW-Top-ElecDHW-GasDry-Tier1AnyDMoMH72CZ06DEER2017 | 0
42958.3843 | Appl-CW-Top-ElecDHW-GasDry-Tier1 | DMo | MH72 | CZ07 | rDXGF | -1 | Household | 1 | 1196 | 122 | 0 | 0 | 48.4 | 0 | 16.3 | 0 | -0.1 | 1.5 | -0.7 | 2.3 | 0 | 0 | 56.2 | 0 | 9.62 | 11 | -1.37 | 0 | 0.021 | 0 | 0.007 | 75.7 | 0 | 0 | 32.2 | 0 | 9.9 | 0 | -0.1 | 0.9 | -0.4 | 1.4 | 0 | 0 | 32.8 | 0 | 6.42 | 7.37 | -0.95 | 0 | 0.015 | 0 | 0.005 | PreCW-Top-ElecDHW-GasDry | Appl-CW-Top-ElecDHW-GasDry-Tier1AnyDMoMH72CZ07DEER2017 | 0
42958.3843 | Appl-CW-Top-ElecDHW-GasDry-Tier1 | DMo | MH72 | CZ08 | rDXGF | -1 | Household | 1 | 1196 | 124 | 0 | 0 | 48.3 | 0 | 18.6 | 0 | -0.1 | 1.8 | -0.8 | 2.5 | 0 | 0 | 55.3 | 0 | 9.66 | 11 | -1.33 | 0 | 0.024 | 0 | 0.006 | 77.9 | 0 | 0 | 32.2 | 0 | 12.5 | 0 | -0.1 | 1.2 | -0.5 | 1.7 | 0 | 0 | 32.3 | 0 | 6.49 | 7.37 | -0.88 | 0 | 0.015 | 0 | 0.004 | PreCW-Top-ElecDHW-GasDry | Appl-CW-Top-ElecDHW-GasDry-Tier1AnyDMoMH72CZ08DEER2017 | 0
42958.3843 | Appl-CW-Top-ElecDHW-GasDry-Tier1 | DMo | MH72 | CZ09 | rDXGF | -1 | Household | 1 | 1196 | 126 | 0 | 0 | 48.3 | 0 | 20.8 | 0 | -0.2 | 1.9 | -0.9 | 2.7 | 0 | 0 | 55.2 | 0 | 9.53 | 11 | -1.46 | 0 | 0.023 | 0 | 0.006 | 79.7 | 0 | 0 | 32.2 | 0 | 14.2 | 0 | -0.1 | 1.3 | -0.6 | 1.9 | 0 | 0 | 32.3 | 0 | 6.41 | 7.37 | -0.96 | 0 | 0.015 | 0 | 0.004 | PreCW-Top-ElecDHW-GasDry | Appl-CW-Top-ElecDHW-GasDry-Tier1AnyDMoMH72CZ09DEER2017 | 0
42958.3843 | Appl-CW-Top-ElecDHW-GasDry-Tier1 | DMo | MH72 | CZ10 | rDXGF | -1 | Household | 1 | 1196 | 123 | 0 | 0 | 48.3 | 0 | 18.1 | 0 | -0.1 | 1.4 | -0.8 | 2.2 | 0 | 0 | 54.9 | 0 | 9.55 | 11 | -1.44 | 0 | 0.025 | 0 | 0.007 | 77.4 | 0 | 0 | 32.2 | 0 | 12.2 | 0 | -0.1 | 0.9 | -0.6 | 1.5 | 0 | 0 | 32 | 0 | 6.42 | 7.37 | -0.95 | 0 | 0.016 | 0 | 0.005 | PreCW-Top-ElecDHW-GasDry | Appl-CW-Top-ElecDHW-GasDry-Tier1AnyDMoMH72CZ10DEER2017 | 0
42958.3843 | Appl-CW-Top-ElecDHW-GasDry-Tier1 | DMo | MH72 | CZ11 | rDXGF | -1 | Household | 1 | 1196 | 122 | 0 | 0 | 48.2 | 0 | 17.4 | 0 | -0.2 | 1 | -1.1 | 2 | 0 | 0 | 55.6 | 0 | 9.16 | 11 | -1.83 | 0 | 0.025 | 0 | 0.006 | 76.8 | 0 | 0 | 32.1 | 0 | 11.7 | 0 | -0.1 | 0.6 | -0.7 | 1.3 | 0 | 0 | 32.5 | 0 | 6.16 | 7.37 | -1.21 | 0 | 0.016 | 0 | 0.004 | PreCW-Top-ElecDHW-GasDry | Appl-CW-Top-ElecDHW-GasDry-Tier1AnyDMoMH72CZ11DEER2017 | 0
42958.3843 | Appl-CW-Top-ElecDHW-GasDry-Tier1 | DMo | MH72 | CZ12 | rDXGF | -1 | Household | 1 | 1196 | 122 | 0 | 0 | 48.2 | 0 | 16.1 | 0 | -0.3 | 0.7 | -1.3 | 2 | 0 | 0 | 57.4 | 0 | 8.88 | 11 | -2.11 | 0 | 0.029 | 0 | 0.007 | 76.2 | 0 | 0 | 32.1 | 0 | 10.2 | 0 | -0.2 | 0.4 | -0.9 | 1.3 | 0 | 0 | 33.6 | 0 | 5.95 | 7.37 | -1.42 | 0 | 0.019 | 0 | 0.004 | PreCW-Top-ElecDHW-GasDry | Appl-CW-Top-ElecDHW-GasDry-Tier1AnyDMoMH72CZ12DEER2017 | 0
42958.3843 | Appl-CW-Top-ElecDHW-GasDry-Tier1 | DMo | MH72 | CZ13 | rDXGF | -1 | Household | 1 | 1196 | 123 | 0 | 0 | 48.1 | 0 | 19 | 0 | -0.2 | 1.1 | -1.1 | 2.3 | 0 | 0 | 55 | 0 | 9.01 | 11 | -1.98 | 0 | 0.025 | 0 | 0.007 | 77.5 | 0 | 0 | 32.1 | 0 | 12.7 | 0 | -0.2 | 0.7 | -0.7 | 1.5 | 0 | 0 | 32.1 | 0 | 6.05 | 7.37 | -1.33 | 0 | 0.016 | 0 | 0.005 | PreCW-Top-ElecDHW-GasDry | Appl-CW-Top-ElecDHW-GasDry-Tier1AnyDMoMH72CZ13DEER2017 | 0
42958.3843 | Appl-CW-Top-ElecDHW-GasDry-Tier1 | DMo | MH72 | CZ14 | rDXGF | -1 | Household | 1 | 1196 | 125 | 0 | 0 | 48.2 | 0 | 19.4 | 0 | -0.2 | 1.3 | -1 | 2.3 | 0 | 0 | 56.1 | 0 | 9.21 | 11 | -1.78 | 0 | 0.023 | 0 | 0.006 | 78.5 | 0 | 0 | 32.1 | 0 | 12.9 | 0 | -0.1 | 0.9 | -0.7 | 1.5 | 0 | 0 | 32.8 | 0 | 6.18 | 7.37 | -1.19 | 0 | 0.015 | 0 | 0.004 | PreCW-Top-ElecDHW-GasDry | Appl-CW-Top-ElecDHW-GasDry-Tier1AnyDMoMH72CZ14DEER2017 | 0
42958.3843 | Appl-CW-Top-ElecDHW-GasDry-Tier1 | DMo | MH72 | CZ15 | rDXGF | -1 | Household | 1 | 1196 | 121 | 0 | 0 | 48.2 | 0 | 24.8 | 0 | -0.1 | 2.3 | -0.4 | 2.7 | 0 | 0 | 46.2 | 0 | 10.3 | 11 | -0.67 | 0 | 0.022 | 0 | 0.007 | 77.3 | 0 | 0 | 32.1 | 0 | 16.7 | 0 | 0 | 1.5 | -0.3 | 1.8 | 0 | 0 | 27 | 0 | 6.92 | 7.37 | -0.44 | 0 | 0.014 | 0 | 0.005 | PreCW-Top-ElecDHW-GasDry | Appl-CW-Top-ElecDHW-GasDry-Tier1AnyDMoMH72CZ15DEER2017 | 0
42958.3843 | Appl-CW-Top-ElecDHW-GasDry-Tier1 | DMo | MH72 | CZ16 | rDXGF | -1 | Household | 1 | 1196 | 125 | 0 | 0 | 48.2 | 0 | 12.3 | 0 | -0.3 | 0.2 | -1.5 | 1.7 | 0 | 0 | 64.5 | 0 | 8.43 | 11 | -2.55 | 0 | 0.024 | 0 | 0.006 | 78.5 | 0 | 0 | 32.1 | 0 | 8.6 | 0 | -0.2 | 0.2 | -1 | 1.2 | 0 | 0 | 37.7 | 0 | 5.64 | 7.37 | -1.73 | 0 | 0.015 | 0 | 0.004 | PreCW-Top-ElecDHW-GasDry | Appl-CW-Top-ElecDHW-GasDry-Tier1AnyDMoMH72CZ16DEER2017 | 0
42958.3843 | Appl-CW-Top-ElecDHW-GasDry-Tier1 | DMo | MH85 | CZ01 | rDXGF | -1 | Household | 1 | 1242 | 111 | 0 | 0 | 48.6 | 0 | 0 | 0 | -0.4 | -2 | -2 | 0 | 0 | 0 | 64.7 | 0 | 7.5 | 11 | -3.49 | 0 | 0.015 | 0 | 0.007 | 68.7 | 0 | 0 | 32.4 | 0 | 0 | 0 | -0.3 | -1.4 | -1.4 | 0 | 0 | 0 | 37.8 | 0 | 5.02 | 7.37 | -2.35 | 0 | 0.01 | 0 | 0.004 | PreCW-Top-ElecDHW-GasDry | Appl-CW-Top-ElecDHW-GasDry-Tier1AnyDMoMH85CZ01DEER2017 | 0
42958.3843 | Appl-CW-Top-ElecDHW-GasDry-Tier1 | DMo | MH85 | CZ02 | rDXGF | -1 | Household | 1 | 1242 | 116 | 0 | 0 | 48.2 | 0 | 8.6 | 0 | -0.3 | -0.7 | -1.8 | 1.1 | 0 | 0 | 60.2 | 0 | 7.97 | 11 | -3.02 | 0 | 0.036 | 0 | 0.007 | 71.2 | 0 | 0 | 32.1 | 0 | 4.7 | 0 | -0.2 | -0.6 | -1.2 | 0.6 | 0 | 0 | 35.2 | 0 | 5.37 | 7.37 | -2 | 0 | 0.023 | 0 | 0.005 | PreCW-Top-ElecDHW-GasDry | Appl-CW-Top-ElecDHW-GasDry-Tier1AnyDMoMH85CZ02DEER2017 | 0
42958.3843 | Appl-CW-Top-ElecDHW-GasDry-Tier1 | DMo | MH85 | CZ03 | rDXGF | -1 | Household | 1 | 1242 | 116 | 0 | 0 | 48.2 | 0 | 8.6 | 0 | -0.3 | -0.6 | -1.7 | 1.2 | 0 | 0 | 60.4 | 0 | 7.96 | 11 | -3.03 | 0 | 0.028 | 0 | 0.006 | 73 | 0 | 0 | 32.1 | 0 | 6.2 | 0 | -0.2 | -0.3 | -1.2 | 0.8 | 0 | 0 | 35.3 | 0 | 5.34 | 7.37 | -2.03 | 0 | 0.018 | 0 | 0.004 | PreCW-Top-ElecDHW-GasDry | Appl-CW-Top-ElecDHW-GasDry-Tier1AnyDMoMH85CZ03DEER2017 | 0
42958.3843 | Appl-CW-Top-ElecDHW-GasDry-Tier1 | DMo | MH85 | CZ04 | rDXGF | -1 | Household | 1 | 1242 | 122 | 0 | 0 | 48.2 | 0 | 14.8 | 0 | -0.3 | 0.5 | -1.4 | 1.9 | 0 | 0 | 58.5 | 0 | 8.58 | 11 | -2.41 | 0 | 0.029 | 0 | 0.007 | 77.3 | 0 | 0 | 32.1 | 0 | 10.7 | 0 | -0.2 | 0.4 | -1 | 1.4 | 0 | 0 | 34.2 | 0 | 5.76 | 7.37 | -1.61 | 0 | 0.02 | 0 | 0.005 | PreCW-Top-ElecDHW-GasDry | Appl-CW-Top-ElecDHW-GasDry-Tier1AnyDMoMH85CZ04DEER2017 | 0
42958.3843 | Appl-CW-Top-ElecDHW-GasDry-Tier1 | DMo | MH85 | CZ05 | rDXGF | -1 | Household | 1 | 1242 | 113 | 0 | 0 | 48.3 | 0 | 5.1 | 0 | -0.4 | -1.3 | -2 | 0.7 | 0 | 0 | 61.4 | 0 | 7.75 | 11 | -3.24 | 0 | 0.032 | 0 | 0.006 | 69.8 | 0 | 0 | 32.2 | 0 | 2.9 | 0 | -0.3 | -0.9 | -1.3 | 0.4 | 0 | 0 | 35.8 | 0 | 5.2 | 7.37 | -2.18 | 0 | 0.021 | 0 | 0.004 | PreCW-Top-ElecDHW-GasDry | Appl-CW-Top-ElecDHW-GasDry-Tier1AnyDMoMH85CZ05DEER2017 | 0
42958.3843 | Appl-CW-Top-ElecDHW-GasDry-Tier1 | DMo | MH85 | CZ06 | rDXGF | -1 | Household | 1 | 1242 | 119 | 0 | 0 | 48.3 | 0 | 13.5 | 0 | -0.3 | 0.7 | -1.1 | 1.9 | 0 | 0 | 56.8 | 0 | 9.11 | 11 | -1.88 | 0 | 0.021 | 0 | 0.007 | 74.9 | 0 | 0 | 32.2 | 0 | 9.2 | 0 | -0.2 | 0.5 | -0.8 | 1.3 | 0 | 0 | 33.2 | 0 | 6.11 | 7.37 | -1.26 | 0 | 0.013 | 0 | 0.005 | PreCW-Top-ElecDHW-GasDry | Appl-CW-Top-ElecDHW-GasDry-Tier1AnyDMoMH85CZ06DEER2017 | 0
42958.3843 | Appl-CW-Top-ElecDHW-GasDry-Tier1 | DMo | MH85 | CZ07 | rDXGF | -1 | Household | 1 | 1242 | 122 | 0 | 0 | 48.3 | 0 | 16.1 | 0 | -0.1 | 1.3 | -0.9 | 2.3 | 0 | 0 | 56.2 | 0 | 9.35 | 11 | -1.64 | 0 | 0.024 | 0 | 0.007 | 76.8 | 0 | 0 | 32.2 | 0 | 11 | 0 | -0.1 | 0.9 | -0.6 | 1.6 | 0 | 0 | 32.8 | 0 | 6.26 | 7.37 | -1.11 | 0 | 0.015 | 0 | 0.005 | PreCW-Top-ElecDHW-GasDry | Appl-CW-Top-ElecDHW-GasDry-Tier1AnyDMoMH85CZ07DEER2017 | 0
42958.3843 | Appl-CW-Top-ElecDHW-GasDry-Tier1 | DMo | MH85 | CZ08 | rDXGF | -1 | Household | 1 | 1242 | 122 | 0 | 0 | 48.2 | 0 | 17.3 | 0 | -0.2 | 1.3 | -1 | 2.3 | 0 | 0 | 55.3 | 0 | 9.3 | 11 | -1.69 | 0 | 0.022 | 0 | 0.007 | 76.5 | 0 | 0 | 32.1 | 0 | 11.5 | 0 | -0.1 | 0.9 | -0.7 | 1.5 | 0 | 0 | 32.3 | 0 | 6.24 | 7.37 | -1.14 | 0 | 0.014 | 0 | 0.005 | PreCW-Top-ElecDHW-GasDry | Appl-CW-Top-ElecDHW-GasDry-Tier1AnyDMoMH85CZ08DEER2017 | 0
42958.3843 | Appl-CW-Top-ElecDHW-GasDry-Tier1 | DMo | MH85 | CZ09 | rDXGF | -1 | Household | 1 | 1242 | 120 | 0 | 0 | 48.1 | 0 | 15.8 | 0 | -0.3 | 0.9 | -1 | 2 | 0 | 0 | 55.2 | 0 | 9.16 | 11 | -1.83 | 0 | 0.023 | 0 | 0.007 | 76.9 | 0 | 0 | 32.1 | 0 | 11.9 | 0 | -0.2 | 0.8 | -0.7 | 1.5 | 0 | 0 | 32.3 | 0 | 6.14 | 7.37 | -1.23 | 0 | 0.015 | 0 | 0.005 | PreCW-Top-ElecDHW-GasDry | Appl-CW-Top-ElecDHW-GasDry-Tier1AnyDMoMH85CZ09DEER2017 | 0
42958.3843 | Appl-CW-Top-ElecDHW-GasDry-Tier1 | DMo | MH85 | CZ10 | rDXGF | -1 | Household | 1 | 1242 | 123 | 0 | 0 | 48.2 | 0 | 19.1 | 0 | -0.2 | 1.3 | -1 | 2.3 | 0 | 0 | 54.9 | 0 | 9.25 | 11 | -1.74 | 0 | 0.024 | 0 | 0.007 | 77.5 | 0 | 0 | 32.1 | 0 | 12.5 | 0 | -0.1 | 0.8 | -0.7 | 1.5 | 0 | 0 | 32 | 0 | 6.19 | 7.37 | -1.18 | 0 | 0.015 | 0 | 0.004 | PreCW-Top-ElecDHW-GasDry | Appl-CW-Top-ElecDHW-GasDry-Tier1AnyDMoMH85CZ10DEER2017 | 0
42958.3843 | Appl-CW-Top-ElecDHW-GasDry-Tier1 | DMo | MH85 | CZ11 | rDXGF | -1 | Household | 1 | 1242 | 122 | 0 | 0 | 48.1 | 0 | 17.7 | 0 | -0.3 | 0.7 | -1.4 | 2.1 | 0 | 0 | 55.6 | 0 | 8.59 | 11 | -2.4 | 0 | 0.024 | 0 | 0.007 | 76.7 | 0 | 0 | 32.1 | 0 | 11.9 | 0 | -0.2 | 0.4 | -1 | 1.4 | 0 | 0 | 32.5 | 0 | 5.78 | 7.37 | -1.6 | 0 | 0.016 | 0 | 0.005 | PreCW-Top-ElecDHW-GasDry | Appl-CW-Top-ElecDHW-GasDry-Tier1AnyDMoMH85CZ11DEER2017 | 0
42958.3843 | Appl-CW-Top-ElecDHW-GasDry-Tier1 | DMo | MH85 | CZ12 | rDXGF | -1 | Household | 1 | 1242 | 120 | 0 | 0 | 48.2 | 0 | 14.8 | 0 | -0.3 | 0.2 | -1.6 | 1.8 | 0 | 0 | 57.4 | 0 | 8.34 | 11 | -2.64 | 0 | 0.026 | 0 | 0.006 | 75.6 | 0 | 0 | 32.2 | 0 | 10.1 | 0 | -0.2 | 0.1 | -1.1 | 1.2 | 0 | 0 | 33.6 | 0 | 5.61 | 7.37 | -1.76 | 0 | 0.019 | 0 | 0.004 | PreCW-Top-ElecDHW-GasDry | Appl-CW-Top-ElecDHW-GasDry-Tier1AnyDMoMH85CZ12DEER2017 | 0
42958.3843 | Appl-CW-Top-ElecDHW-GasDry-Tier1 | DMo | MH85 | CZ13 | rDXGF | -1 | Household | 1 | 1242 | 123 | 0 | 0 | 48.1 | 0 | 19 | 0 | -0.3 | 0.9 | -1.4 | 2.3 | 0 | 0 | 55 | 0 | 8.64 | 11 | -2.35 | 0 | 0.024 | 0 | 0.007 | 77.6 | 0 | 0 | 32.1 | 0 | 12.9 | 0 | -0.2 | 0.7 | -0.9 | 1.5 | 0 | 0 | 32.1 | 0 | 5.81 | 7.37 | -1.56 | 0 | 0.015 | 0 | 0.004 | PreCW-Top-ElecDHW-GasDry | Appl-CW-Top-ElecDHW-GasDry-Tier1AnyDMoMH85CZ13DEER2017 | 0
42958.3843 | Appl-CW-Top-ElecDHW-GasDry-Tier1 | DMo | MH85 | CZ14 | rDXGF | -1 | Household | 1 | 1242 | 126 | 0 | 0 | 48.1 | 0 | 20.9 | 0 | -0.3 | 1.1 | -1.4 | 2.5 | 0 | 0 | 56.1 | 0 | 8.6 | 11 | -2.39 | 0 | 0.023 | 0 | 0.007 | 80.1 | 0 | 0 | 32.1 | 0 | 14.7 | 0 | -0.2 | 0.8 | -1 | 1.8 | 0 | 0 | 32.8 | 0 | 5.76 | 7.37 | -1.62 | 0 | 0.015 | 0 | 0.005 | PreCW-Top-ElecDHW-GasDry | Appl-CW-Top-ElecDHW-GasDry-Tier1AnyDMoMH85CZ14DEER2017 | 0
42958.3843 | Appl-CW-Top-ElecDHW-GasDry-Tier1 | DMo | MH85 | CZ15 | rDXGF | -1 | Household | 1 | 1242 | 118 | 0 | 0 | 48 | 0 | 22.2 | 0 | -0.2 | 1.9 | -0.6 | 2.4 | 0 | 0 | 46.2 | 0 | 10.1 | 11 | -0.89 | 0 | 0.021 | 0 | 0.006 | 73.8 | 0 | 0 | 32 | 0 | 13.8 | 0 | -0.1 | 1.1 | -0.4 | 1.5 | 0 | 0 | 27 | 0 | 6.78 | 7.37 | -0.59 | 0 | 0.014 | 0 | 0.004 | PreCW-Top-ElecDHW-GasDry | Appl-CW-Top-ElecDHW-GasDry-Tier1AnyDMoMH85CZ15DEER2017 | 0
42958.3843 | Appl-CW-Top-ElecDHW-GasDry-Tier1 | DMo | MH85 | CZ16 | rDXGF | -1 | Household | 1 | 1242 | 122 | 0 | 0 | 48.2 | 0 | 10.5 | 0 | -0.4 | -0.4 | -1.9 | 1.5 | 0 | 0 | 64.5 | 0 | 7.88 | 11 | -3.11 | 0 | 0.024 | 0 | 0.006 | 76.3 | 0 | 0 | 32.1 | 0 | 7.1 | 0 | -0.3 | -0.2 | -1.2 | 1 | 0 | 0 | 37.7 | 0 | 5.28 | 7.37 | -2.09 | 0 | 0.015 | 0 | 0.004 | PreCW-Top-ElecDHW-GasDry | Appl-CW-Top-ElecDHW-GasDry-Tier1AnyDMoMH85CZ16DEER2017 | 0
42958.3843 | Appl-CW-Top-ElecDHW-GasDry-Tier1 | MFm | 1975 | CZ01 | rDXGF | -1 | Household | 1 | 1070.2 | 112 | 0 | 0 | 49.1 | 0 | 0.1 | 0 | -1 | -1.5 | -1.5 | 0 | 0 | 0 | 65.2 | 0 | 8.21 | 11.1 | -2.93 | 0 | 0.015 | 0 | 0.007 | 69.2 | 0 | 0 | 32.8 | 0 | 0.1 | 0 | -0.6 | -1 | -1 | 0 | 0 | 0 | 38 | 0 | 5.53 | 7.47 | -1.95 | 0 | 0.009 | 0 | 0.005 | PreCW-Top-ElecDHW-GasDry | Appl-CW-Top-ElecDHW-GasDry-Tier1AnyMFm1975CZ01DEER2017 | 0
42958.3843 | Appl-CW-Top-ElecDHW-GasDry-Tier1 | MFm | 1975 | CZ02 | rDXGF | -1 | Household | 1 | 1070.2 | 114 | 0 | 0 | 49.1 | 0 | 4.6 | 0 | -0.4 | -0.4 | -0.9 | 0.6 | 0 | 0 | 60.5 | 0 | 9.21 | 11.1 | -1.93 | 0 | 0.025 | 0 | 0.006 | 70.6 | 0 | 0 | 32.8 | 0 | 3.1 | 0 | -0.3 | -0.2 | -0.6 | 0.4 | 0 | 0 | 35.3 | 0 | 6.18 | 7.47 | -1.3 | 0 | 0.016 | 0 | 0.004 | PreCW-Top-ElecDHW-GasDry | Appl-CW-Top-ElecDHW-GasDry-Tier1AnyMFm1975CZ02DEER2017 | 0
42958.3843 | Appl-CW-Top-ElecDHW-GasDry-Tier1 | MFm | 1975 | CZ03 | rDXGF | -1 | Household | 1 | 1070.2 | 111 | 0 | 0 | 49 | 0 | 2.2 | 0 | -0.4 | -0.6 | -1 | 0.4 | 0 | 0 | 60.8 | 0 | 9.28 | 11.1 | -1.86 | 0 | 0.018 | 0 | 0.007 | 69.1 | 0 | 0 | 32.7 | 0 | 1.6 | 0 | -0.3 | -0.4 | -0.6 | 0.3 | 0 | 0 | 35.5 | 0 | 6.27 | 7.47 | -1.21 | 0 | 0.012 | 0 | 0.005 | PreCW-Top-ElecDHW-GasDry | Appl-CW-Top-ElecDHW-GasDry-Tier1AnyMFm1975CZ03DEER2017 | 0
42958.3843 | Appl-CW-Top-ElecDHW-GasDry-Tier1 | MFm | 1975 | CZ04 | rDXGF | -1 | Household | 1 | 1070.2 | 113 | 0 | 0 | 49.1 | 0 | 5.2 | 0 | -0.4 | -0.2 | -0.9 | 0.7 | 0 | 0 | 58.9 | 0 | 9.47 | 11.1 | -1.67 | 0 | 0.023 | 0 | 0.007 | 70.1 | 0 | 0 | 32.8 | 0 | 3.4 | 0 | -0.3 | -0.1 | -0.6 | 0.5 | 0 | 0 | 34.4 | 0 | 6.36 | 7.47 | -1.12 | 0 | 0.014 | 0 | 0.005 | PreCW-Top-ElecDHW-GasDry | Appl-CW-Top-ElecDHW-GasDry-Tier1AnyMFm1975CZ04DEER2017 | 0
42958.3843 | Appl-CW-Top-ElecDHW-GasDry-Tier1 | MFm | 1975 | CZ05 | rDXGF | -1 | Household | 1 | 1070.2 | 110 | 0 | 0 | 49 | 0 | 0.6 | 0 | -0.6 | -1.1 | -1.2 | 0.1 | 0 | 0 | 61.7 | 0 | 8.58 | 11.1 | -2.57 | 0 | 0.015 | 0 | 0.007 | 68 | 0 | 0 | 32.7 | 0 | 0.4 | 0 | -0.4 | -0.8 | -0.8 | 0.1 | 0 | 0 | 36 | 0 | 5.76 | 7.47 | -1.73 | 0 | 0.009 | 0 | 0.005 | PreCW-Top-ElecDHW-GasDry | Appl-CW-Top-ElecDHW-GasDry-Tier1AnyMFm1975CZ05DEER2017 | 0
42958.3843 | Appl-CW-Top-ElecDHW-GasDry-Tier1 | MFm | 1975 | CZ06 | rDXGF | -1 | Household | 1 | 1047.7 | 115 | 0 | 0 | 49.2 | 0 | 8.2 | 0 | -0.3 | 0.4 | -0.7 | 1.1 | 0 | 0 | 57 | 0 | 9.7 | 11.1 | -1.45 | 0 | 0.023 | 0 | 0.007 | 71.4 | 0 | 0 | 32.8 | 0 | 5.3 | 0 | -0.2 | 0.3 | -0.5 | 0.7 | 0 | 0 | 33.3 | 0 | 6.51 | 7.47 | -0.97 | 0 | 0.014 | 0 | 0.004 | PreCW-Top-ElecDHW-GasDry | Appl-CW-Top-ElecDHW-GasDry-Tier1AnyMFm1975CZ06DEER2017 | 0
42958.3843 | Appl-CW-Top-ElecDHW-GasDry-Tier1 | MFm | 1975 | CZ07 | rDXGF | -1 | Household | 1 | 1047.7 | 112 | 0 | 0 | 49.3 | 0 | 5.8 | 0 | -0.3 | 0.3 | -0.5 | 0.9 | 0 | 0 | 56.3 | 0 | 10.1 | 11.1 | -1.07 | 0 | 0.02 | 0 | 0.007 | 69 | 0 | 0 | 32.9 | 0 | 3.4 | 0 | -0.2 | 0.1 | -0.4 | 0.5 | 0 | 0 | 32.8 | 0 | 6.73 | 7.47 | -0.74 | 0 | 0.012 | 0 | 0.005 | PreCW-Top-ElecDHW-GasDry | Appl-CW-Top-ElecDHW-GasDry-Tier1AnyMFm1975CZ07DEER2017 | 0
42958.3843 | Appl-CW-Top-ElecDHW-GasDry-Tier1 | MFm | 1975 | CZ08 | rDXGF | -1 | Household | 1 | 1047.7 | 114 | 0 | 0 | 49.2 | 0 | 8.9 | 0 | -0.2 | 0.6 | -0.6 | 1.2 | 0 | 0 | 55.5 | 0 | 10 | 11.1 | -1.12 | 0 | 0.023 | 0 | 0.007 | 71.5 | 0 | 0 | 32.8 | 0 | 6 | 0 | -0.1 | 0.4 | -0.4 | 0.8 | 0 | 0 | 32.4 | 0 | 6.73 | 7.47 | -0.75 | 0 | 0.015 | 0 | 0.005 | PreCW-Top-ElecDHW-GasDry | Appl-CW-Top-ElecDHW-GasDry-Tier1AnyMFm1975CZ08DEER2017 | 0
42958.3843 | Appl-CW-Top-ElecDHW-GasDry-Tier1 | MFm | 1975 | CZ09 | rDXGF | -1 | Household | 1 | 1216.8 | 117 | 0 | 0 | 48.9 | 0 | 11.6 | 0 | -0.3 | 0.8 | -0.7 | 1.4 | 0 | 0 | 55.6 | 0 | 9.77 | 11.1 | -1.37 | 0 | 0.021 | 0 | 0.007 | 73.1 | 0 | 0 | 32.6 | 0 | 7.8 | 0 | -0.2 | 0.6 | -0.5 | 1 | 0 | 0 | 32.4 | 0 | 6.55 | 7.47 | -0.93 | 0 | 0.013 | 0 | 0.004 | PreCW-Top-ElecDHW-GasDry | Appl-CW-Top-ElecDHW-GasDry-Tier1AnyMFm1975CZ09DEER2017 | 0
42958.3843 | Appl-CW-Top-ElecDHW-GasDry-Tier1 | MFm | 1975 | CZ10 | rDXGF | -1 | Household | 1 | 1216.8 | 114 | 0 | 0 | 49 | 0 | 9.6 | 0 | -0.3 | 0.4 | -0.8 | 1.1 | 0 | 0 | 55.3 | 0 | 9.6 | 11.1 | -1.54 | 0 | 0.026 | 0 | 0.007 | 71.2 | 0 | 0 | 32.7 | 0 | 6.3 | 0 | -0.2 | 0.3 | -0.5 | 0.7 | 0 | 0 | 32.3 | 0 | 6.43 | 7.47 | -1.04 | 0 | 0.016 | 0 | 0.004 | PreCW-Top-ElecDHW-GasDry | Appl-CW-Top-ElecDHW-GasDry-Tier1AnyMFm1975CZ10DEER2017 | 0
42958.3843 | Appl-CW-Top-ElecDHW-GasDry-Tier1 | MFm | 1975 | CZ11 | rDXGF | -1 | Household | 1 | 1098.9 | 114 | 0 | 0 | 48.9 | 0 | 9.4 | 0 | -0.3 | 0.1 | -0.9 | 1 | 0 | 0 | 56 | 0 | 9.31 | 11.1 | -1.83 | 0 | 0.022 | 0 | 0.007 | 71.4 | 0 | 0 | 32.6 | 0 | 6.3 | 0 | -0.2 | 0.1 | -0.6 | 0.7 | 0 | 0 | 32.7 | 0 | 6.24 | 7.47 | -1.23 | 0 | 0.014 | 0 | 0.005 | PreCW-Top-ElecDHW-GasDry | Appl-CW-Top-ElecDHW-GasDry-Tier1AnyMFm1975CZ11DEER2017 | 0
42958.3843 | Appl-CW-Top-ElecDHW-GasDry-Tier1 | MFm | 1975 | CZ12 | rDXGF | -1 | Household | 1 | 1098.9 | 114 | 0 | 0 | 49 | 0 | 7.3 | 0 | -0.3 | -0.1 | -1 | 0.9 | 0 | 0 | 57.8 | 0 | 9.21 | 11.1 | -1.93 | 0 | 0.023 | 0 | 0.007 | 70.9 | 0 | 0 | 32.6 | 0 | 4.8 | 0 | -0.2 | -0.1 | -0.6 | 0.6 | 0 | 0 | 33.7 | 0 | 6.18 | 7.47 | -1.29 | 0 | 0.015 | 0 | 0.005 | PreCW-Top-ElecDHW-GasDry | Appl-CW-Top-ElecDHW-GasDry-Tier1AnyMFm1975CZ12DEER2017 | 0
42958.3843 | Appl-CW-Top-ElecDHW-GasDry-Tier1 | MFm | 1975 | CZ13 | rDXGF | -1 | Household | 1 | 1098.9 | 116 | 0 | 0 | 49 | 0 | 11.4 | 0 | -0.3 | 0.5 | -0.9 | 1.3 | 0 | 0 | 55.4 | 0 | 9.44 | 11.1 | -1.7 | 0 | 0.024 | 0 | 0.007 | 72.8 | 0 | 0 | 32.7 | 0 | 7.7 | 0 | -0.2 | 0.3 | -0.6 | 0.9 | 0 | 0 | 32.3 | 0 | 6.34 | 7.47 | -1.14 | 0 | 0.015 | 0 | 0.004 | PreCW-Top-ElecDHW-GasDry | Appl-CW-Top-ElecDHW-GasDry-Tier1AnyMFm1975CZ13DEER2017 | 0
42958.3843 | Appl-CW-Top-ElecDHW-GasDry-Tier1 | MFm | 1975 | CZ14 | rDXGF | -1 | Household | 1 | 1409.4 | 117 | 0 | 0 | 48.7 | 0 | 11.8 | 0 | -0.3 | 0.5 | -1 | 1.4 | 0 | 0 | 56.7 | 0 | 9.3 | 11.1 | -1.84 | 0 | 0.017 | 0 | 0.006 | 73.1 | 0 | 0 | 32.5 | 0 | 7.5 | 0 | -0.2 | 0.2 | -0.7 | 0.9 | 0 | 0 | 33.1 | 0 | 6.22 | 7.47 | -1.26 | 0 | 0.01 | 0 | 0.004 | PreCW-Top-ElecDHW-GasDry | Appl-CW-Top-ElecDHW-GasDry-Tier1AnyMFm1975CZ14DEER2017 | 0
42958.3843 | Appl-CW-Top-ElecDHW-GasDry-Tier1 | MFm | 1975 | CZ15 | rDXGF | -1 | Household | 1 | 1409.4 | 115 | 0 | 0 | 48.8 | 0 | 18.5 | 0 | -0.1 | 1.6 | -0.4 | 2 | 0 | 0 | 46.6 | 0 | 10.4 | 11.1 | -0.78 | 0 | 0.019 | 0 | 0.007 | 73.1 | 0 | 0 | 32.5 | 0 | 12.4 | 0 | -0.1 | 1.1 | -0.2 | 1.3 | 0 | 0 | 27.2 | 0 | 6.96 | 7.47 | -0.52 | 0 | 0.012 | 0 | 0.005 | PreCW-Top-ElecDHW-GasDry | Appl-CW-Top-ElecDHW-GasDry-Tier1AnyMFm1975CZ15DEER2017 | 0
42958.3843 | Appl-CW-Top-ElecDHW-GasDry-Tier1 | MFm | 1975 | CZ16 | rDXGF | -1 | Household | 1 | 1070.2 | 120 | 0 | 0 | 49 | 0 | 6.9 | 0 | -0.5 | -0.1 | -1.1 | 0.9 | 0 | 0 | 65 | 0 | 9.13 | 11.1 | -2.01 | 0 | 0.021 | 0 | 0.007 | 74.8 | 0 | 0 | 32.7 | 0 | 4.6 | 0 | -0.4 | 0 | -0.8 | 0.6 | 0 | 0 | 38 | 0 | 6.12 | 7.47 | -1.35 | 0 | 0.013 | 0 | 0.005 | PreCW-Top-ElecDHW-GasDry | Appl-CW-Top-ElecDHW-GasDry-Tier1AnyMFm1975CZ16DEER2017 | 0
42958.3843 | Appl-CW-Top-ElecDHW-GasDry-Tier1 | MFm | 1985 | CZ01 | rDXGF | -1 | Household | 1 | 1152 | 112 | 0 | 0 | 48.9 | 0 | 0.1 | 0 | -1 | -1.6 | -1.7 | 0 | 0 | 0 | 65.4 | 0 | 7.82 | 11.1 | -3.32 | 0 | 0.016 | 0 | 0.007 | 69.1 | 0 | 0 | 32.6 | 0 | 0.1 | 0 | -0.7 | -1.1 | -1.1 | 0 | 0 | 0 | 38.2 | 0 | 5.25 | 7.47 | -2.22 | 0 | 0.01 | 0 | 0.004 | PreCW-Top-ElecDHW-GasDry | Appl-CW-Top-ElecDHW-GasDry-Tier1AnyMFm1985CZ01DEER2017 | 0
42958.3843 | Appl-CW-Top-ElecDHW-GasDry-Tier1 | MFm | 1985 | CZ02 | rDXGF | -1 | Household | 1 | 1152 | 112 | 0 | 0 | 49 | 0 | 3.6 | 0 | -0.6 | -0.9 | -1.3 | 0.5 | 0 | 0 | 60.6 | 0 | 8.71 | 11.1 | -2.43 | 0 | 0.018 | 0 | 0.007 | 68.9 | 0 | 0 | 32.7 | 0 | 2 | 0 | -0.4 | -0.8 | -1 | 0.3 | 0 | 0 | 35.4 | 0 | 5.69 | 7.47 | -1.79 | 0 | 0.009 | 0 | 0.005 | PreCW-Top-ElecDHW-GasDry | Appl-CW-Top-ElecDHW-GasDry-Tier1AnyMFm1985CZ02DEER2017 | 0
42958.3843 | Appl-CW-Top-ElecDHW-GasDry-Tier1 | MFm | 1985 | CZ03 | rDXGF | -1 | Household | 1 | 1152 | 110 | 0 | 0 | 49 | 0 | 1.6 | 0 | -0.5 | -0.8 | -1 | 0.2 | 0 | 0 | 60.9 | 0 | 9.06 | 11.1 | -2.08 | 0 | 0.019 | 0 | 0.007 | 68.4 | 0 | 0 | 32.7 | 0 | 1.1 | 0 | -0.4 | -0.5 | -0.7 | 0.2 | 0 | 0 | 35.5 | 0 | 6.06 | 7.47 | -1.41 | 0 | 0.012 | 0 | 0.005 | PreCW-Top-ElecDHW-GasDry | Appl-CW-Top-ElecDHW-GasDry-Tier1AnyMFm1985CZ03DEER2017 | 0
42958.3843 | Appl-CW-Top-ElecDHW-GasDry-Tier1 | MFm | 1985 | CZ04 | rDXGF | -1 | Household | 1 | 1152 | 111 | 0 | 0 | 49.1 | 0 | 3.7 | 0 | -0.4 | -0.4 | -0.8 | 0.5 | 0 | 0 | 58.8 | 0 | 9.57 | 11.1 | -1.58 | 0 | 0.022 | 0 | 0.007 | 69.1 | 0 | 0 | 32.7 | 0 | 2.5 | 0 | -0.3 | -0.3 | -0.6 | 0.3 | 0 | 0 | 34.3 | 0 | 6.42 | 7.47 | -1.06 | 0 | 0.014 | 0 | 0.005 | PreCW-Top-ElecDHW-GasDry | Appl-CW-Top-ElecDHW-GasDry-Tier1AnyMFm1985CZ04DEER2017 | 0
42958.3843 | Appl-CW-Top-ElecDHW-GasDry-Tier1 | MFm | 1985 | CZ05 | rDXGF | -1 | Household | 1 | 1152 | 111 | 0 | 0 | 49 | 0 | 1.5 | 0 | -0.5 | -0.9 | -1.1 | 0.2 | 0 | 0 | 61.7 | 0 | 8.88 | 11.1 | -2.27 | 0 | 0.019 | 0 | 0.006 | 68.9 | 0 | 0 | 32.7 | 0 | 1 | 0 | -0.3 | -0.5 | -0.7 | 0.2 | 0 | 0 | 36 | 0 | 6.02 | 7.47 | -1.47 | 0 | 0.012 | 0 | 0.004 | PreCW-Top-ElecDHW-GasDry | Appl-CW-Top-ElecDHW-GasDry-Tier1AnyMFm1985CZ05DEER2017 | 0
42958.3843 | Appl-CW-Top-ElecDHW-GasDry-Tier1 | MFm | 1985 | CZ06 | rDXGF | -1 | Household | 1 | 1295.2 | 111 | 0 | 0 | 49.2 | 0 | 5.6 | 0 | -0.4 | -0.1 | -0.8 | 0.7 | 0 | 0 | 57 | 0 | 9.61 | 11.1 | -1.53 | 0 | 0.021 | 0 | 0.007 | 70.6 | 0 | 0 | 32.8 | 0 | 4.5 | 0 | -0.2 | 0.2 | -0.4 | 0.6 | 0 | 0 | 33.2 | 0 | 6.75 | 7.47 | -0.72 | 0 | 0.017 | 0 | 0.005 | PreCW-Top-ElecDHW-GasDry | Appl-CW-Top-ElecDHW-GasDry-Tier1AnyMFm1985CZ06DEER2017 | 0
42958.3843 | Appl-CW-Top-ElecDHW-GasDry-Tier1 | MFm | 1985 | CZ07 | rDXGF | -1 | Household | 1 | 1295.2 | 111 | 0 | 0 | 49.2 | 0 | 5.5 | 0 | -0.3 | 0.2 | -0.6 | 0.7 | 0 | 0 | 56.5 | 0 | 9.97 | 11.1 | -1.17 | 0 | 0.02 | 0 | 0.007 | 69.3 | 0 | 0 | 32.8 | 0 | 3.7 | 0 | -0.2 | 0.1 | -0.4 | 0.5 | 0 | 0 | 32.9 | 0 | 6.69 | 7.47 | -0.78 | 0 | 0.013 | 0 | 0.005 | PreCW-Top-ElecDHW-GasDry | Appl-CW-Top-ElecDHW-GasDry-Tier1AnyMFm1985CZ07DEER2017 | 0
42958.3843 | Appl-CW-Top-ElecDHW-GasDry-Tier1 | MFm | 1985 | CZ08 | rDXGF | -1 | Household | 1 | 1295.2 | 115 | 0 | 0 | 49.1 | 0 | 10.1 | 0 | -0.3 | 0.8 | -0.5 | 1.4 | 0 | 0 | 55.6 | 0 | 9.98 | 11.1 | -1.16 | 0 | 0.023 | 0 | 0.007 | 72.4 | 0 | 0 | 32.7 | 0 | 6.8 | 0 | -0.2 | 0.5 | -0.3 | 0.9 | 0 | 0 | 32.4 | 0 | 6.72 | 7.47 | -0.76 | 0 | 0.015 | 0 | 0.004 | PreCW-Top-ElecDHW-GasDry | Appl-CW-Top-ElecDHW-GasDry-Tier1AnyMFm1985CZ08DEER2017 | 0
42958.3843 | Appl-CW-Top-ElecDHW-GasDry-Tier1 | MFm | 1985 | CZ09 | rDXGF | -1 | Household | 1 | 1438.9 | 117 | 0 | 0 | 48.9 | 0 | 11.7 | 0 | -0.3 | 0.7 | -0.7 | 1.4 | 0 | 0 | 55.7 | 0 | 9.66 | 11.1 | -1.48 | 0 | 0.021 | 0 | 0.006 | 73 | 0 | 0 | 32.6 | 0 | 7.6 | 0 | -0.2 | 0.5 | -0.5 | 0.9 | 0 | 0 | 32.6 | 0 | 6.48 | 7.47 | -0.99 | 0 | 0.014 | 0 | 0.004 | PreCW-Top-ElecDHW-GasDry | Appl-CW-Top-ElecDHW-GasDry-Tier1AnyMFm1985CZ09DEER2017 | 0
42958.3843 | Appl-CW-Top-ElecDHW-GasDry-Tier1 | MFm | 1985 | CZ10 | rDXGF | -1 | Household | 1 | 1438.9 | 118 | 0 | 0 | 48.8 | 0 | 12.6 | 0 | -0.2 | 0.8 | -0.6 | 1.5 | 0 | 0 | 55.4 | 0 | 9.94 | 11.1 | -1.21 | 0 | 0.028 | 0 | 0.007 | 78.9 | 0 | 0 | 32.6 | 0 | 12.5 | 0 | 0 | 1.5 | 0 | 1.5 | 0 | 0 | 32.3 | 0 | 7.34 | 7.47 | -0.15 | 0 | 0.029 | 0 | 0.004 | PreCW-Top-ElecDHW-GasDry | Appl-CW-Top-ElecDHW-GasDry-Tier1AnyMFm1985CZ10DEER2017 | 0
42958.3843 | Appl-CW-Top-ElecDHW-GasDry-Tier1 | MFm | 1985 | CZ11 | rDXGF | -1 | Household | 1 | 1150 | 114 | 0 | 0 | 49 | 0 | 9.6 | 0 | -0.3 | 0.1 | -0.9 | 1 | 0 | 0 | 56.1 | 0 | 9.31 | 11.1 | -1.84 | 0 | 0.023 | 0 | 0.007 | 71.5 | 0 | 0 | 32.6 | 0 | 6.3 | 0 | -0.2 | 0 | -0.6 | 0.7 | 0 | 0 | 32.7 | 0 | 6.25 | 7.47 | -1.24 | 0 | 0.015 | 0 | 0.005 | PreCW-Top-ElecDHW-GasDry | Appl-CW-Top-ElecDHW-GasDry-Tier1AnyMFm1985CZ11DEER2017 | 0
42958.3843 | Appl-CW-Top-ElecDHW-GasDry-Tier1 | MFm | 1985 | CZ12 | rDXGF | -1 | Household | 1 | 1150 | 113 | 0 | 0 | 49.1 | 0 | 6.6 | 0 | -0.4 | -0.2 | -0.9 | 0.8 | 0 | 0 | 57.8 | 0 | 9.3 | 11.1 | -1.84 | 0 | 0.024 | 0 | 0.007 | 70.4 | 0 | 0 | 32.7 | 0 | 4.3 | 0 | -0.3 | -0.1 | -0.6 | 0.5 | 0 | 0 | 33.7 | 0 | 6.25 | 7.47 | -1.23 | 0 | 0.016 | 0 | 0.005 | PreCW-Top-ElecDHW-GasDry | Appl-CW-Top-ElecDHW-GasDry-Tier1AnyMFm1985CZ12DEER2017 | 0
42958.3843 | Appl-CW-Top-ElecDHW-GasDry-Tier1 | MFm | 1985 | CZ13 | rDXGF | -1 | Household | 1 | 1150 | 116 | 0 | 0 | 48.9 | 0 | 11.5 | 0 | -0.4 | 0.3 | -0.9 | 1.3 | 0 | 0 | 55.4 | 0 | 9.25 | 11.1 | -1.89 | 0 | 0.024 | 0 | 0.007 | 72.5 | 0 | 0 | 32.6 | 0 | 7.7 | 0 | -0.2 | 0.2 | -0.6 | 0.8 | 0 | 0 | 32.3 | 0 | 6.21 | 7.47 | -1.26 | 0 | 0.015 | 0 | 0.004 | PreCW-Top-ElecDHW-GasDry | Appl-CW-Top-ElecDHW-GasDry-Tier1AnyMFm1985CZ13DEER2017 | 0
42958.3843 | Appl-CW-Top-ElecDHW-GasDry-Tier1 | MFm | 1985 | CZ14 | rDXGF | -1 | Household | 1 | 1407.2 | 118 | 0 | 0 | 48.8 | 0 | 12.1 | 0 | -0.3 | 0.6 | -0.8 | 1.4 | 0 | 0 | 56.6 | 0 | 9.55 | 11.1 | -1.6 | 0 | 0.021 | 0 | 0.006 | 73.9 | 0 | 0 | 32.5 | 0 | 8 | 0 | -0.2 | 0.4 | -0.5 | 0.9 | 0 | 0 | 33 | 0 | 6.41 | 7.47 | -1.07 | 0 | 0.013 | 0 | 0.004 | PreCW-Top-ElecDHW-GasDry | Appl-CW-Top-ElecDHW-GasDry-Tier1AnyMFm1985CZ14DEER2017 | 0
42958.3843 | Appl-CW-Top-ElecDHW-GasDry-Tier1 | MFm | 1985 | CZ15 | rDXGF | -1 | Household | 1 | 1407.2 | 115 | 0 | 0 | 48.8 | 0 | 18 | 0 | -0.1 | 1.5 | -0.4 | 1.9 | 0 | 0 | 46.6 | 0 | 10.4 | 11.1 | -0.79 | 0 | 0.02 | 0 | 0.007 | 72.7 | 0 | 0 | 32.6 | 0 | 12.1 | 0 | 0 | 1 | -0.3 | 1.3 | 0 | 0 | 27.2 | 0 | 6.96 | 7.47 | -0.53 | 0 | 0.013 | 0 | 0.005 | PreCW-Top-ElecDHW-GasDry | Appl-CW-Top-ElecDHW-GasDry-Tier1AnyMFm1985CZ15DEER2017 | 0
42958.3843 | Appl-CW-Top-ElecDHW-GasDry-Tier1 | MFm | 1985 | CZ16 | rDXGF | -1 | Household | 1 | 1152 | 122 | 0 | 0 | 48.9 | 0 | 8.4 | 0 | -0.5 | 0.1 | -1.1 | 1.2 | 0 | 0 | 65.1 | 0 | 9.06 | 11.1 | -2.08 | 0 | 0.022 | 0 | 0.007 | 75.9 | 0 | 0 | 32.6 | 0 | 5.6 | 0 | -0.3 | 0.1 | -0.7 | 0.8 | 0 | 0 | 38 | 0 | 6.08 | 7.47 | -1.39 | 0 | 0.014 | 0 | 0.005 | PreCW-Top-ElecDHW-GasDry | Appl-CW-Top-ElecDHW-GasDry-Tier1AnyMFm1985CZ16DEER2017 | 0
42958.3843 | Appl-CW-Top-ElecDHW-GasDry-Tier1 | MFm | 1996 | CZ01 | rDXGF | -1 | Household | 1 | 981.6 | 112 | 0 | 0 | 49.2 | 0 | 0.2 | 0 | -1.1 | -1.5 | -1.5 | 0 | 0 | 0 | 65.1 | 0 | 8.61 | 11.1 | -2.54 | 0 | 0.016 | 0 | 0.007 | 69.1 | 0 | 0 | 32.8 | 0 | 0.1 | 0 | -0.8 | -1.1 | -1.1 | 0 | 0 | 0 | 38 | 0 | 5.65 | 7.47 | -1.83 | 0 | 0.01 | 0 | 0.005 | PreCW-Top-ElecDHW-GasDry | Appl-CW-Top-ElecDHW-GasDry-Tier1AnyMFm1996CZ01DEER2017 | 0
42958.3843 | Appl-CW-Top-ElecDHW-GasDry-Tier1 | MFm | 1996 | CZ02 | rDXGF | -1 | Household | 1 | 981.6 | 114 | 0 | 0 | 49.5 | 0 | 4.6 | 0 | -0.6 | -0.2 | -0.9 | 0.6 | 0 | 0 | 60.4 | 0 | 9.53 | 11.1 | -1.61 | 0 | 0.023 | 0 | 0.007 | 71.1 | 0 | 0 | 33 | 0 | 3.3 | 0 | -0.3 | 0 | -0.5 | 0.4 | 0 | 0 | 35.3 | 0 | 6.5 | 7.47 | -0.97 | 0 | 0.016 | 0 | 0.004 | PreCW-Top-ElecDHW-GasDry | Appl-CW-Top-ElecDHW-GasDry-Tier1AnyMFm1996CZ02DEER2017 | 0
42958.3843 | Appl-CW-Top-ElecDHW-GasDry-Tier1 | MFm | 1996 | CZ03 | rDXGF | -1 | Household | 1 | 981.6 | 112 | 0 | 0 | 49.3 | 0 | 2.6 | 0 | -0.6 | -0.4 | -0.8 | 0.4 | 0 | 0 | 60.7 | 0 | 9.53 | 11.1 | -1.62 | 0 | 0.02 | 0 | 0.007 | 69.2 | 0 | 0 | 32.9 | 0 | 1.6 | 0 | -0.4 | -0.3 | -0.5 | 0.2 | 0 | 0 | 35.4 | 0 | 6.38 | 7.47 | -1.1 | 0 | 0.012 | 0 | 0.005 | PreCW-Top-ElecDHW-GasDry | Appl-CW-Top-ElecDHW-GasDry-Tier1AnyMFm1996CZ03DEER2017 | 0
42958.3843 | Appl-CW-Top-ElecDHW-GasDry-Tier1 | MFm | 1996 | CZ04 | rDXGF | -1 | Household | 1 | 981.6 | 112 | 0 | 0 | 49.6 | 0 | 4 | 0 | -0.6 | -0.1 | -0.7 | 0.5 | 0 | 0 | 58.6 | 0 | 9.8 | 11.1 | -1.34 | 0 | 0.019 | 0 | 0.007 | 69.4 | 0 | 0 | 33 | 0 | 2.7 | 0 | -0.4 | -0.1 | -0.4 | 0.4 | 0 | 0 | 34.1 | 0 | 6.59 | 7.47 | -0.88 | 0 | 0.012 | 0 | 0.005 | PreCW-Top-ElecDHW-GasDry | Appl-CW-Top-ElecDHW-GasDry-Tier1AnyMFm1996CZ04DEER2017 | 0
42958.3843 | Appl-CW-Top-ElecDHW-GasDry-Tier1 | MFm | 1996 | CZ05 | rDXGF | -1 | Household | 1 | 981.6 | 111 | 0 | 0 | 49.6 | 0 | 1.4 | 0 | -0.7 | -0.8 | -0.9 | 0.3 | 0 | 0 | 61.4 | 0 | 9.16 | 11.1 | -1.98 | 0 | 0.017 | 0 | 0.007 | 68.9 | 0 | 0 | 33.1 | 0 | 0.9 | 0 | -0.4 | -0.5 | -0.6 | 0.2 | 0 | 0 | 35.8 | 0 | 6.15 | 7.47 | -1.33 | 0 | 0.011 | 0 | 0.004 | PreCW-Top-ElecDHW-GasDry | Appl-CW-Top-ElecDHW-GasDry-Tier1AnyMFm1996CZ05DEER2017 | 0
42958.3843 | Appl-CW-Top-ElecDHW-GasDry-Tier1 | MFm | 1996 | CZ06 | rDXGF | -1 | Household | 1 | 1169.1 | 114 | 0 | 0 | 49.3 | 0 | 8.1 | 0 | -0.4 | 0.4 | -0.7 | 1.1 | 0 | 0 | 57 | 0 | 9.65 | 11.1 | -1.49 | 0 | 0.023 | 0 | 0.007 | 71.4 | 0 | 0 | 32.9 | 0 | 5.4 | 0 | -0.3 | 0.2 | -0.5 | 0.7 | 0 | 0 | 33.2 | 0 | 6.45 | 7.47 | -1.03 | 0 | 0.014 | 0 | 0.004 | PreCW-Top-ElecDHW-GasDry | Appl-CW-Top-ElecDHW-GasDry-Tier1AnyMFm1996CZ06DEER2017 | 0
42958.3843 | Appl-CW-Top-ElecDHW-GasDry-Tier1 | MFm | 1996 | CZ07 | rDXGF | -1 | Household | 1 | 1169.1 | 114 | 0 | 0 | 49.7 | 0 | 7.3 | 0 | -0.2 | 0.7 | -0.3 | 1 | 0 | 0 | 56.2 | 0 | 10.5 | 11.1 | -0.67 | 0 | 0.021 | 0 | 0.007 | 71 | 0 | 0 | 33.2 | 0 | 4.8 | 0 | -0.1 | 0.4 | -0.2 | 0.7 | 0 | 0 | 32.7 | 0 | 7.02 | 7.47 | -0.45 | 0 | 0.012 | 0 | 0.005 | PreCW-Top-ElecDHW-GasDry | Appl-CW-Top-ElecDHW-GasDry-Tier1AnyMFm1996CZ07DEER2017 | 0
42958.3843 | Appl-CW-Top-ElecDHW-GasDry-Tier1 | MFm | 1996 | CZ08 | rDXGF | -1 | Household | 1 | 1169.1 | 114 | 0 | 0 | 49.4 | 0 | 9.1 | 0 | -0.3 | 0.8 | -0.5 | 1.3 | 0 | 0 | 55.4 | 0 | 10 | 11.1 | -1.1 | 0 | 0.021 | 0 | 0.007 | 71.6 | 0 | 0 | 32.9 | 0 | 6.1 | 0 | -0.2 | 0.5 | -0.3 | 0.8 | 0 | 0 | 32.3 | 0 | 6.74 | 7.47 | -0.74 | 0 | 0.013 | 0 | 0.004 | PreCW-Top-ElecDHW-GasDry | Appl-CW-Top-ElecDHW-GasDry-Tier1AnyMFm1996CZ08DEER2017 | 0
42958.3843 | Appl-CW-Top-ElecDHW-GasDry-Tier1 | MFm | 1996 | CZ09 | rDXGF | -1 | Household | 1 | 1093.6 | 118 | 0 | 0 | 49.3 | 0 | 12.9 | 0 | -0.3 | 1.1 | -0.6 | 1.7 | 0 | 0 | 55.4 | 0 | 10.1 | 11.1 | -1.07 | 0 | 0.021 | 0 | 0.007 | 74.4 | 0 | 0 | 32.9 | 0 | 8.8 | 0 | -0.2 | 0.8 | -0.4 | 1.1 | 0 | 0 | 32.3 | 0 | 6.77 | 7.47 | -0.72 | 0 | 0.014 | 0 | 0.005 | PreCW-Top-ElecDHW-GasDry | Appl-CW-Top-ElecDHW-GasDry-Tier1AnyMFm1996CZ09DEER2017 | 0
42958.3843 | Appl-CW-Top-ElecDHW-GasDry-Tier1 | MFm | 1996 | CZ10 | rDXGF | -1 | Household | 1 | 1093.6 | 111 | 0 | 0 | 49.3 | 0 | 6.9 | 0 | -0.5 | 0.1 | -0.7 | 0.8 | 0 | 0 | 55.1 | 0 | 9.71 | 11.1 | -1.44 | 0 | 0.029 | 0 | 0.007 | 69.4 | 0 | 0 | 32.9 | 0 | 4.5 | 0 | -0.3 | 0 | -0.5 | 0.5 | 0 | 0 | 32.2 | 0 | 6.5 | 7.47 | -0.98 | 0 | 0.018 | 0 | 0.004 | PreCW-Top-ElecDHW-GasDry | Appl-CW-Top-ElecDHW-GasDry-Tier1AnyMFm1996CZ10DEER2017 | 0
42958.3843 | Appl-CW-Top-ElecDHW-GasDry-Tier1 | MFm | 1996 | CZ11 | rDXGF | -1 | Household | 1 | 1031.9 | 116 | 0 | 0 | 49.3 | 0 | 10.3 | 0 | -0.4 | 0.5 | -0.7 | 1.2 | 0 | 0 | 55.9 | 0 | 9.82 | 11.1 | -1.32 | 0 | 0.021 | 0 | 0.007 | 72.5 | 0 | 0 | 32.9 | 0 | 6.9 | 0 | -0.3 | 0.3 | -0.5 | 0.8 | 0 | 0 | 32.6 | 0 | 6.58 | 7.47 | -0.89 | 0 | 0.013 | 0 | 0.005 | PreCW-Top-ElecDHW-GasDry | Appl-CW-Top-ElecDHW-GasDry-Tier1AnyMFm1996CZ11DEER2017 | 0
42958.3843 | Appl-CW-Top-ElecDHW-GasDry-Tier1 | MFm | 1996 | CZ12 | rDXGF | -1 | Household | 1 | 1031.9 | 115 | 0 | 0 | 49.1 | 0 | 8.5 | 0 | -0.6 | 0.2 | -0.9 | 1.1 | 0 | 0 | 57.8 | 0 | 9.43 | 11.1 | -1.72 | 0 | 0.025 | 0 | 0.007 | 71.9 | 0 | 0 | 32.8 | 0 | 5.7 | 0 | -0.4 | 0.1 | -0.6 | 0.7 | 0 | 0 | 33.7 | 0 | 6.33 | 7.47 | -1.15 | 0 | 0.016 | 0 | 0.004 | PreCW-Top-ElecDHW-GasDry | Appl-CW-Top-ElecDHW-GasDry-Tier1AnyMFm1996CZ12DEER2017 | 0
42958.3843 | Appl-CW-Top-ElecDHW-GasDry-Tier1 | MFm | 1996 | CZ13 | rDXGF | -1 | Household | 1 | 1031.9 | 116 | 0 | 0 | 49.2 | 0 | 11.7 | 0 | -0.6 | 0.6 | -0.8 | 1.3 | 0 | 0 | 55.2 | 0 | 9.62 | 11.1 | -1.53 | 0 | 0.024 | 0 | 0.007 | 72.9 | 0 | 0 | 32.8 | 0 | 7.9 | 0 | -0.4 | 0.4 | -0.5 | 0.9 | 0 | 0 | 32.2 | 0 | 6.46 | 7.47 | -1.02 | 0 | 0.015 | 0 | 0.004 | PreCW-Top-ElecDHW-GasDry | Appl-CW-Top-ElecDHW-GasDry-Tier1AnyMFm1996CZ13DEER2017 | 0
42958.3843 | Appl-CW-Top-ElecDHW-GasDry-Tier1 | MFm | 1996 | CZ14 | rDXGF | -1 | Household | 1 | 1086 | 119 | 0 | 0 | 49 | 0 | 13.5 | 0 | -0.5 | 1 | -0.7 | 1.7 | 0 | 0 | 56.5 | 0 | 9.68 | 11.1 | -1.47 | 0 | 0.018 | 0 | 0.006 | 74.9 | 0 | 0 | 32.7 | 0 | 9 | 0 | -0.3 | 0.6 | -0.5 | 1.1 | 0 | 0 | 33 | 0 | 6.48 | 7.47 | -1 | 0 | 0.011 | 0 | 0.004 | PreCW-Top-ElecDHW-GasDry | Appl-CW-Top-ElecDHW-GasDry-Tier1AnyMFm1996CZ14DEER2017 | 0
42958.3843 | Appl-CW-Top-ElecDHW-GasDry-Tier1 | MFm | 1996 | CZ15 | rDXGF | -1 | Household | 1 | 1086 | 114 | 0 | 0 | 49.1 | 0 | 16.9 | 0 | -0.2 | 1.5 | -0.4 | 1.8 | 0 | 0 | 46.5 | 0 | 10.5 | 11.1 | -0.69 | 0 | 0.019 | 0 | 0.007 | 71.9 | 0 | 0 | 32.7 | 0 | 11.3 | 0 | -0.1 | 1 | -0.3 | 1.2 | 0 | 0 | 27.1 | 0 | 7.01 | 7.47 | -0.46 | 0 | 0.012 | 0 | 0.005 | PreCW-Top-ElecDHW-GasDry | Appl-CW-Top-ElecDHW-GasDry-Tier1AnyMFm1996CZ15DEER2017 | 0
42958.3843 | Appl-CW-Top-ElecDHW-GasDry-Tier1 | MFm | 1996 | CZ16 | rDXGF | -1 | Household | 1 | 981.6 | 122 | 0 | 0 | 49 | 0 | 8.9 | 0 | -0.8 | 0.1 | -1.1 | 1.2 | 0 | 0 | 65 | 0 | 9.08 | 11.1 | -2.06 | 0 | 0.022 | 0 | 0.007 | 76.2 | 0 | 0 | 32.7 | 0 | 6.1 | 0 | -0.6 | 0.1 | -0.7 | 0.8 | 0 | 0 | 37.9 | 0 | 6.09 | 7.47 | -1.38 | 0 | 0.014 | 0 | 0.005 | PreCW-Top-ElecDHW-GasDry | Appl-CW-Top-ElecDHW-GasDry-Tier1AnyMFm1996CZ16DEER2017 | 0
42958.3843 | Appl-CW-Top-ElecDHW-GasDry-Tier1 | MFm | 2003 | CZ01 | rDXGF | -1 | Household | 1 | 998.7 | 112 | 0 | 0 | 49.5 | 0 | 0.2 | 0 | -1 | -1.3 | -1.3 | 0 | 0 | 0 | 65 | 0 | 8.92 | 11.1 | -2.21 | 0 | 0.016 | 0 | 0.006 | 69.3 | 0 | 0 | 32.9 | 0 | 0.1 | 0 | -0.8 | -1 | -1 | 0 | 0 | 0 | 37.9 | 0 | 5.81 | 7.47 | -1.66 | 0 | 0.01 | 0 | 0.004 | PreCW-Top-ElecDHW-GasDry | Appl-CW-Top-ElecDHW-GasDry-Tier1AnyMFm2003CZ01DEER2017 | 0
42958.3843 | Appl-CW-Top-ElecDHW-GasDry-Tier1 | MFm | 2003 | CZ02 | rDXGF | -1 | Household | 1 | 1073.2 | 113 | 0 | 0 | 49.4 | 0 | 4.5 | 0 | -0.7 | -0.4 | -1 | 0.6 | 0 | 0 | 60.4 | 0 | 9.57 | 11.1 | -1.57 | 0 | 0.022 | 0 | 0.007 | 70.7 | 0 | 0 | 32.9 | 0 | 3.1 | 0 | -0.4 | -0.2 | -0.6 | 0.4 | 0 | 0 | 35.2 | 0 | 6.46 | 7.47 | -1.01 | 0 | 0.014 | 0 | 0.004 | PreCW-Top-ElecDHW-GasDry | Appl-CW-Top-ElecDHW-GasDry-Tier1AnyMFm2003CZ02DEER2017 | 0
42958.3843 | Appl-CW-Top-ElecDHW-GasDry-Tier1 | MFm | 2003 | CZ03 | rDXGF | -1 | Household | 1 | 998.7 | 110 | 0 | 0 | 49.2 | 0 | 1.2 | 0 | -0.6 | -0.7 | -0.8 | 0.2 | 0 | 0 | 60.7 | 0 | 9.33 | 11.1 | -1.81 | 0 | 0.017 | 0 | 0.007 | 68.1 | 0 | 0 | 32.8 | 0 | 0.8 | 0 | -0.4 | -0.5 | -0.6 | 0.1 | 0 | 0 | 35.4 | 0 | 6.22 | 7.47 | -1.26 | 0 | 0.011 | 0 | 0.005 | PreCW-Top-ElecDHW-GasDry | Appl-CW-Top-ElecDHW-GasDry-Tier1AnyMFm2003CZ03DEER2017 | 0
42958.3843 | Appl-CW-Top-ElecDHW-GasDry-Tier1 | MFm | 2003 | CZ04 | rDXGF | -1 | Household | 1 | 998.7 | 114 | 0 | 0 | 49.4 | 0 | 6.5 | 0 | -0.5 | 0.1 | -0.7 | 0.9 | 0 | 0 | 58.7 | 0 | 9.74 | 11.1 | -1.4 | 0 | 0.021 | 0 | 0.007 | 71.2 | 0 | 0 | 32.9 | 0 | 4.4 | 0 | -0.3 | 0.1 | -0.5 | 0.6 | 0 | 0 | 34.3 | 0 | 6.53 | 7.47 | -0.94 | 0 | 0.014 | 0 | 0.004 | PreCW-Top-ElecDHW-GasDry | Appl-CW-Top-ElecDHW-GasDry-Tier1AnyMFm2003CZ04DEER2017 | 0
42958.3843 | Appl-CW-Top-ElecDHW-GasDry-Tier1 | MFm | 2003 | CZ05 | rDXGF | -1 | Household | 1 | 998.7 | 111 | 0 | 0 | 49.6 | 0 | 1.5 | 0 | -0.7 | -0.8 | -1 | 0.2 | 0 | 0 | 61.4 | 0 | 9.04 | 11.1 | -2.11 | 0 | 0.016 | 0 | 0.006 | 68.8 | 0 | 0 | 33 | 0 | 1 | 0 | -0.4 | -0.5 | -0.7 | 0.1 | 0 | 0 | 35.8 | 0 | 6.06 | 7.47 | -1.43 | 0 | 0.01 | 0 | 0.004 | PreCW-Top-ElecDHW-GasDry | Appl-CW-Top-ElecDHW-GasDry-Tier1AnyMFm2003CZ05DEER2017 | 0
42958.3843 | Appl-CW-Top-ElecDHW-GasDry-Tier1 | MFm | 2003 | CZ06 | rDXGF | -1 | Household | 1 | 1206 | 113 | 0 | 0 | 49.4 | 0 | 6.1 | 0 | -0.3 | 0.3 | -0.6 | 0.8 | 0 | 0 | 56.9 | 0 | 9.89 | 11.1 | -1.26 | 0 | 0.024 | 0 | 0.007 | 70.2 | 0 | 0 | 32.9 | 0 | 4.1 | 0 | -0.2 | 0.2 | -0.5 | 0.5 | 0 | 0 | 33.1 | 0 | 6.61 | 7.47 | -0.87 | 0 | 0.015 | 0 | 0.005 | PreCW-Top-ElecDHW-GasDry | Appl-CW-Top-ElecDHW-GasDry-Tier1AnyMFm2003CZ06DEER2017 | 0
42958.3843 | Appl-CW-Top-ElecDHW-GasDry-Tier1 | MFm | 2003 | CZ07 | rDXGF | -1 | Household | 1 | 1206 | 116 | 0 | 0 | 49.2 | 0 | 9.5 | 0 | -0.3 | 0.8 | -0.6 | 1.4 | 0 | 0 | 56.4 | 0 | 9.94 | 11.1 | -1.2 | 0 | 0.019 | 0 | 0.007 | 72.5 | 0 | 0 | 32.8 | 0 | 6.4 | 0 | -0.2 | 0.6 | -0.4 | 1 | 0 | 0 | 32.9 | 0 | 6.67 | 7.47 | -0.81 | 0 | 0.012 | 0 | 0.005 | PreCW-Top-ElecDHW-GasDry | Appl-CW-Top-ElecDHW-GasDry-Tier1AnyMFm2003CZ07DEER2017 | 0
42958.3843 | Appl-CW-Top-ElecDHW-GasDry-Tier1 | MFm | 2003 | CZ08 | rDXGF | -1 | Household | 1 | 1206 | 115 | 0 | 0 | 49.3 | 0 | 9.6 | 0 | -0.4 | 0.8 | -0.5 | 1.4 | 0 | 0 | 55.5 | 0 | 10 | 11.1 | -1.11 | 0 | 0.023 | 0 | 0.006 | 72 | 0 | 0 | 32.9 | 0 | 6.4 | 0 | -0.3 | 0.5 | -0.4 | 0.9 | 0 | 0 | 32.4 | 0 | 6.73 | 7.47 | -0.74 | 0 | 0.015 | 0 | 0.004 | PreCW-Top-ElecDHW-GasDry | Appl-CW-Top-ElecDHW-GasDry-Tier1AnyMFm2003CZ08DEER2017 | 0
42958.3843 | Appl-CW-Top-ElecDHW-GasDry-Tier1 | MFm | 2003 | CZ09 | rDXGF | -1 | Household | 1 | 1126.6 | 113 | 0 | 0 | 49.2 | 0 | 8.6 | 0 | -0.6 | 0.3 | -0.8 | 1 | 0 | 0 | 55.5 | 0 | 9.72 | 11.1 | -1.43 | 0 | 0.02 | 0 | 0.007 | 70.1 | 0 | 0 | 32.8 | 0 | 5.3 | 0 | -0.4 | 0.1 | -0.5 | 0.6 | 0 | 0 | 32.4 | 0 | 6.47 | 7.47 | -1.01 | 0 | 0.012 | 0 | 0.005 | PreCW-Top-ElecDHW-GasDry | Appl-CW-Top-ElecDHW-GasDry-Tier1AnyMFm2003CZ09DEER2017 | 0
42958.3843 | Appl-CW-Top-ElecDHW-GasDry-Tier1 | MFm | 2003 | CZ10 | rDXGF | -1 | Household | 1 | 1073.2 | 113 | 0 | 0 | 49.4 | 0 | 8.2 | 0 | -0.3 | 0.5 | -0.5 | 1 | 0 | 0 | 55 | 0 | 10.2 | 11.1 | -0.95 | 0 | 0.025 | 0 | 0.007 | 71.7 | 0 | 0 | 33 | 0 | 6.4 | 0 | -0.2 | 0.5 | -0.3 | 0.8 | 0 | 0 | 32.1 | 0 | 6.87 | 7.47 | -0.62 | 0 | 0.018 | 0 | 0.004 | PreCW-Top-ElecDHW-GasDry | Appl-CW-Top-ElecDHW-GasDry-Tier1AnyMFm2003CZ10DEER2017 | 0
42958.3843 | Appl-CW-Top-ElecDHW-GasDry-Tier1 | MFm | 2003 | CZ11 | rDXGF | -1 | Household | 1 | 1073.2 | 117 | 0 | 0 | 49 | 0 | 11.9 | 0 | -0.6 | 0.6 | -0.8 | 1.4 | 0 | 0 | 56 | 0 | 9.56 | 11.1 | -1.58 | 0 | 0.02 | 0 | 0.007 | 73.3 | 0 | 0 | 32.7 | 0 | 7.9 | 0 | -0.4 | 0.4 | -0.5 | 0.9 | 0 | 0 | 32.7 | 0 | 6.42 | 7.47 | -1.06 | 0 | 0.013 | 0 | 0.005 | PreCW-Top-ElecDHW-GasDry | Appl-CW-Top-ElecDHW-GasDry-Tier1AnyMFm2003CZ11DEER2017 | 0
42958.3843 | Appl-CW-Top-ElecDHW-GasDry-Tier1 | MFm | 2003 | CZ12 | rDXGF | -1 | Household | 1 | 1073.2 | 117 | 0 | 0 | 49.3 | 0 | 9.7 | 0 | -0.6 | 0.5 | -0.8 | 1.3 | 0 | 0 | 57.7 | 0 | 9.67 | 11.1 | -1.47 | 0 | 0.023 | 0 | 0.007 | 73.2 | 0 | 0 | 32.9 | 0 | 6.7 | 0 | -0.4 | 0.4 | -0.5 | 0.9 | 0 | 0 | 33.7 | 0 | 6.49 | 7.47 | -0.99 | 0 | 0.015 | 0 | 0.005 | PreCW-Top-ElecDHW-GasDry | Appl-CW-Top-ElecDHW-GasDry-Tier1AnyMFm2003CZ12DEER2017 | 0
42958.3843 | Appl-CW-Top-ElecDHW-GasDry-Tier1 | MFm | 2003 | CZ13 | rDXGF | -1 | Household | 1 | 1073.2 | 117 | 0 | 0 | 49.1 | 0 | 12.5 | 0 | -0.5 | 0.8 | -0.7 | 1.5 | 0 | 0 | 55.3 | 0 | 9.77 | 11.1 | -1.37 | 0 | 0.021 | 0 | 0.007 | 73.4 | 0 | 0 | 32.7 | 0 | 8.2 | 0 | -0.3 | 0.5 | -0.5 | 1 | 0 | 0 | 32.2 | 0 | 6.56 | 7.47 | -0.91 | 0 | 0.014 | 0 | 0.005 | PreCW-Top-ElecDHW-GasDry | Appl-CW-Top-ElecDHW-GasDry-Tier1AnyMFm2003CZ13DEER2017 | 0
42958.3843 | Appl-CW-Top-ElecDHW-GasDry-Tier1 | MFm | 2003 | CZ14 | rDXGF | -1 | Household | 1 | 1094.6 | 119 | 0 | 0 | 48.9 | 0 | 13.1 | 0 | -0.5 | 0.8 | -0.8 | 1.6 | 0 | 0 | 56.5 | 0 | 9.61 | 11.1 | -1.53 | 0 | 0.019 | 0 | 0.006 | 74.7 | 0 | 0 | 32.6 | 0 | 8.8 | 0 | -0.3 | 0.5 | -0.5 | 1.1 | 0 | 0 | 33 | 0 | 6.45 | 7.47 | -1.03 | 0 | 0.012 | 0 | 0.004 | PreCW-Top-ElecDHW-GasDry | Appl-CW-Top-ElecDHW-GasDry-Tier1AnyMFm2003CZ14DEER2017 | 0
42958.3843 | Appl-CW-Top-ElecDHW-GasDry-Tier1 | MFm | 2003 | CZ15 | rDXGF | -1 | Household | 1 | 1094.6 | 113 | 0 | 0 | 49.1 | 0 | 16.8 | 0 | -0.2 | 1.4 | -0.3 | 1.8 | 0 | 0 | 46.4 | 0 | 10.5 | 11.1 | -0.68 | 0 | 0.019 | 0 | 0.007 | 71.8 | 0 | 0 | 32.7 | 0 | 11.2 | 0 | -0.1 | 0.9 | -0.2 | 1.2 | 0 | 0 | 27.1 | 0 | 7.02 | 7.47 | -0.46 | 0 | 0.013 | 0 | 0.005 | PreCW-Top-ElecDHW-GasDry | Appl-CW-Top-ElecDHW-GasDry-Tier1AnyMFm2003CZ15DEER2017 | 0
42958.3843 | Appl-CW-Top-ElecDHW-GasDry-Tier1 | MFm | 2003 | CZ16 | rDXGF | -1 | Household | 1 | 998.7 | 122 | 0 | 0 | 49.1 | 0 | 8.7 | 0 | -0.7 | 0.2 | -1 | 1.2 | 0 | 0 | 64.9 | 0 | 9.18 | 11.1 | -1.96 | 0 | 0.021 | 0 | 0.007 | 76 | 0 | 0 | 32.8 | 0 | 5.7 | 0 | -0.5 | 0.1 | -0.7 | 0.8 | 0 | 0 | 37.9 | 0 | 6.16 | 7.47 | -1.32 | 0 | 0.014 | 0 | 0.005 | PreCW-Top-ElecDHW-GasDry | Appl-CW-Top-ElecDHW-GasDry-Tier1AnyMFm2003CZ16DEER2017 | 0
42958.3843 | Appl-CW-Top-ElecDHW-GasDry-Tier1 | MFm | 2007 | CZ01 | rDXGF | -1 | Household | 1 | 998.7 | 112 | 0 | 0 | 49.5 | 0 | 0.1 | 0 | -1.3 | -1.7 | -1.7 | 0 | 0 | 0 | 65.3 | 0 | 8.34 | 11.1 | -2.8 | 0 | 0.015 | 0 | 0.006 | 69.1 | 0 | 0 | 33 | 0 | 0 | 0 | -0.9 | -1.1 | -1.1 | 0 | 0 | 0 | 38.1 | 0 | 5.58 | 7.47 | -1.89 | 0 | 0.009 | 0 | 0.004 | PreCW-Top-ElecDHW-GasDry | Appl-CW-Top-ElecDHW-GasDry-Tier1AnyMFm2007CZ01DEER2017 | 0
42958.3843 | Appl-CW-Top-ElecDHW-GasDry-Tier1 | MFm | 2007 | CZ02 | rDXGF | -1 | Household | 1 | 1073.2 | 114 | 0 | 0 | 49.3 | 0 | 4.7 | 0 | -0.7 | -0.1 | -1 | 0.8 | 0 | 0 | 60.7 | 0 | 9.48 | 11.1 | -1.66 | 0 | 0.021 | 0 | 0.007 | 70.8 | 0 | 0 | 32.9 | 0 | 3.1 | 0 | -0.5 | -0.1 | -0.7 | 0.6 | 0 | 0 | 35.5 | 0 | 6.35 | 7.47 | -1.13 | 0 | 0.013 | 0 | 0.005 | PreCW-Top-ElecDHW-GasDry | Appl-CW-Top-ElecDHW-GasDry-Tier1AnyMFm2007CZ02DEER2017 | 0
42958.3843 | Appl-CW-Top-ElecDHW-GasDry-Tier1 | MFm | 2007 | CZ03 | rDXGF | -1 | Household | 1 | 998.7 | 109 | 0 | 0 | 49.1 | 0 | 0.5 | 0 | -0.7 | -0.9 | -1 | 0.1 | 0 | 0 | 61 | 0 | 9 | 11.1 | -2.14 | 0 | 0.017 | 0 | 0.007 | 67.7 | 0 | 0 | 32.8 | 0 | 0.4 | 0 | -0.4 | -0.6 | -0.6 | 0.1 | 0 | 0 | 35.6 | 0 | 6.1 | 7.47 | -1.37 | 0 | 0.011 | 0 | 0.004 | PreCW-Top-ElecDHW-GasDry | Appl-CW-Top-ElecDHW-GasDry-Tier1AnyMFm2007CZ03DEER2017 | 0
42958.3843 | Appl-CW-Top-ElecDHW-GasDry-Tier1 | MFm | 2007 | CZ04 | rDXGF | -1 | Household | 1 | 998.7 | 115 | 0 | 0 | 49.3 | 0 | 6.6 | 0 | -0.4 | 0.5 | -0.7 | 1.1 | 0 | 0 | 58.9 | 0 | 9.83 | 11.1 | -1.31 | 0 | 0.019 | 0 | 0.006 | 72.2 | 0 | 0 | 32.9 | 0 | 4.8 | 0 | -0.3 | 0.4 | -0.5 | 0.8 | 0 | 0 | 34.4 | 0 | 6.61 | 7.47 | -0.86 | 0 | 0.013 | 0 | 0.004 | PreCW-Top-ElecDHW-GasDry | Appl-CW-Top-ElecDHW-GasDry-Tier1AnyMFm2007CZ04DEER2017 | 0
42958.3843 | Appl-CW-Top-ElecDHW-GasDry-Tier1 | MFm | 2007 | CZ05 | rDXGF | -1 | Household | 1 | 998.7 | 111 | 0 | 0 | 49.6 | 0 | 1.1 | 0 | -0.6 | -0.6 | -0.8 | 0.2 | 0 | 0 | 61.8 | 0 | 9.34 | 11.1 | -1.8 | 0 | 0.018 | 0 | 0.006 | 69 | 0 | 0 | 33.1 | 0 | 0.7 | 0 | -0.4 | -0.4 | -0.6 | 0.1 | 0 | 0 | 36.1 | 0 | 6.26 | 7.47 | -1.21 | 0 | 0.012 | 0 | 0.004 | PreCW-Top-ElecDHW-GasDry | Appl-CW-Top-ElecDHW-GasDry-Tier1AnyMFm2007CZ05DEER2017 | 0
42958.3843 | Appl-CW-Top-ElecDHW-GasDry-Tier1 | MFm | 2007 | CZ06 | rDXGF | -1 | Household | 1 | 1206 | 113 | 0 | 0 | 49.3 | 0 | 6.2 | 0 | -0.4 | 0.4 | -0.6 | 1 | 0 | 0 | 57.2 | 0 | 9.74 | 11.1 | -1.4 | 0 | 0.02 | 0 | 0.007 | 70.5 | 0 | 0 | 32.9 | 0 | 4.2 | 0 | -0.3 | 0.3 | -0.4 | 0.7 | 0 | 0 | 33.4 | 0 | 6.53 | 7.47 | -0.94 | 0 | 0.013 | 0 | 0.005 | PreCW-Top-ElecDHW-GasDry | Appl-CW-Top-ElecDHW-GasDry-Tier1AnyMFm2007CZ06DEER2017 | 0
42958.3843 | Appl-CW-Top-ElecDHW-GasDry-Tier1 | MFm | 2007 | CZ07 | rDXGF | -1 | Household | 1 | 1206 | 114 | 0 | 0 | 49.2 | 0 | 7.5 | 0 | -0.4 | 0.6 | -0.7 | 1.3 | 0 | 0 | 56.6 | 0 | 9.68 | 11.1 | -1.46 | 0 | 0.016 | 0 | 0.007 | 69.4 | 0 | 0 | 32.8 | 0 | 3.9 | 0 | -0.3 | 0.1 | -0.5 | 0.6 | 0 | 0 | 33.1 | 0 | 6.37 | 7.47 | -1.1 | 0 | 0.008 | 0 | 0.005 | PreCW-Top-ElecDHW-GasDry | Appl-CW-Top-ElecDHW-GasDry-Tier1AnyMFm2007CZ07DEER2017 | 0
42958.3843 | Appl-CW-Top-ElecDHW-GasDry-Tier1 | MFm | 2007 | CZ08 | rDXGF | -1 | Household | 1 | 1206 | 112 | 0 | 0 | 49.1 | 0 | 7.1 | 0 | -0.4 | 0.5 | -0.7 | 1.2 | 0 | 0 | 55.8 | 0 | 9.84 | 11.1 | -1.3 | 0 | 0.015 | 0 | 0.006 | 69.3 | 0 | 0 | 32.7 | 0 | 4.1 | 0 | -0.3 | 0.2 | -0.5 | 0.7 | 0 | 0 | 32.6 | 0 | 6.54 | 7.47 | -0.93 | 0 | 0.008 | 0 | 0.004 | PreCW-Top-ElecDHW-GasDry | Appl-CW-Top-ElecDHW-GasDry-Tier1AnyMFm2007CZ08DEER2017 | 0
42958.3843 | Appl-CW-Top-ElecDHW-GasDry-Tier1 | MFm | 2007 | CZ09 | rDXGF | -1 | Household | 1 | 1126.6 | 113 | 0 | 0 | 49.2 | 0 | 7.7 | 0 | -0.4 | 0.7 | -0.6 | 1.3 | 0 | 0 | 55.6 | 0 | 9.9 | 11.1 | -1.24 | 0 | 0.021 | 0 | 0.007 | 70.4 | 0 | 0 | 32.8 | 0 | 5.1 | 0 | -0.3 | 0.4 | -0.4 | 0.8 | 0 | 0 | 32.5 | 0 | 6.64 | 7.47 | -0.83 | 0 | 0.013 | 0 | 0.004 | PreCW-Top-ElecDHW-GasDry | Appl-CW-Top-ElecDHW-GasDry-Tier1AnyMFm2007CZ09DEER2017 | 0
42958.3843 | Appl-CW-Top-ElecDHW-GasDry-Tier1 | MFm | 2007 | CZ10 | rDXGF | -1 | Household | 1 | 1073.2 | 112 | 0 | 0 | 49.4 | 0 | 7.2 | 0 | -0.4 | 0.5 | -0.6 | 1 | 0 | 0 | 55.4 | 0 | 10 | 11.1 | -1.14 | 0 | 0.017 | 0 | 0.007 | 70 | 0 | 0 | 32.9 | 0 | 4.7 | 0 | -0.2 | 0.3 | -0.4 | 0.7 | 0 | 0 | 32.3 | 0 | 6.7 | 7.47 | -0.77 | 0 | 0.01 | 0 | 0.005 | PreCW-Top-ElecDHW-GasDry | Appl-CW-Top-ElecDHW-GasDry-Tier1AnyMFm2007CZ10DEER2017 | 0
42958.3843 | Appl-CW-Top-ElecDHW-GasDry-Tier1 | MFm | 2007 | CZ11 | rDXGF | -1 | Household | 1 | 1073.2 | 115 | 0 | 0 | 49 | 0 | 9.5 | 0 | -0.6 | 0.7 | -0.8 | 1.5 | 0 | 0 | 56.2 | 0 | 9.53 | 11.1 | -1.6 | 0 | 0.019 | 0 | 0.007 | 71.9 | 0 | 0 | 32.7 | 0 | 6.4 | 0 | -0.4 | 0.5 | -0.5 | 1 | 0 | 0 | 32.8 | 0 | 6.4 | 7.47 | -1.08 | 0 | 0.012 | 0 | 0.005 | PreCW-Top-ElecDHW-GasDry | Appl-CW-Top-ElecDHW-GasDry-Tier1AnyMFm2007CZ11DEER2017 | 0
42958.3843 | Appl-CW-Top-ElecDHW-GasDry-Tier1 | MFm | 2007 | CZ12 | rDXGF | -1 | Household | 1 | 1073.2 | 116 | 0 | 0 | 49.1 | 0 | 8.6 | 0 | -0.5 | 0.6 | -0.7 | 1.5 | 0 | 0 | 57.9 | 0 | 9.7 | 11.1 | -1.45 | 0 | 0.02 | 0 | 0.007 | 72.5 | 0 | 0 | 32.8 | 0 | 5.8 | 0 | -0.4 | 0.4 | -0.5 | 1 | 0 | 0 | 33.8 | 0 | 6.51 | 7.47 | -0.97 | 0 | 0.013 | 0 | 0.005 | PreCW-Top-ElecDHW-GasDry | Appl-CW-Top-ElecDHW-GasDry-Tier1AnyMFm2007CZ12DEER2017 | 0
42958.3843 | Appl-CW-Top-ElecDHW-GasDry-Tier1 | MFm | 2007 | CZ13 | rDXGF | -1 | Household | 1 | 1073.2 | 115 | 0 | 0 | 49 | 0 | 10.1 | 0 | -0.5 | 0.9 | -0.8 | 1.7 | 0 | 0 | 55.5 | 0 | 9.64 | 11.1 | -1.51 | 0 | 0.019 | 0 | 0.007 | 72.1 | 0 | 0 | 32.6 | 0 | 6.8 | 0 | -0.3 | 0.6 | -0.6 | 1.2 | 0 | 0 | 32.4 | 0 | 6.47 | 7.47 | -1.01 | 0 | 0.012 | 0 | 0.005 | PreCW-Top-ElecDHW-GasDry | Appl-CW-Top-ElecDHW-GasDry-Tier1AnyMFm2007CZ13DEER2017 | 0
42958.3843 | Appl-CW-Top-ElecDHW-GasDry-Tier1 | MFm | 2007 | CZ14 | rDXGF | -1 | Household | 1 | 1094.6 | 131 | 0 | 0 | 49.4 | 0 | 20.4 | 0 | 0 | 4.3 | 0 | 4.3 | 0 | 0 | 56.4 | 0 | 10.7 | 11.1 | -0.43 | 0 | 0.011 | 0 | 0.007 | 72.6 | 0 | 0 | 32.6 | 0 | 6.8 | 0 | -0.4 | 0.5 | -0.6 | 1.1 | 0 | 0 | 33.1 | 0 | 6.39 | 7.47 | -1.09 | 0 | 0.012 | 0 | 0.005 | PreCW-Top-ElecDHW-GasDry | Appl-CW-Top-ElecDHW-GasDry-Tier1AnyMFm2007CZ14DEER2017 | 0
42958.3843 | Appl-CW-Top-ElecDHW-GasDry-Tier1 | MFm | 2007 | CZ15 | rDXGF | -1 | Household | 1 | 1094.6 | 110 | 0 | 0 | 48.9 | 0 | 13.2 | 0 | -0.2 | 1.5 | -0.4 | 1.8 | 0 | 0 | 46.7 | 0 | 10.5 | 11.1 | -0.69 | 0 | 0.017 | 0 | 0.007 | 69.3 | 0 | 0 | 32.6 | 0 | 8.6 | 0 | -0.2 | 0.9 | -0.3 | 1.2 | 0 | 0 | 27.3 | 0 | 7.01 | 7.47 | -0.46 | 0 | 0.011 | 0 | 0.005 | PreCW-Top-ElecDHW-GasDry | Appl-CW-Top-ElecDHW-GasDry-Tier1AnyMFm2007CZ15DEER2017 | 0
42958.3843 | Appl-CW-Top-ElecDHW-GasDry-Tier1 | MFm | 2007 | CZ16 | rDXGF | -1 | Household | 1 | 998.7 | 121 | 0 | 0 | 49 | 0 | 6.9 | 0 | -0.8 | 0.2 | -1 | 1.2 | 0 | 0 | 65.1 | 0 | 9.12 | 11.1 | -2.03 | 0 | 0.019 | 0 | 0.007 | 74.9 | 0 | 0 | 32.6 | 0 | 4.6 | 0 | -0.6 | 0.1 | -0.7 | 0.8 | 0 | 0 | 38 | 0 | 6.12 | 7.47 | -1.36 | 0 | 0.012 | 0 | 0.005 | PreCW-Top-ElecDHW-GasDry | Appl-CW-Top-ElecDHW-GasDry-Tier1AnyMFm2007CZ16DEER2017 | 0
42958.3843 | Appl-CW-Top-ElecDHW-GasDry-Tier1 | MFm | 2011 | CZ01 | rDXGF | -1 | Household | 1 | 998.7 | 112 | 0 | 0 | 49.6 | 0 | 0.1 | 0 | -1.2 | -1.5 | -1.5 | 0.1 | 0 | 0 | 65.2 | 0 | 8.53 | 11.1 | -2.61 | 0 | 0.016 | 0 | 0.007 | 69.4 | 0 | 0 | 33 | 0 | 0.1 | 0 | -0.8 | -1 | -1 | 0.1 | 0 | 0 | 38 | 0 | 5.71 | 7.47 | -1.76 | 0 | 0.01 | 0 | 0.005 | PreCW-Top-ElecDHW-GasDry | Appl-CW-Top-ElecDHW-GasDry-Tier1AnyMFm2011CZ01DEER2017 | 0
42958.3843 | Appl-CW-Top-ElecDHW-GasDry-Tier1 | MFm | 2011 | CZ02 | rDXGF | -1 | Household | 1 | 1073.2 | 115 | 0 | 0 | 49.5 | 0 | 5.7 | 0 | -0.6 | 0.1 | -0.8 | 1 | 0 | 0 | 60.6 | 0 | 9.66 | 11.1 | -1.48 | 0 | 0.021 | 0 | 0.007 | 72 | 0 | 0 | 33 | 0 | 3.9 | 0 | -0.4 | 0.1 | -0.6 | 0.6 | 0 | 0 | 35.4 | 0 | 6.48 | 7.47 | -0.99 | 0 | 0.013 | 0 | 0.005 | PreCW-Top-ElecDHW-GasDry | Appl-CW-Top-ElecDHW-GasDry-Tier1AnyMFm2011CZ02DEER2017 | 0
42958.3843 | Appl-CW-Top-ElecDHW-GasDry-Tier1 | MFm | 2011 | CZ03 | rDXGF | -1 | Household | 1 | 998.7 | 110 | 0 | 0 | 49.3 | 0 | 0.8 | 0 | -0.6 | -0.7 | -0.8 | 0.1 | 0 | 0 | 60.9 | 0 | 9.3 | 11.1 | -1.84 | 0 | 0.018 | 0 | 0.007 | 68.1 | 0 | 0 | 32.9 | 0 | 0.5 | 0 | -0.4 | -0.5 | -0.6 | 0.1 | 0 | 0 | 35.6 | 0 | 6.23 | 7.47 | -1.24 | 0 | 0.011 | 0 | 0.005 | PreCW-Top-ElecDHW-GasDry | Appl-CW-Top-ElecDHW-GasDry-Tier1AnyMFm2011CZ03DEER2017 | 0
42958.3843 | Appl-CW-Top-ElecDHW-GasDry-Tier1 | MFm | 2011 | CZ04 | rDXGF | -1 | Household | 1 | 998.7 | 117 | 0 | 0 | 49.6 | 0 | 7.8 | 0 | -0.4 | 0.9 | -0.6 | 1.3 | 0 | 0 | 58.9 | 0 | 10.1 | 11.1 | -1.08 | 0 | 0.02 | 0 | 0.006 | 72.9 | 0 | 0 | 33.1 | 0 | 5.2 | 0 | -0.2 | 0.6 | -0.4 | 0.9 | 0 | 0 | 34.3 | 0 | 6.75 | 7.47 | -0.73 | 0 | 0.013 | 0 | 0.004 | PreCW-Top-ElecDHW-GasDry | Appl-CW-Top-ElecDHW-GasDry-Tier1AnyMFm2011CZ04DEER2017 | 0
42958.3843 | Appl-CW-Top-ElecDHW-GasDry-Tier1 | MFm | 2011 | CZ05 | rDXGF | -1 | Household | 1 | 998.7 | 112 | 0 | 0 | 49.8 | 0 | 1.5 | 0 | -0.6 | -0.5 | -0.7 | 0.3 | 0 | 0 | 61.7 | 0 | 9.46 | 11.1 | -1.69 | 0 | 0.018 | 0 | 0.007 | 69.4 | 0 | 0 | 33.2 | 0 | 1 | 0 | -0.4 | -0.4 | -0.5 | 0.2 | 0 | 0 | 36 | 0 | 6.35 | 7.47 | -1.13 | 0 | 0.011 | 0 | 0.005 | PreCW-Top-ElecDHW-GasDry | Appl-CW-Top-ElecDHW-GasDry-Tier1AnyMFm2011CZ05DEER2017 | 0
42958.3843 | Appl-CW-Top-ElecDHW-GasDry-Tier1 | MFm | 2011 | CZ06 | rDXGF | -1 | Household | 1 | 1206 | 113 | 0 | 0 | 49.4 | 0 | 6.3 | 0 | -0.4 | 0.5 | -0.6 | 1.1 | 0 | 0 | 57.2 | 0 | 9.76 | 11.1 | -1.38 | 0 | 0.021 | 0 | 0.007 | 70.5 | 0 | 0 | 32.9 | 0 | 4.1 | 0 | -0.3 | 0.3 | -0.4 | 0.7 | 0 | 0 | 33.4 | 0 | 6.54 | 7.47 | -0.93 | 0 | 0.013 | 0 | 0.005 | PreCW-Top-ElecDHW-GasDry | Appl-CW-Top-ElecDHW-GasDry-Tier1AnyMFm2011CZ06DEER2017 | 0
42958.3843 | Appl-CW-Top-ElecDHW-GasDry-Tier1 | MFm | 2011 | CZ07 | rDXGF | -1 | Household | 1 | 1206 | 118 | 0 | 0 | 49.3 | 0 | 11 | 0 | -0.3 | 1.5 | -0.5 | 2 | 0 | 0 | 56.6 | 0 | 10.1 | 11.1 | -1.1 | 0 | 0.02 | 0 | 0.007 | 74.2 | 0 | 0 | 32.8 | 0 | 7.4 | 0 | -0.2 | 1 | -0.3 | 1.3 | 0 | 0 | 33 | 0 | 6.74 | 7.47 | -0.74 | 0 | 0.013 | 0 | 0.005 | PreCW-Top-ElecDHW-GasDry | Appl-CW-Top-ElecDHW-GasDry-Tier1AnyMFm2011CZ07DEER2017 | 0
42958.3843 | Appl-CW-Top-ElecDHW-GasDry-Tier1 | MFm | 2011 | CZ08 | rDXGF | -1 | Household | 1 | 1206 | 115 | 0 | 0 | 49.3 | 0 | 9.4 | 0 | -0.3 | 1.1 | -0.5 | 1.6 | 0 | 0 | 55.7 | 0 | 10.1 | 11.1 | -1.03 | 0 | 0.016 | 0 | 0.006 | 75.9 | 0 | 0 | 32.8 | 0 | 9.3 | 0 | -0.2 | 1.4 | -0.3 | 1.7 | 0 | 0 | 32.5 | 0 | 6.89 | 7.47 | -0.59 | 0 | 0.016 | 0 | 0.004 | PreCW-Top-ElecDHW-GasDry | Appl-CW-Top-ElecDHW-GasDry-Tier1AnyMFm2011CZ08DEER2017 | 0
42958.3843 | Appl-CW-Top-ElecDHW-GasDry-Tier1 | MFm | 2011 | CZ09 | rDXGF | -1 | Household | 1 | 1126.6 | 114 | 0 | 0 | 49.3 | 0 | 9 | 0 | -0.4 | 0.9 | -0.5 | 1.5 | 0 | 0 | 55.6 | 0 | 10 | 11.1 | -1.11 | 0 | 0.02 | 0 | 0.006 | 71.7 | 0 | 0 | 32.9 | 0 | 6 | 0 | -0.3 | 0.6 | -0.3 | 1.1 | 0 | 0 | 32.5 | 0 | 6.73 | 7.47 | -0.74 | 0 | 0.013 | 0 | 0.004 | PreCW-Top-ElecDHW-GasDry | Appl-CW-Top-ElecDHW-GasDry-Tier1AnyMFm2011CZ09DEER2017 | 0
42958.3843 | Appl-CW-Top-ElecDHW-GasDry-Tier1 | MFm | 2011 | CZ10 | rDXGF | -1 | Household | 1 | 1073.2 | 116 | 0 | 0 | 49.4 | 0 | 10 | 0 | -0.3 | 1.1 | -0.5 | 1.6 | 0 | 0 | 55.3 | 0 | 10.2 | 11.1 | -0.92 | 0 | 0.022 | 0 | 0.007 | 71.7 | 0 | 0 | 32.9 | 0 | 6.1 | 0 | -0.2 | 0.6 | -0.4 | 0.9 | 0 | 0 | 32.3 | 0 | 6.84 | 7.47 | -0.63 | 0 | 0.013 | 0 | 0.005 | PreCW-Top-ElecDHW-GasDry | Appl-CW-Top-ElecDHW-GasDry-Tier1AnyMFm2011CZ10DEER2017 | 0
42958.3843 | Appl-CW-Top-ElecDHW-GasDry-Tier1 | MFm | 2011 | CZ11 | rDXGF | -1 | Household | 1 | 1073.2 | 116 | 0 | 0 | 49 | 0 | 10.1 | 0 | -0.5 | 0.9 | -0.7 | 1.6 | 0 | 0 | 56.2 | 0 | 9.66 | 11.1 | -1.48 | 0 | 0.019 | 0 | 0.007 | 72.1 | 0 | 0 | 32.7 | 0 | 6.5 | 0 | -0.4 | 0.5 | -0.4 | 1 | 0 | 0 | 32.8 | 0 | 6.48 | 7.47 | -1 | 0 | 0.012 | 0 | 0.005 | PreCW-Top-ElecDHW-GasDry | Appl-CW-Top-ElecDHW-GasDry-Tier1AnyMFm2011CZ11DEER2017 | 0
42958.3843 | Appl-CW-Top-ElecDHW-GasDry-Tier1 | MFm | 2011 | CZ12 | rDXGF | -1 | Household | 1 | 1073.2 | 116 | 0 | 0 | 49.2 | 0 | 8.3 | 0 | -0.5 | 0.7 | -0.7 | 1.3 | 0 | 0 | 57.9 | 0 | 9.8 | 11.1 | -1.34 | 0 | 0.019 | 0 | 0.007 | 71.3 | 0 | 0 | 32.8 | 0 | 4.8 | 0 | -0.4 | 0.2 | -0.5 | 0.7 | 0 | 0 | 33.8 | 0 | 6.51 | 7.47 | -0.96 | 0 | 0.011 | 0 | 0.004 | PreCW-Top-ElecDHW-GasDry | Appl-CW-Top-ElecDHW-GasDry-Tier1AnyMFm2011CZ12DEER2017 | 0
42958.3843 | Appl-CW-Top-ElecDHW-GasDry-Tier1 | MFm | 2011 | CZ13 | rDXGF | -1 | Household | 1 | 1073.2 | 116 | 0 | 0 | 49.1 | 0 | 10.6 | 0 | -0.5 | 1 | -0.7 | 1.7 | 0 | 0 | 55.5 | 0 | 9.73 | 11.1 | -1.41 | 0 | 0.019 | 0 | 0.007 | 72.7 | 0 | 0 | 32.8 | 0 | 7.1 | 0 | -0.4 | 0.7 | -0.4 | 1.1 | 0 | 0 | 32.4 | 0 | 6.53 | 7.47 | -0.94 | 0 | 0.012 | 0 | 0.005 | PreCW-Top-ElecDHW-GasDry | Appl-CW-Top-ElecDHW-GasDry-Tier1AnyMFm2011CZ13DEER2017 | 0
42958.3843 | Appl-CW-Top-ElecDHW-GasDry-Tier1 | MFm | 2011 | CZ14 | rDXGF | -1 | Household | 1 | 1094.6 | 115 | 0 | 0 | 48.9 | 0 | 9.2 | 0 | -0.6 | 0.8 | -0.7 | 1.5 | 0 | 0 | 56.6 | 0 | 9.59 | 11.1 | -1.55 | 0 | 0.017 | 0 | 0.007 | 73.8 | 0 | 0 | 32.6 | 0 | 7.6 | 0 | -0.4 | 0.8 | -0.4 | 1.3 | 0 | 0 | 33 | 0 | 6.5 | 7.47 | -0.97 | 0 | 0.012 | 0 | 0.005 | PreCW-Top-ElecDHW-GasDry | Appl-CW-Top-ElecDHW-GasDry-Tier1AnyMFm2011CZ14DEER2017 | 0
42958.3843 | Appl-CW-Top-ElecDHW-GasDry-Tier1 | MFm | 2011 | CZ15 | rDXGF | -1 | Household | 1 | 1094.6 | 111 | 0 | 0 | 49 | 0 | 13.6 | 0 | -0.2 | 1.6 | -0.3 | 1.9 | 0 | 0 | 46.6 | 0 | 10.5 | 11.1 | -0.66 | 0 | 0.017 | 0 | 0.007 | 70 | 0 | 0 | 32.6 | 0 | 9.2 | 0 | -0.1 | 1.1 | -0.2 | 1.3 | 0 | 0 | 27.2 | 0 | 7.04 | 7.47 | -0.44 | 0 | 0.011 | 0 | 0.005 | PreCW-Top-ElecDHW-GasDry | Appl-CW-Top-ElecDHW-GasDry-Tier1AnyMFm2011CZ15DEER2017 | 0
42958.3843 | Appl-CW-Top-ElecDHW-GasDry-Tier1 | MFm | 2011 | CZ16 | rDXGF | -1 | Household | 1 | 998.7 | 121 | 0 | 0 | 49 | 0 | 7.1 | 0 | -0.7 | 0.3 | -1 | 1.2 | 0 | 0 | 65.1 | 0 | 9.16 | 11.1 | -1.98 | 0 | 0.019 | 0 | 0.007 | 75.1 | 0 | 0 | 32.6 | 0 | 4.7 | 0 | -0.4 | 0.2 | -0.7 | 0.8 | 0 | 0 | 38 | 0 | 6.15 | 7.47 | -1.33 | 0 | 0.012 | 0 | 0.005 | PreCW-Top-ElecDHW-GasDry | Appl-CW-Top-ElecDHW-GasDry-Tier1AnyMFm2011CZ16DEER2017 | 0
42958.3843 | Appl-CW-Top-ElecDHW-GasDry-Tier1 | MFm | 2015 | CZ01 | rDXGF | -1 | Household | 1 | 998.7 | 113 | 0 | 0 | 49.9 | 0 | 0.1 | 0 | -1.1 | -1.3 | -1.2 | 0.1 | 0 | 0 | 65.1 | 0 | 8.74 | 11.1 | -2.41 | 0 | 0.016 | 0 | 0.007 | 69.7 | 0 | 0 | 33.2 | 0 | 0.1 | 0 | -0.8 | -0.9 | -0.8 | 0.1 | 0 | 0 | 38 | 0 | 5.82 | 7.47 | -1.66 | 0 | 0.01 | 0 | 0.004 | PreCW-Top-ElecDHW-GasDry | Appl-CW-Top-ElecDHW-GasDry-Tier1AnyMFm2015CZ01DEER2017 | 0
42958.3843 | Appl-CW-Top-ElecDHW-GasDry-Tier1 | MFm | 2015 | CZ02 | rDXGF | -1 | Household | 1 | 1073.2 | 115 | 0 | 0 | 49.5 | 0 | 5.5 | 0 | -0.6 | 0.3 | -0.7 | 0.9 | 0 | 0 | 60.6 | 0 | 9.74 | 11.1 | -1.4 | 0 | 0.021 | 0 | 0.007 | 71.8 | 0 | 0 | 33 | 0 | 3.7 | 0 | -0.4 | 0.2 | -0.5 | 0.6 | 0 | 0 | 35.4 | 0 | 6.55 | 7.47 | -0.93 | 0 | 0.014 | 0 | 0.005 | PreCW-Top-ElecDHW-GasDry | Appl-CW-Top-ElecDHW-GasDry-Tier1AnyMFm2015CZ02DEER2017 | 0
42958.3843 | Appl-CW-Top-ElecDHW-GasDry-Tier1 | MFm | 2015 | CZ03 | rDXGF | -1 | Household | 1 | 998.7 | 110 | 0 | 0 | 49.6 | 0 | 1 | 0 | -0.5 | -0.4 | -0.5 | 0.1 | 0 | 0 | 60.8 | 0 | 9.6 | 11.1 | -1.55 | 0 | 0.017 | 0 | 0.007 | 68.6 | 0 | 0 | 33 | 0 | 0.6 | 0 | -0.3 | -0.3 | -0.3 | 0.1 | 0 | 0 | 35.5 | 0 | 6.47 | 7.47 | -1.02 | 0 | 0.01 | 0 | 0.004 | PreCW-Top-ElecDHW-GasDry | Appl-CW-Top-ElecDHW-GasDry-Tier1AnyMFm2015CZ03DEER2017 | 0
42958.3843 | Appl-CW-Top-ElecDHW-GasDry-Tier1 | MFm | 2015 | CZ04 | rDXGF | -1 | Household | 1 | 998.7 | 117 | 0 | 0 | 49.6 | 0 | 7.6 | 0 | -0.4 | 0.8 | -0.4 | 1.2 | 0 | 0 | 58.9 | 0 | 10.1 | 11.1 | -1.09 | 0 | 0.021 | 0 | 0.007 | 72.9 | 0 | 0 | 33.1 | 0 | 5.2 | 0 | -0.3 | 0.6 | -0.3 | 0.8 | 0 | 0 | 34.4 | 0 | 6.75 | 7.47 | -0.73 | 0 | 0.014 | 0 | 0.004 | PreCW-Top-ElecDHW-GasDry | Appl-CW-Top-ElecDHW-GasDry-Tier1AnyMFm2015CZ04DEER2017 | 0
42958.3843 | Appl-CW-Top-ElecDHW-GasDry-Tier1 | MFm | 2015 | CZ05 | rDXGF | -1 | Household | 1 | 998.7 | 113 | 0 | 0 | 50.2 | 0 | 2.1 | 0 | -0.4 | 0 | -0.5 | 0.4 | 0 | 0 | 61.6 | 0 | 9.95 | 11.1 | -1.2 | 0 | 0.018 | 0 | 0.007 | 70.5 | 0 | 0 | 33.5 | 0 | 1.4 | 0 | -0.3 | 0 | -0.4 | 0.3 | 0 | 0 | 35.9 | 0 | 6.68 | 7.47 | -0.8 | 0 | 0.011 | 0 | 0.004 | PreCW-Top-ElecDHW-GasDry | Appl-CW-Top-ElecDHW-GasDry-Tier1AnyMFm2015CZ05DEER2017 | 0
42958.3843 | Appl-CW-Top-ElecDHW-GasDry-Tier1 | MFm | 2015 | CZ06 | rDXGF | -1 | Household | 1 | 1206 | 112 | 0 | 0 | 49.4 | 0 | 5.5 | 0 | -0.3 | 0.4 | -0.5 | 0.9 | 0 | 0 | 57.1 | 0 | 9.81 | 11.1 | -1.33 | 0 | 0.021 | 0 | 0.007 | 69.9 | 0 | 0 | 32.9 | 0 | 3.6 | 0 | -0.2 | 0.2 | -0.3 | 0.5 | 0 | 0 | 33.3 | 0 | 6.54 | 7.47 | -0.94 | 0 | 0.013 | 0 | 0.005 | PreCW-Top-ElecDHW-GasDry | Appl-CW-Top-ElecDHW-GasDry-Tier1AnyMFm2015CZ06DEER2017 | 0
42958.3843 | Appl-CW-Top-ElecDHW-GasDry-Tier1 | MFm | 2015 | CZ07 | rDXGF | -1 | Household | 1 | 1206 | 116 | 0 | 0 | 49.4 | 0 | 9.5 | 0 | -0.4 | 1.2 | -0.4 | 1.6 | 0 | 0 | 56.6 | 0 | 10 | 11.1 | -1.13 | 0 | 0.019 | 0 | 0.007 | 72.6 | 0 | 0 | 32.9 | 0 | 6.1 | 0 | -0.2 | 0.7 | -0.3 | 1.1 | 0 | 0 | 33.1 | 0 | 6.71 | 7.47 | -0.77 | 0 | 0.012 | 0 | 0.005 | PreCW-Top-ElecDHW-GasDry | Appl-CW-Top-ElecDHW-GasDry-Tier1AnyMFm2015CZ07DEER2017 | 0
42958.3843 | Appl-CW-Top-ElecDHW-GasDry-Tier1 | MFm | 2015 | CZ08 | rDXGF | -1 | Household | 1 | 1206 | 116 | 0 | 0 | 49.3 | 0 | 10.4 | 0 | -0.3 | 1.3 | -0.4 | 1.7 | 0 | 0 | 55.7 | 0 | 10.2 | 11.1 | -0.97 | 0 | 0.021 | 0 | 0.006 | 73.4 | 0 | 0 | 32.9 | 0 | 7.2 | 0 | -0.2 | 0.9 | -0.2 | 1.2 | 0 | 0 | 32.5 | 0 | 6.84 | 7.47 | -0.64 | 0 | 0.014 | 0 | 0.004 | PreCW-Top-ElecDHW-GasDry | Appl-CW-Top-ElecDHW-GasDry-Tier1AnyMFm2015CZ08DEER2017 | 0
42958.3843 | Appl-CW-Top-ElecDHW-GasDry-Tier1 | MFm | 2015 | CZ09 | rDXGF | -1 | Household | 1 | 1126.6 | 115 | 0 | 0 | 49.4 | 0 | 9.1 | 0 | -0.4 | 1 | -0.5 | 1.5 | 0 | 0 | 55.6 | 0 | 10 | 11.1 | -1.1 | 0 | 0.021 | 0 | 0.007 | 71.8 | 0 | 0 | 32.9 | 0 | 6 | 0 | -0.2 | 0.7 | -0.3 | 1 | 0 | 0 | 32.5 | 0 | 6.76 | 7.47 | -0.72 | 0 | 0.014 | 0 | 0.004 | PreCW-Top-ElecDHW-GasDry | Appl-CW-Top-ElecDHW-GasDry-Tier1AnyMFm2015CZ09DEER2017 | 0
42958.3843 | Appl-CW-Top-ElecDHW-GasDry-Tier1 | MFm | 2015 | CZ10 | rDXGF | -1 | Household | 1 | 1073.2 | 113 | 0 | 0 | 49.4 | 0 | 7.8 | 0 | -0.3 | 0.7 | -0.4 | 1.1 | 0 | 0 | 55.3 | 0 | 10.2 | 11.1 | -0.94 | 0 | 0.019 | 0 | 0.007 | 70.5 | 0 | 0 | 32.9 | 0 | 5.1 | 0 | -0.2 | 0.5 | -0.2 | 0.7 | 0 | 0 | 32.2 | 0 | 6.85 | 7.47 | -0.63 | 0 | 0.012 | 0 | 0.005 | PreCW-Top-ElecDHW-GasDry | Appl-CW-Top-ElecDHW-GasDry-Tier1AnyMFm2015CZ10DEER2017 | 0
42958.3843 | Appl-CW-Top-ElecDHW-GasDry-Tier1 | MFm | 2015 | CZ11 | rDXGF | -1 | Household | 1 | 1073.2 | 115 | 0 | 0 | 49.1 | 0 | 9.3 | 0 | -0.6 | 0.8 | -0.6 | 1.4 | 0 | 0 | 56.2 | 0 | 9.68 | 11.1 | -1.47 | 0 | 0.019 | 0 | 0.007 | 71.9 | 0 | 0 | 32.8 | 0 | 6.2 | 0 | -0.4 | 0.5 | -0.4 | 0.9 | 0 | 0 | 32.8 | 0 | 6.49 | 7.47 | -0.99 | 0 | 0.012 | 0 | 0.005 | PreCW-Top-ElecDHW-GasDry | Appl-CW-Top-ElecDHW-GasDry-Tier1AnyMFm2015CZ11DEER2017 | 0
42958.3843 | Appl-CW-Top-ElecDHW-GasDry-Tier1 | MFm | 2015 | CZ12 | rDXGF | -1 | Household | 1 | 1073.2 | 116 | 0 | 0 | 49.2 | 0 | 8.4 | 0 | -0.5 | 0.7 | -0.6 | 1.3 | 0 | 0 | 57.9 | 0 | 9.8 | 11.1 | -1.34 | 0 | 0.02 | 0 | 0.007 | 72.1 | 0 | 0 | 32.8 | 0 | 5.4 | 0 | -0.3 | 0.4 | -0.4 | 0.8 | 0 | 0 | 33.8 | 0 | 6.57 | 7.47 | -0.9 | 0 | 0.012 | 0 | 0.005 | PreCW-Top-ElecDHW-GasDry | Appl-CW-Top-ElecDHW-GasDry-Tier1AnyMFm2015CZ12DEER2017 | 0
42958.3843 | Appl-CW-Top-ElecDHW-GasDry-Tier1 | MFm | 2015 | CZ13 | rDXGF | -1 | Household | 1 | 1073.2 | 115 | 0 | 0 | 49 | 0 | 9.7 | 0 | -0.5 | 0.9 | -0.6 | 1.4 | 0 | 0 | 55.5 | 0 | 9.75 | 11.1 | -1.39 | 0 | 0.018 | 0 | 0.006 | 71.7 | 0 | 0 | 32.7 | 0 | 6.4 | 0 | -0.3 | 0.6 | -0.4 | 0.9 | 0 | 0 | 32.4 | 0 | 6.54 | 7.47 | -0.93 | 0 | 0.011 | 0 | 0.004 | PreCW-Top-ElecDHW-GasDry | Appl-CW-Top-ElecDHW-GasDry-Tier1AnyMFm2015CZ13DEER2017 | 0
42958.3843 | Appl-CW-Top-ElecDHW-GasDry-Tier1 | MFm | 2015 | CZ14 | rDXGF | -1 | Household | 1 | 1094.6 | 118 | 0 | 0 | 48.9 | 0 | 11.8 | 0 | -0.4 | 1.2 | -0.5 | 1.8 | 0 | 0 | 56.7 | 0 | 9.69 | 11.1 | -1.45 | 0 | 0.02 | 0 | 0.006 | 73.2 | 0 | 0 | 32.6 | 0 | 7.2 | 0 | -0.3 | 0.7 | -0.4 | 1.1 | 0 | 0 | 33.1 | 0 | 6.47 | 7.47 | -1.01 | 0 | 0.012 | 0 | 0.004 | PreCW-Top-ElecDHW-GasDry | Appl-CW-Top-ElecDHW-GasDry-Tier1AnyMFm2015CZ14DEER2017 | 0
42958.3843 | Appl-CW-Top-ElecDHW-GasDry-Tier1 | MFm | 2015 | CZ15 | rDXGF | -1 | Household | 1 | 1094.6 | 110 | 0 | 0 | 49 | 0 | 12.7 | 0 | -0.2 | 1.4 | -0.3 | 1.7 | 0 | 0 | 46.6 | 0 | 10.5 | 11.1 | -0.65 | 0 | 0.017 | 0 | 0.007 | 69.1 | 0 | 0 | 32.7 | 0 | 8.5 | 0 | -0.1 | 0.9 | -0.2 | 1.1 | 0 | 0 | 27.2 | 0 | 7.04 | 7.47 | -0.43 | 0 | 0.011 | 0 | 0.005 | PreCW-Top-ElecDHW-GasDry | Appl-CW-Top-ElecDHW-GasDry-Tier1AnyMFm2015CZ15DEER2017 | 0
42958.3843 | Appl-CW-Top-ElecDHW-GasDry-Tier1 | MFm | 2015 | CZ16 | rDXGF | -1 | Household | 1 | 998.7 | 120 | 0 | 0 | 49 | 0 | 6.3 | 0 | -0.8 | 0.2 | -1 | 1.1 | 0 | 0 | 65.2 | 0 | 9.01 | 11.1 | -2.14 | 0 | 0.019 | 0 | 0.007 | 74.5 | 0 | 0 | 32.6 | 0 | 4.2 | 0 | -0.5 | 0.1 | -0.7 | 0.7 | 0 | 0 | 38 | 0 | 6.05 | 7.47 | -1.43 | 0 | 0.012 | 0 | 0.005 | PreCW-Top-ElecDHW-GasDry | Appl-CW-Top-ElecDHW-GasDry-Tier1AnyMFm2015CZ16DEER2017 | 0
42958.3843 | Appl-CW-Top-ElecDHW-GasDry-Tier1 | MFm | 2017 | CZ01 | rDXGF | -1 | Household | 1 | 998.7 | 113 | 0 | 0 | 49.9 | 0 | 0.2 | 0 | -1 | -1.1 | -1.1 | 0 | 0 | 0 | 65.1 | 0 | 8.96 | 11.1 | -2.18 | 0 | 0.016 | 0 | 0.007 | 69.9 | 0 | 0 | 33.3 | 0 | 0.2 | 0 | -0.7 | -0.8 | -0.8 | 0 | 0 | 0 | 38 | 0 | 5.93 | 7.47 | -1.55 | 0 | 0.01 | 0 | 0.005 | PreCW-Top-ElecDHW-GasDry | Appl-CW-Top-ElecDHW-GasDry-Tier1AnyMFm2017CZ01DEER2017 | 0
42958.3843 | Appl-CW-Top-ElecDHW-GasDry-Tier1 | MFm | 2017 | CZ02 | rDXGF | -1 | Household | 1 | 1073.2 | 114 | 0 | 0 | 49.6 | 0 | 4.8 | 0 | -0.6 | 0.1 | -0.7 | 0.8 | 0 | 0 | 60.6 | 0 | 9.66 | 11.1 | -1.49 | 0 | 0.02 | 0 | 0.007 | 71 | 0 | 0 | 33 | 0 | 3.1 | 0 | -0.4 | 0 | -0.5 | 0.5 | 0 | 0 | 35.3 | 0 | 6.45 | 7.47 | -1.04 | 0 | 0.013 | 0 | 0.005 | PreCW-Top-ElecDHW-GasDry | Appl-CW-Top-ElecDHW-GasDry-Tier1AnyMFm2017CZ02DEER2017 | 0
42958.3843 | Appl-CW-Top-ElecDHW-GasDry-Tier1 | MFm | 2017 | CZ03 | rDXGF | -1 | Household | 1 | 998.7 | 110 | 0 | 0 | 49.6 | 0 | 0.8 | 0 | -0.7 | -0.6 | -0.7 | 0.2 | 0 | 0 | 60.8 | 0 | 9.32 | 11.1 | -1.82 | 0 | 0.018 | 0 | 0.007 | 68.5 | 0 | 0 | 33.1 | 0 | 0.6 | 0 | -0.4 | -0.3 | -0.4 | 0.1 | 0 | 0 | 35.4 | 0 | 6.37 | 7.47 | -1.11 | 0 | 0.011 | 0 | 0.004 | PreCW-Top-ElecDHW-GasDry | Appl-CW-Top-ElecDHW-GasDry-Tier1AnyMFm2017CZ03DEER2017 | 0
42958.3843 | Appl-CW-Top-ElecDHW-GasDry-Tier1 | MFm | 2017 | CZ04 | rDXGF | -1 | Household | 1 | 998.7 | 115 | 0 | 0 | 49.7 | 0 | 6.4 | 0 | -0.4 | 0.6 | -0.4 | 1 | 0 | 0 | 58.8 | 0 | 10.2 | 11.1 | -0.99 | 0 | 0.019 | 0 | 0.006 | 72 | 0 | 0 | 33.2 | 0 | 4.4 | 0 | -0.3 | 0.4 | -0.3 | 0.7 | 0 | 0 | 34.3 | 0 | 6.82 | 7.47 | -0.67 | 0 | 0.012 | 0 | 0.004 | PreCW-Top-ElecDHW-GasDry | Appl-CW-Top-ElecDHW-GasDry-Tier1AnyMFm2017CZ04DEER2017 | 0
42958.3843 | Appl-CW-Top-ElecDHW-GasDry-Tier1 | MFm | 2017 | CZ05 | rDXGF | -1 | Household | 1 | 998.7 | 114 | 0 | 0 | 50.2 | 0 | 2.2 | 0 | -0.4 | 0 | -0.5 | 0.4 | 0 | 0 | 61.6 | 0 | 9.99 | 11.1 | -1.15 | 0 | 0.018 | 0 | 0.007 | 70.8 | 0 | 0 | 33.5 | 0 | 1.7 | 0 | -0.2 | 0 | -0.3 | 0.3 | 0 | 0 | 35.9 | 0 | 6.74 | 7.47 | -0.74 | 0 | 0.012 | 0 | 0.004 | PreCW-Top-ElecDHW-GasDry | Appl-CW-Top-ElecDHW-GasDry-Tier1AnyMFm2017CZ05DEER2017 | 0
42958.3843 | Appl-CW-Top-ElecDHW-GasDry-Tier1 | MFm | 2017 | CZ06 | rDXGF | -1 | Household | 1 | 1206 | 112 | 0 | 0 | 49.4 | 0 | 5.1 | 0 | -0.4 | 0.3 | -0.5 | 0.8 | 0 | 0 | 57.1 | 0 | 9.75 | 11.1 | -1.38 | 0 | 0.019 | 0 | 0.007 | 69.6 | 0 | 0 | 32.9 | 0 | 3.4 | 0 | -0.3 | 0.2 | -0.4 | 0.5 | 0 | 0 | 33.3 | 0 | 6.52 | 7.47 | -0.96 | 0 | 0.012 | 0 | 0.005 | PreCW-Top-ElecDHW-GasDry | Appl-CW-Top-ElecDHW-GasDry-Tier1AnyMFm2017CZ06DEER2017 | 0
42958.3843 | Appl-CW-Top-ElecDHW-GasDry-Tier1 | MFm | 2017 | CZ07 | rDXGF | -1 | Household | 1 | 1206 | 116 | 0 | 0 | 49.4 | 0 | 9.2 | 0 | -0.3 | 1.2 | -0.4 | 1.6 | 0 | 0 | 56.6 | 0 | 10 | 11.1 | -1.14 | 0 | 0.019 | 0 | 0.007 | 72.6 | 0 | 0 | 32.9 | 0 | 6.1 | 0 | -0.2 | 0.8 | -0.3 | 1 | 0 | 0 | 33 | 0 | 6.72 | 7.47 | -0.77 | 0 | 0.012 | 0 | 0.005 | PreCW-Top-ElecDHW-GasDry | Appl-CW-Top-ElecDHW-GasDry-Tier1AnyMFm2017CZ07DEER2017 | 0
42958.3843 | Appl-CW-Top-ElecDHW-GasDry-Tier1 | MFm | 2017 | CZ08 | rDXGF | -1 | Household | 1 | 1206 | 115 | 0 | 0 | 49.4 | 0 | 8.9 | 0 | -0.3 | 1.1 | -0.4 | 1.5 | 0 | 0 | 55.7 | 0 | 10.2 | 11.1 | -0.92 | 0 | 0.018 | 0 | 0.006 | 71.9 | 0 | 0 | 32.9 | 0 | 6 | 0 | -0.2 | 0.7 | -0.3 | 1 | 0 | 0 | 32.5 | 0 | 6.86 | 7.47 | -0.62 | 0 | 0.011 | 0 | 0.004 | PreCW-Top-ElecDHW-GasDry | Appl-CW-Top-ElecDHW-GasDry-Tier1AnyMFm2017CZ08DEER2017 | 0
42958.3843 | Appl-CW-Top-ElecDHW-GasDry-Tier1 | MFm | 2017 | CZ09 | rDXGF | -1 | Household | 1 | 1126.6 | 113 | 0 | 0 | 49.4 | 0 | 7.6 | 0 | -0.4 | 0.8 | -0.4 | 1.3 | 0 | 0 | 55.5 | 0 | 10.1 | 11.1 | -1.08 | 0 | 0.02 | 0 | 0.006 | 70.7 | 0 | 0 | 33 | 0 | 5 | 0 | -0.3 | 0.5 | -0.3 | 0.9 | 0 | 0 | 32.4 | 0 | 6.75 | 7.47 | -0.73 | 0 | 0.013 | 0 | 0.004 | PreCW-Top-ElecDHW-GasDry | Appl-CW-Top-ElecDHW-GasDry-Tier1AnyMFm2017CZ09DEER2017 | 0
42958.3843 | Appl-CW-Top-ElecDHW-GasDry-Tier1 | MFm | 2017 | CZ10 | rDXGF | -1 | Household | 1 | 1073.2 | 114 | 0 | 0 | 49.5 | 0 | 8.2 | 0 | -0.3 | 0.8 | -0.3 | 1.2 | 0 | 0 | 55.3 | 0 | 10.3 | 11.1 | -0.84 | 0 | 0.02 | 0 | 0.007 | 71.1 | 0 | 0 | 33 | 0 | 5.5 | 0 | -0.2 | 0.5 | -0.2 | 0.8 | 0 | 0 | 32.3 | 0 | 6.91 | 7.47 | -0.57 | 0 | 0.012 | 0 | 0.005 | PreCW-Top-ElecDHW-GasDry | Appl-CW-Top-ElecDHW-GasDry-Tier1AnyMFm2017CZ10DEER2017 | 0
42958.3843 | Appl-CW-Top-ElecDHW-GasDry-Tier1 | MFm | 2017 | CZ11 | rDXGF | -1 | Household | 1 | 1073.2 | 115 | 0 | 0 | 49.1 | 0 | 9.1 | 0 | -0.5 | 0.7 | -0.6 | 1.3 | 0 | 0 | 56.2 | 0 | 9.71 | 11.1 | -1.42 | 0 | 0.019 | 0 | 0.007 | 71.2 | 0 | 0 | 32.8 | 0 | 5.7 | 0 | -0.3 | 0.4 | -0.4 | 0.8 | 0 | 0 | 32.8 | 0 | 6.51 | 7.47 | -0.97 | 0 | 0.012 | 0 | 0.005 | PreCW-Top-ElecDHW-GasDry | Appl-CW-Top-ElecDHW-GasDry-Tier1AnyMFm2017CZ11DEER2017 | 0
42958.3843 | Appl-CW-Top-ElecDHW-GasDry-Tier1 | MFm | 2017 | CZ12 | rDXGF | -1 | Household | 1 | 1073.2 | 115 | 0 | 0 | 49.3 | 0 | 7.8 | 0 | -0.5 | 0.7 | -0.6 | 1.2 | 0 | 0 | 57.9 | 0 | 9.82 | 11.1 | -1.33 | 0 | 0.019 | 0 | 0.007 | 71.9 | 0 | 0 | 32.9 | 0 | 5.1 | 0 | -0.3 | 0.4 | -0.4 | 0.8 | 0 | 0 | 33.8 | 0 | 6.58 | 7.47 | -0.9 | 0 | 0.012 | 0 | 0.004 | PreCW-Top-ElecDHW-GasDry | Appl-CW-Top-ElecDHW-GasDry-Tier1AnyMFm2017CZ12DEER2017 | 0
42958.3843 | Appl-CW-Top-ElecDHW-GasDry-Tier1 | MFm | 2017 | CZ13 | rDXGF | -1 | Household | 1 | 1073.2 | 115 | 0 | 0 | 49.1 | 0 | 9.8 | 0 | -0.5 | 1 | -0.6 | 1.5 | 0 | 0 | 55.5 | 0 | 9.8 | 11.1 | -1.33 | 0 | 0.019 | 0 | 0.007 | 72.1 | 0 | 0 | 32.7 | 0 | 6.6 | 0 | -0.3 | 0.7 | -0.4 | 1 | 0 | 0 | 32.4 | 0 | 6.58 | 7.47 | -0.89 | 0 | 0.012 | 0 | 0.005 | PreCW-Top-ElecDHW-GasDry | Appl-CW-Top-ElecDHW-GasDry-Tier1AnyMFm2017CZ13DEER2017 | 0
42958.3843 | Appl-CW-Top-ElecDHW-GasDry-Tier1 | MFm | 2017 | CZ14 | rDXGF | -1 | Household | 1 | 1094.6 | 118 | 0 | 0 | 49 | 0 | 11.5 | 0 | -0.4 | 1.2 | -0.6 | 1.7 | 0 | 0 | 56.7 | 0 | 9.73 | 11.1 | -1.42 | 0 | 0.019 | 0 | 0.007 | 73.3 | 0 | 0 | 32.7 | 0 | 7.3 | 0 | -0.3 | 0.8 | -0.4 | 1.1 | 0 | 0 | 33.1 | 0 | 6.5 | 7.47 | -0.98 | 0 | 0.012 | 0 | 0.005 | PreCW-Top-ElecDHW-GasDry | Appl-CW-Top-ElecDHW-GasDry-Tier1AnyMFm2017CZ14DEER2017 | 0
42958.3843 | Appl-CW-Top-ElecDHW-GasDry-Tier1 | MFm | 2017 | CZ15 | rDXGF | -1 | Household | 1 | 1094.6 | 109 | 0 | 0 | 49 | 0 | 12.3 | 0 | -0.2 | 1.4 | -0.3 | 1.6 | 0 | 0 | 46.6 | 0 | 10.5 | 11.1 | -0.65 | 0 | 0.017 | 0 | 0.007 | 69.1 | 0 | 0 | 32.6 | 0 | 8.4 | 0 | -0.1 | 1 | -0.2 | 1.1 | 0 | 0 | 27.2 | 0 | 7.04 | 7.47 | -0.43 | 0 | 0.011 | 0 | 0.005 | PreCW-Top-ElecDHW-GasDry | Appl-CW-Top-ElecDHW-GasDry-Tier1AnyMFm2017CZ15DEER2017 | 0
42958.3843 | Appl-CW-Top-ElecDHW-GasDry-Tier1 | MFm | 2017 | CZ16 | rDXGF | -1 | Household | 1 | 998.7 | 120 | 0 | 0 | 49 | 0 | 6.2 | 0 | -0.8 | 0.2 | -0.9 | 1.1 | 0 | 0 | 65.1 | 0 | 9.07 | 11.1 | -2.08 | 0 | 0.02 | 0 | 0.007 | 74.4 | 0 | 0 | 32.7 | 0 | 4.1 | 0 | -0.5 | 0.1 | -0.6 | 0.7 | 0 | 0 | 38 | 0 | 6.09 | 7.47 | -1.39 | 0 | 0.012 | 0 | 0.005 | PreCW-Top-ElecDHW-GasDry | Appl-CW-Top-ElecDHW-GasDry-Tier1AnyMFm2017CZ16DEER2017 | 0
42958.3843 | Appl-CW-Top-ElecDHW-GasDry-Tier1 | SFm | 1975 | CZ01 | rDXGF | -1 | Household | 1 | 1591 | 139 | 0 | 0 | 60.8 | 0 | 0 | 0 | -0.8 | -2.1 | -2.1 | 0 | 0 | 0 | 80.9 | 0 | 9.97 | 13.8 | -3.84 | 0 | 0.019 | 0 | 0.008 | 85.9 | 0 | 0 | 40.5 | 0 | 0 | 0 | -0.5 | -1.4 | -1.4 | 0 | 0 | 0 | 47.2 | 0 | 6.7 | 9.27 | -2.56 | 0 | 0.012 | 0 | 0.005 | PreCW-Top-ElecDHW-GasDry | Appl-CW-Top-ElecDHW-GasDry-Tier1AnySFm1975CZ01DEER2017 | 0
42958.3843 | Appl-CW-Top-ElecDHW-GasDry-Tier1 | SFm | 1975 | CZ02 | rDXGF | -1 | Household | 1 | 1591 | 142 | 0 | 0 | 60.6 | 0 | 7.6 | 0 | -0.4 | -0.9 | -1.9 | 0.9 | 0 | 0 | 75.2 | 0 | 10.2 | 13.8 | -3.63 | 0 | 0.041 | 0 | 0.008 | 87.8 | 0 | 0 | 40.4 | 0 | 4.5 | 0 | -0.3 | -0.7 | -1.3 | 0.5 | 0 | 0 | 43.9 | 0 | 6.84 | 9.27 | -2.43 | 0 | 0.026 | 0 | 0.005 | PreCW-Top-ElecDHW-GasDry | Appl-CW-Top-ElecDHW-GasDry-Tier1AnySFm1975CZ02DEER2017 | 0
42958.3843 | Appl-CW-Top-ElecDHW-GasDry-Tier1 | SFm | 1975 | CZ03 | rDXGF | -1 | Household | 1 | 1591 | 137 | 0 | 0 | 60.4 | 0 | 3.4 | 0 | -0.5 | -1.4 | -1.8 | 0.4 | 0 | 0 | 75.5 | 0 | 10.3 | 13.8 | -3.48 | 0 | 0.037 | 0 | 0.008 | 85.2 | 0 | 0 | 40.3 | 0 | 2.2 | 0 | -0.3 | -1 | -1.2 | 0.3 | 0 | 0 | 44.1 | 0 | 6.94 | 9.27 | -2.33 | 0 | 0.024 | 0 | 0.005 | PreCW-Top-ElecDHW-GasDry | Appl-CW-Top-ElecDHW-GasDry-Tier1AnySFm1975CZ03DEER2017 | 0
42958.3843 | Appl-CW-Top-ElecDHW-GasDry-Tier1 | SFm | 1975 | CZ04 | rDXGF | -1 | Household | 1 | 1591 | 143 | 0 | 0 | 60.5 | 0 | 10.2 | 0 | -0.4 | -0.2 | -1.5 | 1.3 | 0 | 0 | 73.1 | 0 | 11 | 13.8 | -2.79 | 0 | 0.037 | 0 | 0.008 | 89.5 | 0 | 0 | 40.3 | 0 | 6.9 | 0 | -0.3 | -0.1 | -1 | 0.9 | 0 | 0 | 42.7 | 0 | 7.37 | 9.27 | -1.89 | 0 | 0.024 | 0 | 0.006 | PreCW-Top-ElecDHW-GasDry | Appl-CW-Top-ElecDHW-GasDry-Tier1AnySFm1975CZ04DEER2017 | 0
42958.3843 | Appl-CW-Top-ElecDHW-GasDry-Tier1 | SFm | 1975 | CZ05 | rDXGF | -1 | Household | 1 | 1591 | 137 | 0 | 0 | 60.5 | 0 | 1.9 | 0 | -0.6 | -1.9 | -2.1 | 0.2 | 0 | 0 | 76.7 | 0 | 9.68 | 13.8 | -4.13 | 0 | 0.034 | 0 | 0.008 | 84.8 | 0 | 0 | 40.3 | 0 | 1.3 | 0 | -0.4 | -1.2 | -1.4 | 0.2 | 0 | 0 | 44.8 | 0 | 6.52 | 9.27 | -2.75 | 0 | 0.022 | 0 | 0.005 | PreCW-Top-ElecDHW-GasDry | Appl-CW-Top-ElecDHW-GasDry-Tier1AnySFm1975CZ05DEER2017 | 0
42958.3843 | Appl-CW-Top-ElecDHW-GasDry-Tier1 | SFm | 1975 | CZ06 | rDXGF | -1 | Household | 1 | 1528 | 143 | 0 | 0 | 60.6 | 0 | 11 | 0 | -0.2 | 0.4 | -1.1 | 1.5 | 0 | 0 | 70.8 | 0 | 11.6 | 13.8 | -2.17 | 0 | 0.033 | 0 | 0.008 | 89.8 | 0 | 0 | 40.4 | 0 | 7.9 | 0 | -0.2 | 0.3 | -0.8 | 1.1 | 0 | 0 | 41.3 | 0 | 7.82 | 9.27 | -1.45 | 0 | 0.021 | 0 | 0.006 | PreCW-Top-ElecDHW-GasDry | Appl-CW-Top-ElecDHW-GasDry-Tier1AnySFm1975CZ06DEER2017 | 0
42958.3843 | Appl-CW-Top-ElecDHW-GasDry-Tier1 | SFm | 1975 | CZ07 | rDXGF | -1 | Household | 1 | 1528 | 140 | 0 | 0 | 60.4 | 0 | 10 | 0 | -0.4 | 0.2 | -1.2 | 1.4 | 0 | 0 | 70.2 | 0 | 11.4 | 13.8 | -2.41 | 0 | 0.03 | 0 | 0.008 | 87.3 | 0 | 0 | 40.3 | 0 | 6.3 | 0 | -0.2 | 0.1 | -0.8 | 0.8 | 0 | 0 | 41 | 0 | 7.66 | 9.27 | -1.6 | 0 | 0.019 | 0 | 0.005 | PreCW-Top-ElecDHW-GasDry | Appl-CW-Top-ElecDHW-GasDry-Tier1AnySFm1975CZ07DEER2017 | 0
42958.3843 | Appl-CW-Top-ElecDHW-GasDry-Tier1 | SFm | 1975 | CZ08 | rDXGF | -1 | Household | 1 | 1528 | 145 | 0 | 0 | 60.5 | 0 | 14.5 | 0 | -0.4 | 0.8 | -1.2 | 1.9 | 0 | 0 | 69 | 0 | 11.6 | 13.8 | -2.2 | 0 | 0.032 | 0 | 0.008 | 90.3 | 0 | 0 | 40.4 | 0 | 9.4 | 0 | -0.3 | 0.5 | -0.8 | 1.2 | 0 | 0 | 40.3 | 0 | 7.76 | 9.27 | -1.51 | 0 | 0.021 | 0 | 0.006 | PreCW-Top-ElecDHW-GasDry | Appl-CW-Top-ElecDHW-GasDry-Tier1AnySFm1975CZ08DEER2017 | 0
42958.3843 | Appl-CW-Top-ElecDHW-GasDry-Tier1 | SFm | 1975 | CZ09 | rDXGF | -1 | Household | 1 | 1636 | 147 | 0 | 0 | 60.4 | 0 | 17.1 | 0 | -0.3 | 0.8 | -1.2 | 2.1 | 0 | 0 | 68.9 | 0 | 11.3 | 13.8 | -2.49 | 0 | 0.027 | 0 | 0.009 | 92.9 | 0 | 0 | 40.3 | 0 | 11.9 | 0 | -0.2 | 0.6 | -0.8 | 1.4 | 0 | 0 | 40.2 | 0 | 7.6 | 9.27 | -1.67 | 0 | 0.017 | 0 | 0.006 | PreCW-Top-ElecDHW-GasDry | Appl-CW-Top-ElecDHW-GasDry-Tier1AnySFm1975CZ09DEER2017 | 0
42958.3843 | Appl-CW-Top-ElecDHW-GasDry-Tier1 | SFm | 1975 | CZ10 | rDXGF | -1 | Household | 1 | 1636 | 143 | 0 | 0 | 60.5 | 0 | 13.9 | 0 | -0.3 | 0.2 | -1.5 | 1.7 | 0 | 0 | 68.6 | 0 | 10.9 | 13.8 | -2.9 | 0 | 0.036 | 0 | 0.009 | 89.5 | 0 | 0 | 40.3 | 0 | 9.2 | 0 | -0.2 | 0.2 | -1 | 1.1 | 0 | 0 | 40 | 0 | 7.31 | 9.27 | -1.96 | 0 | 0.024 | 0 | 0.006 | PreCW-Top-ElecDHW-GasDry | Appl-CW-Top-ElecDHW-GasDry-Tier1AnySFm1975CZ10DEER2017 | 0
42958.3843 | Appl-CW-Top-ElecDHW-GasDry-Tier1 | SFm | 1975 | CZ11 | rDXGF | -1 | Household | 1 | 1528 | 148 | 0 | 0 | 60.5 | 0 | 17.3 | 0 | -0.3 | 0.4 | -1.5 | 1.8 | 0 | 0 | 69.5 | 0 | 10.9 | 13.8 | -2.94 | 0 | 0.035 | 0 | 0.009 | 92.5 | 0 | 0 | 40.4 | 0 | 11.6 | 0 | -0.2 | 0.3 | -1 | 1.2 | 0 | 0 | 40.6 | 0 | 7.3 | 9.27 | -1.96 | 0 | 0.023 | 0 | 0.006 | PreCW-Top-ElecDHW-GasDry | Appl-CW-Top-ElecDHW-GasDry-Tier1AnySFm1975CZ11DEER2017 | 0
42958.3843 | Appl-CW-Top-ElecDHW-GasDry-Tier1 | SFm | 1975 | CZ12 | rDXGF | -1 | Household | 1 | 1528 | 145 | 0 | 0 | 60.5 | 0 | 12.9 | 0 | -0.3 | -0.1 | -1.5 | 1.5 | 0 | 0 | 71.8 | 0 | 10.8 | 13.8 | -3.07 | 0 | 0.035 | 0 | 0.008 | 90.7 | 0 | 0 | 40.3 | 0 | 8.7 | 0 | -0.2 | -0.1 | -1 | 1 | 0 | 0 | 41.9 | 0 | 7.2 | 9.27 | -2.07 | 0 | 0.022 | 0 | 0.005 | PreCW-Top-ElecDHW-GasDry | Appl-CW-Top-ElecDHW-GasDry-Tier1AnySFm1975CZ12DEER2017 | 0
42958.3843 | Appl-CW-Top-ElecDHW-GasDry-Tier1 | SFm | 1975 | CZ13 | rDXGF | -1 | Household | 1 | 1528 | 147 | 0 | 0 | 60.4 | 0 | 18 | 0 | -0.3 | 0.4 | -1.7 | 2.1 | 0 | 0 | 68.7 | 0 | 10.6 | 13.8 | -3.25 | 0 | 0.033 | 0 | 0.008 | 92.2 | 0 | 0 | 40.3 | 0 | 11.9 | 0 | -0.2 | 0.3 | -1.1 | 1.4 | 0 | 0 | 40.1 | 0 | 7.1 | 9.27 | -2.17 | 0 | 0.022 | 0 | 0.006 | PreCW-Top-ElecDHW-GasDry | Appl-CW-Top-ElecDHW-GasDry-Tier1AnySFm1975CZ13DEER2017 | 0
42958.3843 | Appl-CW-Top-ElecDHW-GasDry-Tier1 | SFm | 1975 | CZ14 | rDXGF | -1 | Household | 1 | 1555 | 153 | 0 | 0 | 60.4 | 0 | 21.5 | 0 | -0.2 | 0.7 | -1.7 | 2.4 | 0 | 0 | 70.1 | 0 | 11 | 13.8 | -2.86 | 0 | 0.028 | 0 | 0.008 | 95.3 | 0 | 0 | 40.2 | 0 | 13.9 | 0 | -0.1 | 0.4 | -1.1 | 1.6 | 0 | 0 | 40.9 | 0 | 7.34 | 9.27 | -1.94 | 0 | 0.018 | 0 | 0.006 | PreCW-Top-ElecDHW-GasDry | Appl-CW-Top-ElecDHW-GasDry-Tier1AnySFm1975CZ14DEER2017 | 0
42958.3843 | Appl-CW-Top-ElecDHW-GasDry-Tier1 | SFm | 1975 | CZ15 | rDXGF | -1 | Household | 1 | 1555 | 146 | 0 | 0 | 60.3 | 0 | 25.9 | 0 | -0.1 | 1.6 | -0.9 | 2.5 | 0 | 0 | 57.7 | 0 | 12.4 | 13.8 | -1.37 | 0 | 0.026 | 0 | 0.008 | 92.5 | 0 | 0 | 40.2 | 0 | 17.4 | 0 | -0.1 | 1.1 | -0.6 | 1.6 | 0 | 0 | 33.7 | 0 | 8.35 | 9.27 | -0.92 | 0 | 0.017 | 0 | 0.005 | PreCW-Top-ElecDHW-GasDry | Appl-CW-Top-ElecDHW-GasDry-Tier1AnySFm1975CZ15DEER2017 | 0
42958.3843 | Appl-CW-Top-ElecDHW-GasDry-Tier1 | SFm | 1975 | CZ16 | rDXGF | -1 | Household | 1 | 1591 | 153 | 0 | 0 | 60.5 | 0 | 12.7 | 0 | -0.5 | -0.1 | -1.8 | 1.7 | 0 | 0 | 80.7 | 0 | 10.4 | 13.8 | -3.36 | 0 | 0.03 | 0 | 0.008 | 95.4 | 0 | 0 | 40.3 | 0 | 8.4 | 0 | -0.3 | -0.1 | -1.2 | 1.1 | 0 | 0 | 47.2 | 0 | 7 | 9.27 | -2.26 | 0 | 0.019 | 0 | 0.005 | PreCW-Top-ElecDHW-GasDry | Appl-CW-Top-ElecDHW-GasDry-Tier1AnySFm1975CZ16DEER2017 | 0
42958.3843 | Appl-CW-Top-ElecDHW-GasDry-Tier1 | SFm | 1985 | CZ01 | rDXGF | -1 | Household | 1 | 1904 | 138 | 0 | 0 | 60.8 | 0 | 0 | 0 | -1.3 | -2.7 | -2.7 | 0 | 0 | 0 | 80.9 | 0 | 8.76 | 13.8 | -5.05 | 0 | 0.019 | 0 | 0.009 | 85 | 0 | 0 | 40.5 | 0 | 0 | 0 | -0.9 | -1.8 | -1.8 | 0 | 0 | 0 | 47.2 | 0 | 5.88 | 9.27 | -3.39 | 0 | 0.012 | 0 | 0.006 | PreCW-Top-ElecDHW-GasDry | Appl-CW-Top-ElecDHW-GasDry-Tier1AnySFm1985CZ01DEER2017 | 0
42958.3843 | Appl-CW-Top-ElecDHW-GasDry-Tier1 | SFm | 1985 | CZ02 | rDXGF | -1 | Household | 1 | 1904 | 140 | 0 | 0 | 60.4 | 0 | 6.5 | 0 | -0.7 | -1.4 | -2.3 | 0.9 | 0 | 0 | 75.3 | 0 | 9.48 | 13.8 | -4.33 | 0 | 0.032 | 0 | 0.008 | 87.1 | 0 | 0 | 40.3 | 0 | 4.2 | 0 | -0.5 | -0.9 | -1.5 | 0.6 | 0 | 0 | 43.9 | 0 | 6.35 | 9.27 | -2.92 | 0 | 0.02 | 0 | 0.005 | PreCW-Top-ElecDHW-GasDry | Appl-CW-Top-ElecDHW-GasDry-Tier1AnySFm1985CZ02DEER2017 | 0
42958.3843 | Appl-CW-Top-ElecDHW-GasDry-Tier1 | SFm | 1985 | CZ03 | rDXGF | -1 | Household | 1 | 1904 | 137 | 0 | 0 | 60.3 | 0 | 4 | 0 | -0.9 | -1.9 | -2.5 | 0.5 | 0 | 0 | 75.6 | 0 | 9.18 | 13.8 | -4.64 | 0 | 0.035 | 0 | 0.008 | 85.2 | 0 | 0 | 40.2 | 0 | 2.8 | 0 | -0.6 | -1.3 | -1.7 | 0.4 | 0 | 0 | 44.1 | 0 | 6.16 | 9.27 | -3.11 | 0 | 0.023 | 0 | 0.006 | PreCW-Top-ElecDHW-GasDry | Appl-CW-Top-ElecDHW-GasDry-Tier1AnySFm1985CZ03DEER2017 | 0
42958.3843 | Appl-CW-Top-ElecDHW-GasDry-Tier1 | SFm | 1985 | CZ04 | rDXGF | -1 | Household | 1 | 1904 | 145 | 0 | 0 | 60.5 | 0 | 12.6 | 0 | -0.7 | -0.3 | -1.9 | 1.6 | 0 | 0 | 73.1 | 0 | 10.3 | 13.8 | -3.54 | 0 | 0.036 | 0 | 0.008 | 90.4 | 0 | 0 | 40.3 | 0 | 8.1 | 0 | -0.5 | -0.3 | -1.3 | 1.1 | 0 | 0 | 42.7 | 0 | 6.89 | 9.27 | -2.38 | 0 | 0.023 | 0 | 0.005 | PreCW-Top-ElecDHW-GasDry | Appl-CW-Top-ElecDHW-GasDry-Tier1AnySFm1985CZ04DEER2017 | 0
42958.3843 | Appl-CW-Top-ElecDHW-GasDry-Tier1 | SFm | 1985 | CZ05 | rDXGF | -1 | Household | 1 | 1904 | 137 | 0 | 0 | 60.5 | 0 | 3 | 0 | -0.8 | -2.2 | -2.6 | 0.4 | 0 | 0 | 76.8 | 0 | 8.73 | 13.8 | -5.07 | 0 | 0.037 | 0 | 0.008 | 85 | 0 | 0 | 40.3 | 0 | 2 | 0 | -0.5 | -1.5 | -1.7 | 0.2 | 0 | 0 | 44.8 | 0 | 5.88 | 9.27 | -3.38 | 0 | 0.024 | 0 | 0.005 | PreCW-Top-ElecDHW-GasDry | Appl-CW-Top-ElecDHW-GasDry-Tier1AnySFm1985CZ05DEER2017 | 0
42958.3843 | Appl-CW-Top-ElecDHW-GasDry-Tier1 | SFm | 1985 | CZ06 | rDXGF | -1 | Household | 1 | 2064 | 143 | 0 | 0 | 60.4 | 0 | 11.4 | 0 | -0.3 | 0.1 | -1.3 | 1.6 | 0 | 0 | 71 | 0 | 11.1 | 13.8 | -2.69 | 0 | 0.035 | 0 | 0.008 | 88.4 | 0 | 0 | 40.2 | 0 | 6.8 | 0 | -0.2 | 0 | -0.9 | 0.9 | 0 | 0 | 41.5 | 0 | 7.47 | 9.27 | -1.8 | 0 | 0.026 | 0 | 0.005 | PreCW-Top-ElecDHW-GasDry | Appl-CW-Top-ElecDHW-GasDry-Tier1AnySFm1985CZ06DEER2017 | 0
42958.3843 | Appl-CW-Top-ElecDHW-GasDry-Tier1 | SFm | 1985 | CZ07 | rDXGF | -1 | Household | 1 | 2064 | 143 | 0 | 0 | 60.4 | 0 | 12.2 | 0 | -0.4 | 0.4 | -1.3 | 1.7 | 0 | 0 | 70.3 | 0 | 11.3 | 13.8 | -2.51 | 0 | 0.032 | 0 | 0.008 | 89 | 0 | 0 | 40.3 | 0 | 7.8 | 0 | -0.3 | 0.2 | -0.9 | 1.1 | 0 | 0 | 41 | 0 | 7.6 | 9.27 | -1.67 | 0 | 0.021 | 0 | 0.006 | PreCW-Top-ElecDHW-GasDry | Appl-CW-Top-ElecDHW-GasDry-Tier1AnySFm1985CZ07DEER2017 | 0
42958.3843 | Appl-CW-Top-ElecDHW-GasDry-Tier1 | SFm | 1985 | CZ08 | rDXGF | -1 | Household | 1 | 2064 | 148 | 0 | 0 | 60.4 | 0 | 17.9 | 0 | -0.3 | 1 | -1.3 | 2.3 | 0 | 0 | 69.1 | 0 | 11.2 | 13.8 | -2.57 | 0 | 0.026 | 0 | 0.008 | 91.8 | 0 | 0 | 40.3 | 0 | 10.9 | 0 | -0.2 | 0.6 | -0.9 | 1.4 | 0 | 0 | 40.3 | 0 | 7.54 | 9.27 | -1.73 | 0 | 0.016 | 0 | 0.006 | PreCW-Top-ElecDHW-GasDry | Appl-CW-Top-ElecDHW-GasDry-Tier1AnySFm1985CZ08DEER2017 | 0
42958.3843 | Appl-CW-Top-ElecDHW-GasDry-Tier1 | SFm | 1985 | CZ09 | rDXGF | -1 | Household | 1 | 1811 | 147 | 0 | 0 | 60.5 | 0 | 17.5 | 0 | -0.3 | 0.8 | -1.4 | 2.2 | 0 | 0 | 68.9 | 0 | 11.2 | 13.8 | -2.62 | 0 | 0.029 | 0 | 0.008 | 93.2 | 0 | 0 | 40.3 | 0 | 12.2 | 0 | -0.2 | 0.6 | -0.9 | 1.5 | 0 | 0 | 40.2 | 0 | 7.53 | 9.27 | -1.73 | 0 | 0.02 | 0 | 0.005 | PreCW-Top-ElecDHW-GasDry | Appl-CW-Top-ElecDHW-GasDry-Tier1AnySFm1985CZ09DEER2017 | 0
42958.3843 | Appl-CW-Top-ElecDHW-GasDry-Tier1 | SFm | 1985 | CZ10 | rDXGF | -1 | Household | 1 | 1811 | 146 | 0 | 0 | 60.5 | 0 | 16.2 | 0 | -0.3 | 0.4 | -1.5 | 1.9 | 0 | 0 | 68.6 | 0 | 10.8 | 13.8 | -2.97 | 0 | 0.033 | 0 | 0.008 | 91.4 | 0 | 0 | 40.3 | 0 | 10.9 | 0 | -0.2 | 0.2 | -1 | 1.2 | 0 | 0 | 40 | 0 | 7.28 | 9.27 | -1.99 | 0 | 0.021 | 0 | 0.005 | PreCW-Top-ElecDHW-GasDry | Appl-CW-Top-ElecDHW-GasDry-Tier1AnySFm1985CZ10DEER2017 | 0
42958.3843 | Appl-CW-Top-ElecDHW-GasDry-Tier1 | SFm | 1985 | CZ11 | rDXGF | -1 | Household | 1 | 1704 | 148 | 0 | 0 | 60.3 | 0 | 18.1 | 0 | -0.4 | 0.1 | -2 | 1.9 | 0 | 0 | 69.6 | 0 | 10.1 | 13.8 | -3.73 | 0 | 0.031 | 0 | 0.009 | 91.9 | 0 | 0 | 40.2 | 0 | 11.4 | 0 | -0.3 | 0 | -1.3 | 1.2 | 0 | 0 | 40.7 | 0 | 6.75 | 9.27 | -2.52 | 0 | 0.021 | 0 | 0.006 | PreCW-Top-ElecDHW-GasDry | Appl-CW-Top-ElecDHW-GasDry-Tier1AnySFm1985CZ11DEER2017 | 0
42958.3843 | Appl-CW-Top-ElecDHW-GasDry-Tier1 | SFm | 1985 | CZ12 | rDXGF | -1 | Household | 1 | 1704 | 145 | 0 | 0 | 60.4 | 0 | 13.2 | 0 | -0.5 | -0.4 | -1.9 | 1.5 | 0 | 0 | 71.9 | 0 | 10.1 | 13.8 | -3.74 | 0 | 0.037 | 0 | 0.009 | 90.7 | 0 | 0 | 40.3 | 0 | 9.1 | 0 | -0.3 | -0.2 | -1.3 | 1.1 | 0 | 0 | 42 | 0 | 6.76 | 9.27 | -2.51 | 0 | 0.023 | 0 | 0.006 | PreCW-Top-ElecDHW-GasDry | Appl-CW-Top-ElecDHW-GasDry-Tier1AnySFm1985CZ12DEER2017 | 0
42958.3843 | Appl-CW-Top-ElecDHW-GasDry-Tier1 | SFm | 1985 | CZ13 | rDXGF | -1 | Household | 1 | 1704 | 148 | 0 | 0 | 60.4 | 0 | 18.9 | 0 | -0.4 | 0.2 | -1.9 | 2.1 | 0 | 0 | 68.8 | 0 | 10.1 | 13.8 | -3.67 | 0 | 0.032 | 0 | 0.008 | 93.5 | 0 | 0 | 40.3 | 0 | 13.2 | 0 | -0.3 | 0.2 | -1.3 | 1.5 | 0 | 0 | 40.1 | 0 | 6.79 | 9.27 | -2.48 | 0 | 0.02 | 0 | 0.005 | PreCW-Top-ElecDHW-GasDry | Appl-CW-Top-ElecDHW-GasDry-Tier1AnySFm1985CZ13DEER2017 | 0
42958.3843 | Appl-CW-Top-ElecDHW-GasDry-Tier1 | SFm | 1985 | CZ14 | rDXGF | -1 | Household | 1 | 1741 | 152 | 0 | 0 | 60.3 | 0 | 21.5 | 0 | -0.3 | 0.6 | -1.8 | 2.4 | 0 | 0 | 70.2 | 0 | 10.2 | 13.8 | -3.64 | 0 | 0.027 | 0 | 0.008 | 95.6 | 0 | 0 | 40.2 | 0 | 14.3 | 0 | -0.2 | 0.4 | -1.2 | 1.6 | 0 | 0 | 41 | 0 | 6.84 | 9.27 | -2.43 | 0 | 0.018 | 0 | 0.005 | PreCW-Top-ElecDHW-GasDry | Appl-CW-Top-ElecDHW-GasDry-Tier1AnySFm1985CZ14DEER2017 | 0
42958.3843 | Appl-CW-Top-ElecDHW-GasDry-Tier1 | SFm | 1985 | CZ15 | rDXGF | -1 | Household | 1 | 1741 | 147 | 0 | 0 | 60.4 | 0 | 27 | 0 | -0.2 | 1.8 | -0.8 | 2.7 | 0 | 0 | 57.7 | 0 | 12.2 | 13.8 | -1.6 | 0 | 0.027 | 0 | 0.008 | 93.2 | 0 | 0 | 40.3 | 0 | 18.2 | 0 | -0.2 | 1.2 | -0.5 | 1.8 | 0 | 0 | 33.7 | 0 | 8.2 | 9.27 | -1.07 | 0 | 0.017 | 0 | 0.005 | PreCW-Top-ElecDHW-GasDry | Appl-CW-Top-ElecDHW-GasDry-Tier1AnySFm1985CZ15DEER2017 | 0
42958.3843 | Appl-CW-Top-ElecDHW-GasDry-Tier1 | SFm | 1985 | CZ16 | rDXGF | -1 | Household | 1 | 1904 | 152 | 0 | 0 | 60.5 | 0 | 12.4 | 0 | -0.7 | -0.5 | -2.2 | 1.7 | 0 | 0 | 80.7 | 0 | 9.75 | 13.8 | -4.07 | 0 | 0.034 | 0 | 0.008 | 94.8 | 0 | 0 | 40.4 | 0 | 8.2 | 0 | -0.5 | -0.4 | -1.4 | 1.1 | 0 | 0 | 47.1 | 0 | 6.55 | 9.27 | -2.72 | 0 | 0.022 | 0 | 0.006 | PreCW-Top-ElecDHW-GasDry | Appl-CW-Top-ElecDHW-GasDry-Tier1AnySFm1985CZ16DEER2017 | 0
42958.3843 | Appl-CW-Top-ElecDHW-GasDry-Tier1 | SFm | 1996 | CZ01 | rDXGF | -1 | Household | 1 | 2193 | 139 | 0 | 0 | 60.8 | 0 | 0 | 0 | -0.6 | -1.7 | -1.7 | 0 | 0 | 0 | 80.9 | 0 | 10.6 | 13.8 | -3.26 | 0 | 0.02 | 0 | 0.009 | 86.2 | 0 | 0 | 40.5 | 0 | 0 | 0 | -0.4 | -1.1 | -1.1 | 0 | 0 | 0 | 47.2 | 0 | 7.09 | 9.27 | -2.18 | 0 | 0.012 | 0 | 0.006 | PreCW-Top-ElecDHW-GasDry | Appl-CW-Top-ElecDHW-GasDry-Tier1AnySFm1996CZ01DEER2017 | 0
42958.3843 | Appl-CW-Top-ElecDHW-GasDry-Tier1 | SFm | 1996 | CZ02 | rDXGF | -1 | Household | 1 | 2193 | 144 | 0 | 0 | 60.5 | 0 | 9.4 | 0 | -0.4 | -0.4 | -1.7 | 1.1 | 0 | 0 | 75.3 | 0 | 10.6 | 13.8 | -3.2 | 0 | 0.039 | 0 | 0.008 | 89.1 | 0 | 0 | 40.3 | 0 | 5.5 | 0 | -0.3 | -0.4 | -1.1 | 0.6 | 0 | 0 | 43.9 | 0 | 7.13 | 9.27 | -2.14 | 0 | 0.022 | 0 | 0.006 | PreCW-Top-ElecDHW-GasDry | Appl-CW-Top-ElecDHW-GasDry-Tier1AnySFm1996CZ02DEER2017 | 0
42958.3843 | Appl-CW-Top-ElecDHW-GasDry-Tier1 | SFm | 1996 | CZ03 | rDXGF | -1 | Household | 1 | 2193 | 137 | 0 | 0 | 60.3 | 0 | 3.2 | 0 | -0.5 | -1.4 | -1.8 | 0.4 | 0 | 0 | 75.6 | 0 | 10.4 | 13.8 | -3.43 | 0 | 0.025 | 0 | 0.008 | 85.4 | 0 | 0 | 40.2 | 0 | 2.3 | 0 | -0.3 | -0.9 | -1.2 | 0.3 | 0 | 0 | 44.1 | 0 | 6.97 | 9.27 | -2.3 | 0 | 0.013 | 0 | 0.006 | PreCW-Top-ElecDHW-GasDry | Appl-CW-Top-ElecDHW-GasDry-Tier1AnySFm1996CZ03DEER2017 | 0
42958.3843 | Appl-CW-Top-ElecDHW-GasDry-Tier1 | SFm | 1996 | CZ04 | rDXGF | -1 | Household | 1 | 2193 | 144 | 0 | 0 | 60.4 | 0 | 10.6 | 0 | -0.4 | -0.2 | -1.5 | 1.3 | 0 | 0 | 73.2 | 0 | 10.9 | 13.8 | -2.95 | 0 | 0.036 | 0 | 0.008 | 90.1 | 0 | 0 | 40.3 | 0 | 7.4 | 0 | -0.3 | -0.1 | -1 | 0.9 | 0 | 0 | 42.7 | 0 | 7.3 | 9.27 | -1.97 | 0 | 0.024 | 0 | 0.005 | PreCW-Top-ElecDHW-GasDry | Appl-CW-Top-ElecDHW-GasDry-Tier1AnySFm1996CZ04DEER2017 | 0
42958.3843 | Appl-CW-Top-ElecDHW-GasDry-Tier1 | SFm | 1996 | CZ05 | rDXGF | -1 | Household | 1 | 2193 | 137 | 0 | 0 | 60.3 | 0 | 2.2 | 0 | -0.6 | -2.2 | -2.4 | 0.3 | 0 | 0 | 76.8 | 0 | 8.95 | 13.8 | -4.87 | 0 | 0.032 | 0 | 0.008 | 84.5 | 0 | 0 | 40.2 | 0 | 1.4 | 0 | -0.4 | -1.5 | -1.6 | 0.2 | 0 | 0 | 44.9 | 0 | 6.05 | 9.27 | -3.22 | 0 | 0.021 | 0 | 0.005 | PreCW-Top-ElecDHW-GasDry | Appl-CW-Top-ElecDHW-GasDry-Tier1AnySFm1996CZ05DEER2017 | 0
42958.3843 | Appl-CW-Top-ElecDHW-GasDry-Tier1 | SFm | 1996 | CZ06 | rDXGF | -1 | Household | 1 | 2297 | 143 | 0 | 0 | 60.4 | 0 | 11.5 | 0 | -0.3 | 0.4 | -1.1 | 1.5 | 0 | 0 | 71 | 0 | 11.4 | 13.8 | -2.36 | 0 | 0.037 | 0 | 0.008 | 90.9 | 0 | 0 | 40.3 | 0 | 8.9 | 0 | -0.2 | 0.4 | -0.7 | 1.2 | 0 | 0 | 41.4 | 0 | 7.69 | 9.27 | -1.57 | 0 | 0.023 | 0 | 0.005 | PreCW-Top-ElecDHW-GasDry | Appl-CW-Top-ElecDHW-GasDry-Tier1AnySFm1996CZ06DEER2017 | 0
42958.3843 | Appl-CW-Top-ElecDHW-GasDry-Tier1 | SFm | 1996 | CZ07 | rDXGF | -1 | Household | 1 | 2297 | 151 | 0 | 0 | 60.6 | 0 | 16.8 | 0 | 0.3 | 2.7 | 0.4 | 2.4 | 0 | 0 | 70.2 | 0 | 14.2 | 13.8 | 0.34 | 0 | 0.048 | 0 | 0.008 | 93.5 | 0 | 0 | 40.4 | 0 | 10.9 | 0 | 0 | 1.3 | -0.2 | 1.6 | 0 | 0 | 41 | 0 | 8.71 | 9.27 | -0.56 | 0 | 0.024 | 0 | 0.006 | PreCW-Top-ElecDHW-GasDry | Appl-CW-Top-ElecDHW-GasDry-Tier1AnySFm1996CZ07DEER2017 | 0
42958.3843 | Appl-CW-Top-ElecDHW-GasDry-Tier1 | SFm | 1996 | CZ08 | rDXGF | -1 | Household | 1 | 2297 | 144 | 0 | 0 | 60.4 | 0 | 13.9 | 0 | -0.3 | 0.8 | -1 | 1.8 | 0 | 0 | 69.2 | 0 | 11.8 | 13.8 | -2.02 | 0 | 0.026 | 0 | 0.009 | 90.2 | 0 | 0 | 40.2 | 0 | 9.1 | 0 | -0.2 | 0.5 | -0.7 | 1.1 | 0 | 0 | 40.4 | 0 | 7.91 | 9.27 | -1.36 | 0 | 0.015 | 0 | 0.006 | PreCW-Top-ElecDHW-GasDry | Appl-CW-Top-ElecDHW-GasDry-Tier1AnySFm1996CZ08DEER2017 | 0
42958.3843 | Appl-CW-Top-ElecDHW-GasDry-Tier1 | SFm | 1996 | CZ09 | rDXGF | -1 | Household | 1 | 2186 | 148 | 0 | 0 | 60.5 | 0 | 17.3 | 0 | -0.2 | 1 | -1.2 | 2.1 | 0 | 0 | 69 | 0 | 11.6 | 13.8 | -2.21 | 0 | 0.026 | 0 | 0.008 | 93.5 | 0 | 0 | 40.3 | 0 | 12.3 | 0 | -0.1 | 0.7 | -0.8 | 1.5 | 0 | 0 | 40.3 | 0 | 7.78 | 9.27 | -1.48 | 0 | 0.017 | 0 | 0.005 | PreCW-Top-ElecDHW-GasDry | Appl-CW-Top-ElecDHW-GasDry-Tier1AnySFm1996CZ09DEER2017 | 0
42958.3843 | Appl-CW-Top-ElecDHW-GasDry-Tier1 | SFm | 1996 | CZ10 | rDXGF | -1 | Household | 1 | 2186 | 148 | 0 | 0 | 60.3 | 0 | 18.2 | 0 | -0.3 | 0.7 | -1.4 | 2.1 | 0 | 0 | 68.7 | 0 | 11.1 | 13.8 | -2.75 | 0 | 0.028 | 0 | 0.008 | 92.9 | 0 | 0 | 40.2 | 0 | 12.2 | 0 | -0.2 | 0.5 | -0.9 | 1.4 | 0 | 0 | 40.1 | 0 | 7.44 | 9.27 | -1.83 | 0 | 0.018 | 0 | 0.005 | PreCW-Top-ElecDHW-GasDry | Appl-CW-Top-ElecDHW-GasDry-Tier1AnySFm1996CZ10DEER2017 | 0
42958.3843 | Appl-CW-Top-ElecDHW-GasDry-Tier1 | SFm | 1996 | CZ11 | rDXGF | -1 | Household | 1 | 2032 | 147 | 0 | 0 | 60.4 | 0 | 17.4 | 0 | -0.4 | 0.4 | -1.6 | 2 | 0 | 0 | 69.7 | 0 | 10.7 | 13.8 | -3.15 | 0 | 0.032 | 0 | 0.008 | 92.5 | 0 | 0 | 40.2 | 0 | 11.7 | 0 | -0.3 | 0.3 | -1.1 | 1.3 | 0 | 0 | 40.7 | 0 | 7.16 | 9.27 | -2.11 | 0 | 0.02 | 0 | 0.005 | PreCW-Top-ElecDHW-GasDry | Appl-CW-Top-ElecDHW-GasDry-Tier1AnySFm1996CZ11DEER2017 | 0
42958.3843 | Appl-CW-Top-ElecDHW-GasDry-Tier1 | SFm | 1996 | CZ12 | rDXGF | -1 | Household | 1 | 2032 | 147 | 0 | 0 | 60.4 | 0 | 14.6 | 0 | -0.4 | 0.1 | -1.6 | 1.8 | 0 | 0 | 71.9 | 0 | 10.8 | 13.8 | -3.04 | 0 | 0.041 | 0 | 0.008 | 91.6 | 0 | 0 | 40.3 | 0 | 9.6 | 0 | -0.2 | 0 | -1 | 1.2 | 0 | 0 | 42 | 0 | 7.23 | 9.27 | -2.04 | 0 | 0.022 | 0 | 0.006 | PreCW-Top-ElecDHW-GasDry | Appl-CW-Top-ElecDHW-GasDry-Tier1AnySFm1996CZ12DEER2017 | 0
42958.3843 | Appl-CW-Top-ElecDHW-GasDry-Tier1 | SFm | 1996 | CZ13 | rDXGF | -1 | Household | 1 | 2032 | 148 | 0 | 0 | 60.3 | 0 | 18.9 | 0 | -0.5 | 0.4 | -1.8 | 2.2 | 0 | 0 | 68.9 | 0 | 10.5 | 13.8 | -3.31 | 0 | 0.031 | 0 | 0.008 | 92.9 | 0 | 0 | 40.2 | 0 | 12.6 | 0 | -0.3 | 0.2 | -1.2 | 1.5 | 0 | 0 | 40.2 | 0 | 7.03 | 9.27 | -2.23 | 0 | 0.02 | 0 | 0.006 | PreCW-Top-ElecDHW-GasDry | Appl-CW-Top-ElecDHW-GasDry-Tier1AnySFm1996CZ13DEER2017 | 0
42958.3843 | Appl-CW-Top-ElecDHW-GasDry-Tier1 | SFm | 1996 | CZ14 | rDXGF | -1 | Household | 1 | 1758 | 151 | 0 | 0 | 60.3 | 0 | 20.2 | 0 | -0.5 | 0.7 | -1.7 | 2.4 | 0 | 0 | 70.1 | 0 | 10.6 | 13.8 | -3.25 | 0 | 0.026 | 0 | 0.009 | 95 | 0 | 0 | 40.2 | 0 | 13.7 | 0 | -0.4 | 0.5 | -1.1 | 1.6 | 0 | 0 | 40.9 | 0 | 7.11 | 9.27 | -2.16 | 0 | 0.017 | 0 | 0.006 | PreCW-Top-ElecDHW-GasDry | Appl-CW-Top-ElecDHW-GasDry-Tier1AnySFm1996CZ14DEER2017 | 0
42958.3843 | Appl-CW-Top-ElecDHW-GasDry-Tier1 | SFm | 1996 | CZ15 | rDXGF | -1 | Household | 1 | 1758 | 148 | 0 | 0 | 60.4 | 0 | 28.2 | 0 | -0.2 | 2.2 | -0.8 | 3 | 0 | 0 | 57.7 | 0 | 12.3 | 13.8 | -1.52 | 0 | 0.025 | 0 | 0.009 | 94.5 | 0 | 0 | 40.3 | 0 | 19.1 | 0 | -0.2 | 1.5 | -0.5 | 2 | 0 | 0 | 33.7 | 0 | 8.24 | 9.27 | -1.03 | 0 | 0.016 | 0 | 0.006 | PreCW-Top-ElecDHW-GasDry | Appl-CW-Top-ElecDHW-GasDry-Tier1AnySFm1996CZ15DEER2017 | 0
42958.3843 | Appl-CW-Top-ElecDHW-GasDry-Tier1 | SFm | 1996 | CZ16 | rDXGF | -1 | Household | 1 | 2193 | 153 | 0 | 0 | 60.5 | 0 | 11.5 | 0 | -0.3 | 0.2 | -1.4 | 1.5 | 0 | 0 | 80.7 | 0 | 11.2 | 13.8 | -2.65 | 0 | 0.031 | 0 | 0.008 | 95 | 0 | 0 | 40.4 | 0 | 7.6 | 0 | -0.2 | 0.2 | -0.9 | 1 | 0 | 0 | 47.1 | 0 | 7.5 | 9.27 | -1.77 | 0 | 0.019 | 0 | 0.005 | PreCW-Top-ElecDHW-GasDry | Appl-CW-Top-ElecDHW-GasDry-Tier1AnySFm1996CZ16DEER2017 | 0
42958.3843 | Appl-CW-Top-ElecDHW-GasDry-Tier1 | SFm | 2003 | CZ01 | rDXGF | -1 | Household | 1 | 2295.6 | 139 | 0 | 0 | 60.7 | 0 | 0 | 0 | -0.7 | -1.8 | -1.8 | 0 | 0 | 0 | 80.9 | 0 | 10.3 | 13.8 | -3.56 | 0 | 0.019 | 0 | 0.008 | 86 | 0 | 0 | 40.5 | 0 | 0 | 0 | -0.5 | -1.2 | -1.2 | 0 | 0 | 0 | 47.2 | 0 | 6.88 | 9.27 | -2.39 | 0 | 0.011 | 0 | 0.006 | PreCW-Top-ElecDHW-GasDry | Appl-CW-Top-ElecDHW-GasDry-Tier1AnySFm2003CZ01DEER2017 | 0
42958.3843 | Appl-CW-Top-ElecDHW-GasDry-Tier1 | SFm | 2003 | CZ02 | rDXGF | -1 | Household | 1 | 1948.8 | 145 | 0 | 0 | 60.5 | 0 | 10 | 0 | -0.7 | -0.5 | -1.7 | 1.3 | 0 | 0 | 75.3 | 0 | 10.6 | 13.8 | -3.18 | 0 | 0.035 | 0 | 0.009 | 90 | 0 | 0 | 40.3 | 0 | 6.6 | 0 | -0.4 | -0.4 | -1.1 | 0.8 | 0 | 0 | 44 | 0 | 7.13 | 9.27 | -2.13 | 0 | 0.022 | 0 | 0.006 | PreCW-Top-ElecDHW-GasDry | Appl-CW-Top-ElecDHW-GasDry-Tier1AnySFm2003CZ02DEER2017 | 0
42958.3843 | Appl-CW-Top-ElecDHW-GasDry-Tier1 | SFm | 2003 | CZ03 | rDXGF | -1 | Household | 1 | 2295.6 | 137 | 0 | 0 | 60.3 | 0 | 2.8 | 0 | -0.4 | -1.4 | -1.8 | 0.4 | 0 | 0 | 75.6 | 0 | 10.4 | 13.8 | -3.45 | 0 | 0.032 | 0 | 0.008 | 84.8 | 0 | 0 | 40.2 | 0 | 1.7 | 0 | -0.3 | -0.9 | -1.2 | 0.2 | 0 | 0 | 44.2 | 0 | 6.95 | 9.27 | -2.32 | 0 | 0.021 | 0 | 0.006 | PreCW-Top-ElecDHW-GasDry | Appl-CW-Top-ElecDHW-GasDry-Tier1AnySFm2003CZ03DEER2017 | 0
42958.3843 | Appl-CW-Top-ElecDHW-GasDry-Tier1 | SFm | 2003 | CZ04 | rDXGF | -1 | Household | 1 | 2295.6 | 147 | 0 | 0 | 60.4 | 0 | 13.4 | 0 | -0.3 | 0.3 | -1.5 | 1.7 | 0 | 0 | 73.2 | 0 | 11.1 | 13.8 | -2.76 | 0 | 0.035 | 0 | 0.008 | 91.2 | 0 | 0 | 40.3 | 0 | 8.4 | 0 | -0.2 | 0.1 | -1 | 1.1 | 0 | 0 | 42.7 | 0 | 7.41 | 9.27 | -1.86 | 0 | 0.021 | 0 | 0.005 | PreCW-Top-ElecDHW-GasDry | Appl-CW-Top-ElecDHW-GasDry-Tier1AnySFm2003CZ04DEER2017 | 0
42958.3843 | Appl-CW-Top-ElecDHW-GasDry-Tier1 | SFm | 2003 | CZ05 | rDXGF | -1 | Household | 1 | 2295.6 | 138 | 0 | 0 | 60.4 | 0 | 2.8 | 0 | -0.5 | -1.7 | -2.2 | 0.3 | 0 | 0 | 76.8 | 0 | 9.51 | 13.8 | -4.31 | 0 | 0.032 | 0 | 0.009 | 85.2 | 0 | 0 | 40.2 | 0 | 1.7 | 0 | -0.4 | -1.2 | -1.5 | 0.2 | 0 | 0 | 44.9 | 0 | 6.37 | 9.27 | -2.9 | 0 | 0.02 | 0 | 0.006 | PreCW-Top-ElecDHW-GasDry | Appl-CW-Top-ElecDHW-GasDry-Tier1AnySFm2003CZ05DEER2017 | 0
42958.3843 | Appl-CW-Top-ElecDHW-GasDry-Tier1 | SFm | 2003 | CZ06 | rDXGF | -1 | Household | 1 | 2392.9 | 149 | 0 | 0 | 60.4 | 0 | 16.1 | 0 | -0.2 | 1.1 | -1 | 2.2 | 0 | 0 | 71 | 0 | 11.8 | 13.8 | -2.02 | 0 | 0.033 | 0 | 0.008 | 86 | 0 | 0 | 40.2 | 0 | 4.4 | 0 | -0.1 | -0.1 | -0.7 | 0.6 | 0 | 0 | 41.4 | 0 | 7.92 | 9.27 | -1.35 | 0 | 0.029 | 0 | 0.005 | PreCW-Top-ElecDHW-GasDry | Appl-CW-Top-ElecDHW-GasDry-Tier1AnySFm2003CZ06DEER2017 | 0
42958.3843 | Appl-CW-Top-ElecDHW-GasDry-Tier1 | SFm | 2003 | CZ07 | rDXGF | -1 | Household | 1 | 2392.9 | 149 | 0 | 0 | 60.3 | 0 | 17.7 | 0 | -0.3 | 1.3 | -1.2 | 2.5 | 0 | 0 | 70.3 | 0 | 11.4 | 13.8 | -2.44 | 0 | 0.027 | 0 | 0.009 | 93.2 | 0 | 0 | 40.2 | 0 | 11.4 | 0 | -0.2 | 0.8 | -0.8 | 1.6 | 0 | 0 | 41 | 0 | 7.65 | 9.27 | -1.62 | 0 | 0.015 | 0 | 0.006 | PreCW-Top-ElecDHW-GasDry | Appl-CW-Top-ElecDHW-GasDry-Tier1AnySFm2003CZ07DEER2017 | 0
42958.3843 | Appl-CW-Top-ElecDHW-GasDry-Tier1 | SFm | 2003 | CZ08 | rDXGF | -1 | Household | 1 | 2392.9 | 153 | 0 | 0 | 60.3 | 0 | 21.6 | 0 | -0.2 | 1.9 | -1 | 2.9 | 0 | 0 | 69.1 | 0 | 11.8 | 13.8 | -1.98 | 0 | 0.025 | 0 | 0.008 | 97.1 | 0 | 0 | 40.2 | 0 | 15.3 | 0 | -0.1 | 1.4 | -0.7 | 2 | 0 | 0 | 40.4 | 0 | 7.94 | 9.27 | -1.33 | 0 | 0.016 | 0 | 0.005 | PreCW-Top-ElecDHW-GasDry | Appl-CW-Top-ElecDHW-GasDry-Tier1AnySFm2003CZ08DEER2017 | 0
42958.3843 | Appl-CW-Top-ElecDHW-GasDry-Tier1 | SFm | 2003 | CZ09 | rDXGF | -1 | Household | 1 | 2422.9 | 145 | 0 | 0 | 60.3 | 0 | 14.8 | 0 | -0.3 | 0.6 | -1.2 | 1.9 | 0 | 0 | 69 | 0 | 11.5 | 13.8 | -2.35 | 0 | 0.021 | 0 | 0.009 | 91.6 | 0 | 0 | 40.2 | 0 | 10.7 | 0 | -0.2 | 0.5 | -0.8 | 1.3 | 0 | 0 | 40.3 | 0 | 7.7 | 9.27 | -1.57 | 0 | 0.015 | 0 | 0.006 | PreCW-Top-ElecDHW-GasDry | Appl-CW-Top-ElecDHW-GasDry-Tier1AnySFm2003CZ09DEER2017 | 0
42958.3843 | Appl-CW-Top-ElecDHW-GasDry-Tier1 | SFm | 2003 | CZ10 | rDXGF | -1 | Household | 1 | 1948.8 | 149 | 0 | 0 | 60.3 | 0 | 19 | 0 | -0.5 | 0.9 | -1.4 | 2.3 | 0 | 0 | 68.8 | 0 | 11.1 | 13.8 | -2.73 | 0 | 0.025 | 0 | 0.008 | 93.2 | 0 | 0 | 40.2 | 0 | 12.5 | 0 | -0.3 | 0.6 | -0.9 | 1.5 | 0 | 0 | 40.1 | 0 | 7.45 | 9.27 | -1.82 | 0 | 0.016 | 0 | 0.006 | PreCW-Top-ElecDHW-GasDry | Appl-CW-Top-ElecDHW-GasDry-Tier1AnySFm2003CZ10DEER2017 | 0
42958.3843 | Appl-CW-Top-ElecDHW-GasDry-Tier1 | SFm | 2003 | CZ11 | rDXGF | -1 | Household | 1 | 1948.8 | 147 | 0 | 0 | 60.4 | 0 | 17.3 | 0 | -0.4 | 0.4 | -1.5 | 2 | 0 | 0 | 69.6 | 0 | 10.9 | 13.8 | -2.97 | 0 | 0.03 | 0 | 0.009 | 92.4 | 0 | 0 | 40.2 | 0 | 11.4 | 0 | -0.3 | 0.3 | -1 | 1.4 | 0 | 0 | 40.6 | 0 | 7.29 | 9.27 | -1.99 | 0 | 0.019 | 0 | 0.006 | PreCW-Top-ElecDHW-GasDry | Appl-CW-Top-ElecDHW-GasDry-Tier1AnySFm2003CZ11DEER2017 | 0
42958.3843 | Appl-CW-Top-ElecDHW-GasDry-Tier1 | SFm | 2003 | CZ12 | rDXGF | -1 | Household | 1 | 1948.8 | 145 | 0 | 0 | 60.4 | 0 | 12.7 | 0 | -0.5 | 0 | -1.5 | 1.5 | 0 | 0 | 71.9 | 0 | 10.8 | 13.8 | -2.97 | 0 | 0.033 | 0 | 0.008 | 90.8 | 0 | 0 | 40.3 | 0 | 8.8 | 0 | -0.3 | 0 | -1 | 1 | 0 | 0 | 41.9 | 0 | 7.28 | 9.27 | -1.98 | 0 | 0.021 | 0 | 0.005 | PreCW-Top-ElecDHW-GasDry | Appl-CW-Top-ElecDHW-GasDry-Tier1AnySFm2003CZ12DEER2017 | 0
42958.3843 | Appl-CW-Top-ElecDHW-GasDry-Tier1 | SFm | 2003 | CZ13 | rDXGF | -1 | Household | 1 | 1948.8 | 146 | 0 | 0 | 60.3 | 0 | 17.2 | 0 | -0.5 | 0.4 | -1.6 | 2.1 | 0 | 0 | 68.8 | 0 | 10.7 | 13.8 | -3.08 | 0 | 0.03 | 0 | 0.009 | 91.8 | 0 | 0 | 40.2 | 0 | 11.6 | 0 | -0.3 | 0.3 | -1 | 1.4 | 0 | 0 | 40.2 | 0 | 7.22 | 9.27 | -2.05 | 0 | 0.02 | 0 | 0.006 | PreCW-Top-ElecDHW-GasDry | Appl-CW-Top-ElecDHW-GasDry-Tier1AnySFm2003CZ13DEER2017 | 0
42958.3843 | Appl-CW-Top-ElecDHW-GasDry-Tier1 | SFm | 2003 | CZ14 | rDXGF | -1 | Household | 1 | 2160.9 | 152 | 0 | 0 | 60.3 | 0 | 21.2 | 0 | -0.4 | 1.1 | -1.7 | 2.6 | 0 | 0 | 70.3 | 0 | 10.7 | 13.8 | -3.13 | 0 | 0.025 | 0 | 0.008 | 95.9 | 0 | 0 | 40.2 | 0 | 14.2 | 0 | -0.3 | 0.7 | -1.1 | 1.8 | 0 | 0 | 41.1 | 0 | 7.17 | 9.27 | -2.1 | 0 | 0.016 | 0 | 0.005 | PreCW-Top-ElecDHW-GasDry | Appl-CW-Top-ElecDHW-GasDry-Tier1AnySFm2003CZ14DEER2017 | 0
42958.3843 | Appl-CW-Top-ElecDHW-GasDry-Tier1 | SFm | 2003 | CZ15 | rDXGF | -1 | Household | 1 | 2160.9 | 144 | 0 | 0 | 60.3 | 0 | 24.2 | 0 | -0.2 | 1.7 | -0.7 | 2.5 | 0 | 0 | 57.8 | 0 | 12.3 | 13.8 | -1.52 | 0 | 0.025 | 0 | 0.008 | 93 | 0 | 0 | 40.2 | 0 | 17.8 | 0 | -0.2 | 1.3 | -0.5 | 1.9 | 0 | 0 | 33.7 | 0 | 8.24 | 9.27 | -1.03 | 0 | 0.016 | 0 | 0.006 | PreCW-Top-ElecDHW-GasDry | Appl-CW-Top-ElecDHW-GasDry-Tier1AnySFm2003CZ15DEER2017 | 0
42958.3843 | Appl-CW-Top-ElecDHW-GasDry-Tier1 | SFm | 2003 | CZ16 | rDXGF | -1 | Household | 1 | 2295.6 | 148 | 0 | 0 | 60.7 | 0 | 7.3 | 0 | -0.3 | -0.4 | -1.3 | 0.9 | 0 | 0 | 80.6 | 0 | 11.3 | 13.8 | -2.52 | 0 | 0.03 | 0 | 0.009 | 92.2 | 0 | 0 | 40.5 | 0 | 5.1 | 0 | -0.2 | -0.2 | -0.9 | 0.6 | 0 | 0 | 47.1 | 0 | 7.58 | 9.27 | -1.69 | 0 | 0.019 | 0 | 0.006 | PreCW-Top-ElecDHW-GasDry | Appl-CW-Top-ElecDHW-GasDry-Tier1AnySFm2003CZ16DEER2017 | 0
42958.3843 | Appl-CW-Top-ElecDHW-GasDry-Tier1 | SFm | 2007 | CZ01 | rDXGF | -1 | Household | 1 | 2295.6 | 139 | 0 | 0 | 60.7 | 0 | 0 | 0 | -0.6 | -1.8 | -1.8 | 0 | 0 | 0 | 81.1 | 0 | 10.2 | 13.8 | -3.57 | 0 | 0.019 | 0 | 0.009 | 86.1 | 0 | 0 | 40.5 | 0 | 0 | 0 | -0.4 | -1.2 | -1.2 | 0 | 0 | 0 | 47.3 | 0 | 6.87 | 9.27 | -2.39 | 0 | 0.012 | 0 | 0.006 | PreCW-Top-ElecDHW-GasDry | Appl-CW-Top-ElecDHW-GasDry-Tier1AnySFm2007CZ01DEER2017 | 0
42958.3843 | Appl-CW-Top-ElecDHW-GasDry-Tier1 | SFm | 2007 | CZ02 | rDXGF | -1 | Household | 1 | 1948.8 | 143 | 0 | 0 | 60.4 | 0 | 8.3 | 0 | -0.8 | -0.6 | -2 | 1.3 | 0 | 0 | 75.4 | 0 | 9.99 | 13.8 | -3.83 | 0 | 0.029 | 0 | 0.008 | 89 | 0 | 0 | 40.3 | 0 | 5.6 | 0 | -0.5 | -0.4 | -1.3 | 0.9 | 0 | 0 | 44 | 0 | 6.7 | 9.27 | -2.57 | 0 | 0.019 | 0 | 0.005 | PreCW-Top-ElecDHW-GasDry | Appl-CW-Top-ElecDHW-GasDry-Tier1AnySFm2007CZ02DEER2017 | 0
42958.3843 | Appl-CW-Top-ElecDHW-GasDry-Tier1 | SFm | 2007 | CZ03 | rDXGF | -1 | Household | 1 | 2295.6 | 137 | 0 | 0 | 60.3 | 0 | 2.9 | 0 | -0.5 | -1.2 | -1.7 | 0.5 | 0 | 0 | 75.7 | 0 | 10.3 | 13.8 | -3.55 | 0 | 0.03 | 0 | 0.008 | 84.8 | 0 | 0 | 40.2 | 0 | 1.6 | 0 | -0.4 | -0.9 | -1.2 | 0.3 | 0 | 0 | 44.2 | 0 | 6.9 | 9.27 | -2.37 | 0 | 0.019 | 0 | 0.005 | PreCW-Top-ElecDHW-GasDry | Appl-CW-Top-ElecDHW-GasDry-Tier1AnySFm2007CZ03DEER2017 | 0
42958.3843 | Appl-CW-Top-ElecDHW-GasDry-Tier1 | SFm | 2007 | CZ04 | rDXGF | -1 | Household | 1 | 2295.6 | 144 | 0 | 0 | 60.3 | 0 | 10.6 | 0 | -0.4 | 0.2 | -1.5 | 1.7 | 0 | 0 | 73.4 | 0 | 10.8 | 13.8 | -2.98 | 0 | 0.03 | 0 | 0.008 | 89.7 | 0 | 0 | 40.2 | 0 | 6.8 | 0 | -0.3 | 0.1 | -1 | 1.1 | 0 | 0 | 42.9 | 0 | 7.27 | 9.27 | -2 | 0 | 0.019 | 0 | 0.005 | PreCW-Top-ElecDHW-GasDry | Appl-CW-Top-ElecDHW-GasDry-Tier1AnySFm2007CZ04DEER2017 | 0
42958.3843 | Appl-CW-Top-ElecDHW-GasDry-Tier1 | SFm | 2007 | CZ05 | rDXGF | -1 | Household | 1 | 2295.6 | 137 | 0 | 0 | 60.3 | 0 | 2 | 0 | -0.5 | -1.8 | -2.1 | 0.4 | 0 | 0 | 76.8 | 0 | 9.48 | 13.8 | -4.33 | 0 | 0.028 | 0 | 0.009 | 84.9 | 0 | 0 | 40.2 | 0 | 1.3 | 0 | -0.3 | -1.2 | -1.5 | 0.2 | 0 | 0 | 44.9 | 0 | 6.33 | 9.27 | -2.94 | 0 | 0.017 | 0 | 0.006 | PreCW-Top-ElecDHW-GasDry | Appl-CW-Top-ElecDHW-GasDry-Tier1AnySFm2007CZ05DEER2017 | 0
42958.3843 | Appl-CW-Top-ElecDHW-GasDry-Tier1 | SFm | 2007 | CZ06 | rDXGF | -1 | Household | 1 | 2392.9 | 144 | 0 | 0 | 60.4 | 0 | 11.5 | 0 | -0.2 | 0.9 | -1.1 | 2 | 0 | 0 | 71.2 | 0 | 11.4 | 13.8 | -2.4 | 0 | 0.029 | 0 | 0.008 | 90 | 0 | 0 | 40.3 | 0 | 7.8 | 0 | -0.1 | 0.6 | -0.7 | 1.3 | 0 | 0 | 41.6 | 0 | 7.68 | 9.27 | -1.59 | 0 | 0.02 | 0 | 0.005 | PreCW-Top-ElecDHW-GasDry | Appl-CW-Top-ElecDHW-GasDry-Tier1AnySFm2007CZ06DEER2017 | 0
42958.3843 | Appl-CW-Top-ElecDHW-GasDry-Tier1 | SFm | 2007 | CZ07 | rDXGF | -1 | Household | 1 | 2392.9 | 147 | 0 | 0 | 60.4 | 0 | 14.7 | 0 | -0.3 | 1.7 | -0.9 | 2.6 | 0 | 0 | 70.4 | 0 | 11.8 | 13.8 | -2.04 | 0 | 0.027 | 0 | 0.008 | 92.2 | 0 | 0 | 40.2 | 0 | 9.8 | 0 | -0.2 | 1.1 | -0.6 | 1.7 | 0 | 0 | 41.2 | 0 | 7.91 | 9.27 | -1.36 | 0 | 0.017 | 0 | 0.005 | PreCW-Top-ElecDHW-GasDry | Appl-CW-Top-ElecDHW-GasDry-Tier1AnySFm2007CZ07DEER2017 | 0
42958.3843 | Appl-CW-Top-ElecDHW-GasDry-Tier1 | SFm | 2007 | CZ08 | rDXGF | -1 | Household | 1 | 2392.9 | 146 | 0 | 0 | 60.2 | 0 | 15.3 | 0 | -0.2 | 1.7 | -0.9 | 2.6 | 0 | 0 | 69.3 | 0 | 11.9 | 13.8 | -1.93 | 0 | 0.024 | 0 | 0.008 | 93.2 | 0 | 0 | 40.2 | 0 | 11.3 | 0 | -0.1 | 1.4 | -0.6 | 2 | 0 | 0 | 40.5 | 0 | 7.97 | 9.27 | -1.3 | 0 | 0.015 | 0 | 0.006 | PreCW-Top-ElecDHW-GasDry | Appl-CW-Top-ElecDHW-GasDry-Tier1AnySFm2007CZ08DEER2017 | 0
42958.3843 | Appl-CW-Top-ElecDHW-GasDry-Tier1 | SFm | 2007 | CZ09 | rDXGF | -1 | Household | 1 | 2422.9 | 144 | 0 | 0 | 60.3 | 0 | 13.1 | 0 | -0.3 | 1.1 | -1.1 | 2.2 | 0 | 0 | 69.2 | 0 | 11.7 | 13.8 | -2.12 | 0 | 0.02 | 0 | 0.008 | 89.9 | 0 | 0 | 40.2 | 0 | 8.7 | 0 | -0.2 | 0.7 | -0.8 | 1.4 | 0 | 0 | 40.4 | 0 | 7.83 | 9.27 | -1.43 | 0 | 0.013 | 0 | 0.006 | PreCW-Top-ElecDHW-GasDry | Appl-CW-Top-ElecDHW-GasDry-Tier1AnySFm2007CZ09DEER2017 | 0
42958.3843 | Appl-CW-Top-ElecDHW-GasDry-Tier1 | SFm | 2007 | CZ10 | rDXGF | -1 | Household | 1 | 1948.8 | 146 | 0 | 0 | 60.4 | 0 | 15.8 | 0 | -0.4 | 1.2 | -1.4 | 2.5 | 0 | 0 | 68.9 | 0 | 11.1 | 13.8 | -2.75 | 0 | 0.021 | 0 | 0.009 | 91.5 | 0 | 0 | 40.3 | 0 | 10.6 | 0 | -0.3 | 0.8 | -0.9 | 1.7 | 0 | 0 | 40.2 | 0 | 7.43 | 9.27 | -1.84 | 0 | 0.013 | 0 | 0.006 | PreCW-Top-ElecDHW-GasDry | Appl-CW-Top-ElecDHW-GasDry-Tier1AnySFm2007CZ10DEER2017 | 0
42958.3843 | Appl-CW-Top-ElecDHW-GasDry-Tier1 | SFm | 2007 | CZ11 | rDXGF | -1 | Household | 1 | 1948.8 | 144 | 0 | 0 | 60.3 | 0 | 13.6 | 0 | -0.5 | 0.5 | -1.6 | 2.1 | 0 | 0 | 69.8 | 0 | 10.7 | 13.8 | -3.14 | 0 | 0.024 | 0 | 0.008 | 90.2 | 0 | 0 | 40.2 | 0 | 9.2 | 0 | -0.3 | 0.3 | -1 | 1.5 | 0 | 0 | 40.7 | 0 | 7.16 | 9.27 | -2.11 | 0 | 0.016 | 0 | 0.005 | PreCW-Top-ElecDHW-GasDry | Appl-CW-Top-ElecDHW-GasDry-Tier1AnySFm2007CZ11DEER2017 | 0
42958.3843 | Appl-CW-Top-ElecDHW-GasDry-Tier1 | SFm | 2007 | CZ12 | rDXGF | -1 | Household | 1 | 1948.8 | 144 | 0 | 0 | 60.4 | 0 | 11.5 | 0 | -0.5 | 0.4 | -1.4 | 1.8 | 0 | 0 | 71.9 | 0 | 11 | 13.8 | -2.81 | 0 | 0.029 | 0 | 0.009 | 89.6 | 0 | 0 | 40.3 | 0 | 7.5 | 0 | -0.4 | 0.2 | -0.9 | 1.2 | 0 | 0 | 42 | 0 | 7.38 | 9.27 | -1.89 | 0 | 0.019 | 0 | 0.006 | PreCW-Top-ElecDHW-GasDry | Appl-CW-Top-ElecDHW-GasDry-Tier1AnySFm2007CZ12DEER2017 | 0
42958.3843 | Appl-CW-Top-ElecDHW-GasDry-Tier1 | SFm | 2007 | CZ13 | rDXGF | -1 | Household | 1 | 1948.8 | 145 | 0 | 0 | 60.4 | 0 | 14.9 | 0 | -0.4 | 1 | -1.3 | 2.3 | 0 | 0 | 68.9 | 0 | 11.1 | 13.8 | -2.69 | 0 | 0.025 | 0 | 0.009 | 90.9 | 0 | 0 | 40.3 | 0 | 10 | 0 | -0.3 | 0.7 | -0.8 | 1.5 | 0 | 0 | 40.2 | 0 | 7.47 | 9.27 | -1.79 | 0 | 0.016 | 0 | 0.006 | PreCW-Top-ElecDHW-GasDry | Appl-CW-Top-ElecDHW-GasDry-Tier1AnySFm2007CZ13DEER2017 | 0
42958.3843 | Appl-CW-Top-ElecDHW-GasDry-Tier1 | SFm | 2007 | CZ14 | rDXGF | -1 | Household | 1 | 2160.9 | 147 | 0 | 0 | 60.2 | 0 | 16 | 0 | -0.4 | 1 | -1.6 | 2.6 | 0 | 0 | 70.3 | 0 | 10.6 | 13.8 | -3.25 | 0 | 0.023 | 0 | 0.009 | 92.6 | 0 | 0 | 40.1 | 0 | 10.9 | 0 | -0.3 | 0.7 | -1.1 | 1.8 | 0 | 0 | 41 | 0 | 7.09 | 9.27 | -2.18 | 0 | 0.015 | 0 | 0.006 | PreCW-Top-ElecDHW-GasDry | Appl-CW-Top-ElecDHW-GasDry-Tier1AnySFm2007CZ14DEER2017 | 0
42958.3843 | Appl-CW-Top-ElecDHW-GasDry-Tier1 | SFm | 2007 | CZ15 | rDXGF | -1 | Household | 1 | 2160.9 | 141 | 0 | 0 | 60.3 | 0 | 20.8 | 0 | -0.2 | 2.3 | -0.6 | 2.9 | 0 | 0 | 57.9 | 0 | 12.4 | 13.8 | -1.41 | 0 | 0.022 | 0 | 0.008 | 89.3 | 0 | 0 | 40.2 | 0 | 13.9 | 0 | -0.1 | 1.5 | -0.4 | 1.9 | 0 | 0 | 33.8 | 0 | 8.32 | 9.27 | -0.95 | 0 | 0.014 | 0 | 0.006 | PreCW-Top-ElecDHW-GasDry | Appl-CW-Top-ElecDHW-GasDry-Tier1AnySFm2007CZ15DEER2017 | 0
42958.3843 | Appl-CW-Top-ElecDHW-GasDry-Tier1 | SFm | 2007 | CZ16 | rDXGF | -1 | Household | 1 | 2295.6 | 147 | 0 | 0 | 60.6 | 0 | 6.5 | 0 | -0.3 | -0.1 | -1.2 | 1.1 | 0 | 0 | 80.8 | 0 | 11.3 | 13.8 | -2.55 | 0 | 0.028 | 0 | 0.009 | 91.7 | 0 | 0 | 40.4 | 0 | 4.5 | 0 | -0.2 | -0.1 | -0.8 | 0.8 | 0 | 0 | 47.1 | 0 | 7.56 | 9.27 | -1.71 | 0 | 0.018 | 0 | 0.006 | PreCW-Top-ElecDHW-GasDry | Appl-CW-Top-ElecDHW-GasDry-Tier1AnySFm2007CZ16DEER2017 | 0
42958.3843 | Appl-CW-Top-ElecDHW-GasDry-Tier1 | SFm | 2011 | CZ01 | rDXGF | -1 | Household | 1 | 2295.6 | 140 | 0 | 0 | 60.7 | 0 | 0 | 0 | -0.6 | -1.6 | -1.6 | 0 | 0 | 0 | 81.1 | 0 | 10.4 | 13.8 | -3.37 | 0 | 0.019 | 0 | 0.008 | 86.3 | 0 | 0 | 40.5 | 0 | 0 | 0 | -0.4 | -1.1 | -1.1 | 0 | 0 | 0 | 47.3 | 0 | 7 | 9.27 | -2.27 | 0 | 0.012 | 0 | 0.006 | PreCW-Top-ElecDHW-GasDry | Appl-CW-Top-ElecDHW-GasDry-Tier1AnySFm2011CZ01DEER2017 | 0
42958.3843 | Appl-CW-Top-ElecDHW-GasDry-Tier1 | SFm | 2011 | CZ02 | rDXGF | -1 | Household | 1 | 1948.8 | 143 | 0 | 0 | 60.4 | 0 | 8.5 | 0 | -0.7 | -0.5 | -1.9 | 1.4 | 0 | 0 | 75.4 | 0 | 10.1 | 13.8 | -3.69 | 0 | 0.03 | 0 | 0.008 | 89.2 | 0 | 0 | 40.2 | 0 | 5.7 | 0 | -0.5 | -0.4 | -1.3 | 0.9 | 0 | 0 | 44 | 0 | 6.79 | 9.27 | -2.47 | 0 | 0.02 | 0 | 0.005 | PreCW-Top-ElecDHW-GasDry | Appl-CW-Top-ElecDHW-GasDry-Tier1AnySFm2011CZ02DEER2017 | 0
42958.3843 | Appl-CW-Top-ElecDHW-GasDry-Tier1 | SFm | 2011 | CZ03 | rDXGF | -1 | Household | 1 | 2295.6 | 138 | 0 | 0 | 60.3 | 0 | 3 | 0 | -0.5 | -1.2 | -1.7 | 0.6 | 0 | 0 | 75.7 | 0 | 10.4 | 13.8 | -3.39 | 0 | 0.028 | 0 | 0.008 | 85.3 | 0 | 0 | 40.2 | 0 | 2 | 0 | -0.3 | -0.8 | -1.1 | 0.4 | 0 | 0 | 44.2 | 0 | 6.99 | 9.27 | -2.28 | 0 | 0.021 | 0 | 0.005 | PreCW-Top-ElecDHW-GasDry | Appl-CW-Top-ElecDHW-GasDry-Tier1AnySFm2011CZ03DEER2017 | 0
42958.3843 | Appl-CW-Top-ElecDHW-GasDry-Tier1 | SFm | 2011 | CZ04 | rDXGF | -1 | Household | 1 | 2295.6 | 145 | 0 | 0 | 60.4 | 0 | 11 | 0 | -0.3 | 0.4 | -1.4 | 1.8 | 0 | 0 | 73.3 | 0 | 10.9 | 13.8 | -2.91 | 0 | 0.031 | 0 | 0.009 | 90.6 | 0 | 0 | 40.2 | 0 | 7.5 | 0 | -0.2 | 0.3 | -0.9 | 1.2 | 0 | 0 | 42.8 | 0 | 7.3 | 9.27 | -1.97 | 0 | 0.02 | 0 | 0.006 | PreCW-Top-ElecDHW-GasDry | Appl-CW-Top-ElecDHW-GasDry-Tier1AnySFm2011CZ04DEER2017 | 0
42958.3843 | Appl-CW-Top-ElecDHW-GasDry-Tier1 | SFm | 2011 | CZ05 | rDXGF | -1 | Household | 1 | 2295.6 | 137 | 0 | 0 | 60.4 | 0 | 1.8 | 0 | -0.5 | -1.7 | -2.1 | 0.3 | 0 | 0 | 76.9 | 0 | 9.39 | 13.8 | -4.43 | 0 | 0.031 | 0 | 0.008 | 84.6 | 0 | 0 | 40.2 | 0 | 1 | 0 | -0.3 | -1.2 | -1.4 | 0.2 | 0 | 0 | 44.9 | 0 | 6.36 | 9.27 | -2.91 | 0 | 0.02 | 0 | 0.005 | PreCW-Top-ElecDHW-GasDry | Appl-CW-Top-ElecDHW-GasDry-Tier1AnySFm2011CZ05DEER2017 | 0
42958.3843 | Appl-CW-Top-ElecDHW-GasDry-Tier1 | SFm | 2011 | CZ06 | rDXGF | -1 | Household | 1 | 2392.9 | 139 | 0 | 0 | 60.3 | 0 | 7.8 | 0 | -0.3 | 0.1 | -1.1 | 1.4 | 0 | 0 | 71.1 | 0 | 11.3 | 13.8 | -2.56 | 0 | 0.028 | 0 | 0.008 | 87.2 | 0 | 0 | 40.2 | 0 | 5.4 | 0 | -0.2 | 0.1 | -0.8 | 1 | 0 | 0 | 41.5 | 0 | 7.55 | 9.27 | -1.72 | 0 | 0.018 | 0 | 0.006 | PreCW-Top-ElecDHW-GasDry | Appl-CW-Top-ElecDHW-GasDry-Tier1AnySFm2011CZ06DEER2017 | 0
42958.3843 | Appl-CW-Top-ElecDHW-GasDry-Tier1 | SFm | 2011 | CZ07 | rDXGF | -1 | Household | 1 | 2392.9 | 153 | 0 | 0 | 60.4 | 0 | 19.5 | 0 | 0 | 3.2 | -0.4 | 3.6 | 0 | 0 | 70.4 | 0 | 12.7 | 13.8 | -1.09 | 0 | 0.034 | 0 | 0.009 | 94.2 | 0 | 0 | 40.3 | 0 | 11.2 | 0 | 0 | 1.7 | -0.4 | 2.1 | 0 | 0 | 41.1 | 0 | 8.38 | 9.27 | -0.88 | 0 | 0.019 | 0 | 0.006 | PreCW-Top-ElecDHW-GasDry | Appl-CW-Top-ElecDHW-GasDry-Tier1AnySFm2011CZ07DEER2017 | 0
42958.3843 | Appl-CW-Top-ElecDHW-GasDry-Tier1 | SFm | 2011 | CZ08 | rDXGF | -1 | Household | 1 | 2392.9 | 151 | 0 | 0 | 60.3 | 0 | 19 | 0 | -0.1 | 2.5 | -0.8 | 3.3 | 0 | 0 | 69.3 | 0 | 12.1 | 13.8 | -1.72 | 0 | 0.023 | 0 | 0.008 | 93.3 | 0 | 0 | 40.2 | 0 | 11.3 | 0 | -0.1 | 1.4 | -0.6 | 2 | 0 | 0 | 40.4 | 0 | 8.12 | 9.27 | -1.15 | 0 | 0.015 | 0 | 0.005 | PreCW-Top-ElecDHW-GasDry | Appl-CW-Top-ElecDHW-GasDry-Tier1AnySFm2011CZ08DEER2017 | 0
42958.3843 | Appl-CW-Top-ElecDHW-GasDry-Tier1 | SFm | 2011 | CZ09 | rDXGF | -1 | Household | 1 | 2422.9 | 145 | 0 | 0 | 60.4 | 0 | 13.9 | 0 | -0.2 | 1.3 | -1 | 2.3 | 0 | 0 | 69.2 | 0 | 11.8 | 13.8 | -2.01 | 0 | 0.022 | 0 | 0.008 | 90.5 | 0 | 0 | 40.3 | 0 | 9.2 | 0 | -0.1 | 0.8 | -0.7 | 1.5 | 0 | 0 | 40.4 | 0 | 7.9 | 9.27 | -1.37 | 0 | 0.014 | 0 | 0.006 | PreCW-Top-ElecDHW-GasDry | Appl-CW-Top-ElecDHW-GasDry-Tier1AnySFm2011CZ09DEER2017 | 0
42958.3843 | Appl-CW-Top-ElecDHW-GasDry-Tier1 | SFm | 2011 | CZ10 | rDXGF | -1 | Household | 1 | 1948.8 | 146 | 0 | 0 | 60.4 | 0 | 15.8 | 0 | -0.5 | 1.3 | -1.4 | 2.5 | 0 | 0 | 68.8 | 0 | 11.1 | 13.8 | -2.68 | 0 | 0.022 | 0 | 0.008 | 91.3 | 0 | 0 | 40.3 | 0 | 10.5 | 0 | -0.3 | 0.8 | -0.9 | 1.7 | 0 | 0 | 40.2 | 0 | 7.47 | 9.27 | -1.8 | 0 | 0.014 | 0 | 0.006 | PreCW-Top-ElecDHW-GasDry | Appl-CW-Top-ElecDHW-GasDry-Tier1AnySFm2011CZ10DEER2017 | 0
42958.3843 | Appl-CW-Top-ElecDHW-GasDry-Tier1 | SFm | 2011 | CZ11 | rDXGF | -1 | Household | 1 | 1948.8 | 144 | 0 | 0 | 60.3 | 0 | 13.9 | 0 | -0.4 | 0.7 | -1.5 | 2.2 | 0 | 0 | 69.8 | 0 | 10.8 | 13.8 | -3.03 | 0 | 0.024 | 0 | 0.009 | 90.5 | 0 | 0 | 40.2 | 0 | 9.3 | 0 | -0.3 | 0.5 | -1 | 1.5 | 0 | 0 | 40.7 | 0 | 7.22 | 9.27 | -2.04 | 0 | 0.015 | 0 | 0.006 | PreCW-Top-ElecDHW-GasDry | Appl-CW-Top-ElecDHW-GasDry-Tier1AnySFm2011CZ11DEER2017 | 0
42958.3843 | Appl-CW-Top-ElecDHW-GasDry-Tier1 | SFm | 2011 | CZ12 | rDXGF | -1 | Household | 1 | 1948.8 | 144 | 0 | 0 | 60.4 | 0 | 11.5 | 0 | -0.5 | 0.5 | -1.3 | 1.8 | 0 | 0 | 71.9 | 0 | 11.1 | 13.8 | -2.68 | 0 | 0.029 | 0 | 0.009 | 90.2 | 0 | 0 | 40.3 | 0 | 7.8 | 0 | -0.4 | 0.3 | -0.9 | 1.2 | 0 | 0 | 42 | 0 | 7.47 | 9.27 | -1.79 | 0 | 0.018 | 0 | 0.006 | PreCW-Top-ElecDHW-GasDry | Appl-CW-Top-ElecDHW-GasDry-Tier1AnySFm2011CZ12DEER2017 | 0
42958.3843 | Appl-CW-Top-ElecDHW-GasDry-Tier1 | SFm | 2011 | CZ13 | rDXGF | -1 | Household | 1 | 1948.8 | 145 | 0 | 0 | 60.4 | 0 | 15.2 | 0 | -0.5 | 1.1 | -1.2 | 2.4 | 0 | 0 | 68.9 | 0 | 11.3 | 13.8 | -2.53 | 0 | 0.025 | 0 | 0.009 | 91.5 | 0 | 0 | 40.3 | 0 | 10.4 | 0 | -0.3 | 0.8 | -0.8 | 1.6 | 0 | 0 | 40.2 | 0 | 7.57 | 9.27 | -1.7 | 0 | 0.016 | 0 | 0.006 | PreCW-Top-ElecDHW-GasDry | Appl-CW-Top-ElecDHW-GasDry-Tier1AnySFm2011CZ13DEER2017 | 0
42958.3843 | Appl-CW-Top-ElecDHW-GasDry-Tier1 | SFm | 2011 | CZ14 | rDXGF | -1 | Household | 1 | 2160.9 | 147 | 0 | 0 | 60.2 | 0 | 15.9 | 0 | -0.4 | 1.1 | -1.5 | 2.5 | 0 | 0 | 70.3 | 0 | 10.7 | 13.8 | -3.09 | 0 | 0.023 | 0 | 0.009 | 92.8 | 0 | 0 | 40.1 | 0 | 10.9 | 0 | -0.2 | 0.8 | -1 | 1.7 | 0 | 0 | 41 | 0 | 7.2 | 9.27 | -2.07 | 0 | 0.015 | 0 | 0.006 | PreCW-Top-ElecDHW-GasDry | Appl-CW-Top-ElecDHW-GasDry-Tier1AnySFm2011CZ14DEER2017 | 0
42958.3843 | Appl-CW-Top-ElecDHW-GasDry-Tier1 | SFm | 2011 | CZ15 | rDXGF | -1 | Household | 1 | 2160.9 | 141 | 0 | 0 | 60.3 | 0 | 21 | 0 | -0.2 | 2.3 | -0.6 | 2.9 | 0 | 0 | 57.9 | 0 | 12.4 | 13.8 | -1.38 | 0 | 0.023 | 0 | 0.008 | 89.4 | 0 | 0 | 40.2 | 0 | 14 | 0 | -0.1 | 1.5 | -0.4 | 1.9 | 0 | 0 | 33.8 | 0 | 8.35 | 9.27 | -0.92 | 0 | 0.015 | 0 | 0.006 | PreCW-Top-ElecDHW-GasDry | Appl-CW-Top-ElecDHW-GasDry-Tier1AnySFm2011CZ15DEER2017 | 0
42958.3843 | Appl-CW-Top-ElecDHW-GasDry-Tier1 | SFm | 2011 | CZ16 | rDXGF | -1 | Household | 1 | 2295.6 | 148 | 0 | 0 | 60.6 | 0 | 7.1 | 0 | -0.3 | 0 | -1.1 | 1.2 | 0 | 0 | 80.7 | 0 | 11.4 | 13.8 | -2.39 | 0 | 0.027 | 0 | 0.009 | 92.4 | 0 | 0 | 40.4 | 0 | 5 | 0 | -0.2 | 0 | -0.7 | 0.9 | 0 | 0 | 47.1 | 0 | 7.66 | 9.27 | -1.61 | 0 | 0.017 | 0 | 0.006 | PreCW-Top-ElecDHW-GasDry | Appl-CW-Top-ElecDHW-GasDry-Tier1AnySFm2011CZ16DEER2017 | 0
42958.3843 | Appl-CW-Top-ElecDHW-GasDry-Tier1 | SFm | 2015 | CZ01 | rDXGF | -1 | Household | 1 | 2295.6 | 140 | 0 | 0 | 60.9 | 0 | 0 | 0 | -0.7 | -1.5 | -1.5 | 0 | 0 | 0 | 81 | 0 | 10.3 | 13.8 | -3.54 | 0 | 0.019 | 0 | 0.009 | 86.2 | 0 | 0 | 40.6 | 0 | 0 | 0 | -0.5 | -1.1 | -1.1 | 0 | 0 | 0 | 47.3 | 0 | 6.73 | 9.27 | -2.53 | 0 | 0.012 | 0 | 0.006 | PreCW-Top-ElecDHW-GasDry | Appl-CW-Top-ElecDHW-GasDry-Tier1AnySFm2015CZ01DEER2017 | 0
42958.3843 | Appl-CW-Top-ElecDHW-GasDry-Tier1 | SFm | 2015 | CZ02 | rDXGF | -1 | Household | 1 | 1948.8 | 142 | 0 | 0 | 60.4 | 0 | 7.2 | 0 | -0.8 | -0.5 | -1.6 | 1.1 | 0 | 0 | 75.5 | 0 | 10.1 | 13.8 | -3.71 | 0 | 0.029 | 0 | 0.008 | 88.4 | 0 | 0 | 40.3 | 0 | 4.8 | 0 | -0.5 | -0.3 | -1.1 | 0.8 | 0 | 0 | 44.1 | 0 | 6.79 | 9.27 | -2.48 | 0 | 0.019 | 0 | 0.006 | PreCW-Top-ElecDHW-GasDry | Appl-CW-Top-ElecDHW-GasDry-Tier1AnySFm2015CZ02DEER2017 | 0
42958.3843 | Appl-CW-Top-ElecDHW-GasDry-Tier1 | SFm | 2015 | CZ03 | rDXGF | -1 | Household | 1 | 2295.6 | 139 | 0 | 0 | 60.4 | 0 | 3.6 | 0 | -0.4 | -0.6 | -1.2 | 0.6 | 0 | 0 | 75.7 | 0 | 10.9 | 13.8 | -2.93 | 0 | 0.028 | 0 | 0.008 | 86.4 | 0 | 0 | 40.3 | 0 | 2.6 | 0 | -0.2 | -0.4 | -0.8 | 0.4 | 0 | 0 | 44.2 | 0 | 7.32 | 9.27 | -1.95 | 0 | 0.018 | 0 | 0.006 | PreCW-Top-ElecDHW-GasDry | Appl-CW-Top-ElecDHW-GasDry-Tier1AnySFm2015CZ03DEER2017 | 0
42958.3843 | Appl-CW-Top-ElecDHW-GasDry-Tier1 | SFm | 2015 | CZ04 | rDXGF | -1 | Household | 1 | 2295.6 | 142 | 0 | 0 | 60.4 | 0 | 8.9 | 0 | -0.4 | 0.1 | -1.3 | 1.4 | 0 | 0 | 73.3 | 0 | 10.8 | 13.8 | -3 | 0 | 0.03 | 0 | 0.008 | 88.8 | 0 | 0 | 40.3 | 0 | 5.9 | 0 | -0.2 | 0 | -0.9 | 0.9 | 0 | 0 | 42.8 | 0 | 7.27 | 9.27 | -2 | 0 | 0.019 | 0 | 0.005 | PreCW-Top-ElecDHW-GasDry | Appl-CW-Top-ElecDHW-GasDry-Tier1AnySFm2015CZ04DEER2017 | 0
42958.3843 | Appl-CW-Top-ElecDHW-GasDry-Tier1 | SFm | 2015 | CZ05 | rDXGF | -1 | Household | 1 | 2295.6 | 140 | 0 | 0 | 60.6 | 0 | 3.4 | 0 | -0.4 | -0.8 | -1.3 | 0.6 | 0 | 0 | 76.8 | 0 | 10.4 | 13.8 | -3.39 | 0 | 0.028 | 0 | 0.008 | 86.4 | 0 | 0 | 40.4 | 0 | 2 | 0 | -0.3 | -0.6 | -0.9 | 0.3 | 0 | 0 | 44.8 | 0 | 6.98 | 9.27 | -2.29 | 0 | 0.018 | 0 | 0.006 | PreCW-Top-ElecDHW-GasDry | Appl-CW-Top-ElecDHW-GasDry-Tier1AnySFm2015CZ05DEER2017 | 0
42958.3843 | Appl-CW-Top-ElecDHW-GasDry-Tier1 | SFm | 2015 | CZ06 | rDXGF | -1 | Household | 1 | 2392.9 | 140 | 0 | 0 | 60.5 | 0 | 8.1 | 0 | -0.3 | 0.3 | -1 | 1.3 | 0 | 0 | 71.1 | 0 | 11.2 | 13.8 | -2.57 | 0 | 0.034 | 0 | 0.009 | 87.8 | 0 | 0 | 40.3 | 0 | 5.9 | 0 | -0.2 | 0.3 | -0.7 | 0.9 | 0 | 0 | 41.5 | 0 | 7.55 | 9.27 | -1.72 | 0 | 0.021 | 0 | 0.006 | PreCW-Top-ElecDHW-GasDry | Appl-CW-Top-ElecDHW-GasDry-Tier1AnySFm2015CZ06DEER2017 | 0
42958.3843 | Appl-CW-Top-ElecDHW-GasDry-Tier1 | SFm | 2015 | CZ07 | rDXGF | -1 | Household | 1 | 2392.9 | 138 | 0 | 0 | 60.4 | 0 | 7.3 | 0 | -0.4 | 0.3 | -1 | 1.2 | 0 | 0 | 70.4 | 0 | 11.5 | 13.8 | -2.33 | 0 | 0.015 | 0 | 0.008 | 87.9 | 0 | 0 | 40.3 | 0 | 6.3 | 0 | -0.2 | 0.5 | -0.6 | 1.1 | 0 | 0 | 41.1 | 0 | 7.87 | 9.27 | -1.4 | 0 | 0.012 | 0 | 0.005 | PreCW-Top-ElecDHW-GasDry | Appl-CW-Top-ElecDHW-GasDry-Tier1AnySFm2015CZ07DEER2017 | 0
42958.3843 | Appl-CW-Top-ElecDHW-GasDry-Tier1 | SFm | 2015 | CZ08 | rDXGF | -1 | Household | 1 | 2392.9 | 143 | 0 | 0 | 60.3 | 0 | 9.5 | 0 | -0.2 | 4.1 | -0.7 | 4.9 | 0 | 0 | 69.3 | 0 | 12.1 | 13.8 | -1.76 | 0 | 0.027 | 0 | 0.008 | 99 | 0 | 0 | 40.2 | 0 | 14.5 | 0 | 0 | 3.8 | -0.1 | 3.9 | 0 | 0 | 40.4 | 0 | 8.83 | 9.27 | -0.44 | 0 | 0.029 | 0 | 0.006 | PreCW-Top-ElecDHW-GasDry | Appl-CW-Top-ElecDHW-GasDry-Tier1AnySFm2015CZ08DEER2017 | 0
42958.3843 | Appl-CW-Top-ElecDHW-GasDry-Tier1 | SFm | 2015 | CZ09 | rDXGF | -1 | Household | 1 | 2422.9 | 140 | 0 | 0 | 60.3 | 0 | 7.5 | 0 | -0.2 | 3.5 | -0.9 | 4.4 | 0 | 0 | 69.3 | 0 | 11.8 | 13.8 | -2.06 | 0 | 0.024 | 0 | 0.008 | 87.5 | 0 | 0 | 40.2 | 0 | 5.1 | 0 | -0.2 | 2 | -0.6 | 2.6 | 0 | 0 | 40.4 | 0 | 7.91 | 9.27 | -1.36 | 0 | 0.015 | 0 | 0.005 | PreCW-Top-ElecDHW-GasDry | Appl-CW-Top-ElecDHW-GasDry-Tier1AnySFm2015CZ09DEER2017 | 0
42958.3843 | Appl-CW-Top-ElecDHW-GasDry-Tier1 | SFm | 2015 | CZ10 | rDXGF | -1 | Household | 1 | 1948.8 | 141 | 0 | 0 | 60.3 | 0 | 10.1 | 0 | -0.4 | 1.9 | -1.1 | 3 | 0 | 0 | 68.9 | 0 | 11.2 | 13.8 | -2.65 | 0 | 0.025 | 0 | 0.008 | 87.7 | 0 | 0 | 40.2 | 0 | 6.4 | 0 | -0.2 | 1.1 | -0.7 | 1.9 | 0 | 0 | 40.2 | 0 | 7.48 | 9.27 | -1.79 | 0 | 0.016 | 0 | 0.006 | PreCW-Top-ElecDHW-GasDry | Appl-CW-Top-ElecDHW-GasDry-Tier1AnySFm2015CZ10DEER2017 | 0
42958.3843 | Appl-CW-Top-ElecDHW-GasDry-Tier1 | SFm | 2015 | CZ11 | rDXGF | -1 | Household | 1 | 1948.8 | 142 | 0 | 0 | 60.4 | 0 | 11.4 | 0 | -0.5 | 0.8 | -1.3 | 2.1 | 0 | 0 | 69.8 | 0 | 10.9 | 13.8 | -2.97 | 0 | 0.027 | 0 | 0.009 | 88.3 | 0 | 0 | 40.3 | 0 | 7.3 | 0 | -0.3 | 0.4 | -0.9 | 1.2 | 0 | 0 | 40.7 | 0 | 7.27 | 9.27 | -2 | 0 | 0.016 | 0 | 0.006 | PreCW-Top-ElecDHW-GasDry | Appl-CW-Top-ElecDHW-GasDry-Tier1AnySFm2015CZ11DEER2017 | 0
42958.3843 | Appl-CW-Top-ElecDHW-GasDry-Tier1 | SFm | 2015 | CZ12 | rDXGF | -1 | Household | 1 | 1948.8 | 141 | 0 | 0 | 60.4 | 0 | 7.2 | 0 | -0.5 | 1.6 | -1.2 | 2.8 | 0 | 0 | 71.9 | 0 | 11.1 | 13.8 | -2.68 | 0 | 0.028 | 0 | 0.008 | 87.9 | 0 | 0 | 40.3 | 0 | 4.7 | 0 | -0.3 | 1.2 | -0.8 | 2 | 0 | 0 | 42 | 0 | 7.48 | 9.27 | -1.79 | 0 | 0.018 | 0 | 0.005 | PreCW-Top-ElecDHW-GasDry | Appl-CW-Top-ElecDHW-GasDry-Tier1AnySFm2015CZ12DEER2017 | 0
42958.3843 | Appl-CW-Top-ElecDHW-GasDry-Tier1 | SFm | 2015 | CZ13 | rDXGF | -1 | Household | 1 | 1948.8 | 142 | 0 | 0 | 60.3 | 0 | 10.4 | 0 | -0.4 | 2.5 | -1.1 | 3.6 | 0 | 0 | 68.9 | 0 | 11.3 | 13.8 | -2.48 | 0 | 0.024 | 0 | 0.009 | 88.7 | 0 | 0 | 40.2 | 0 | 6.8 | 0 | -0.3 | 1.7 | -0.7 | 2.5 | 0 | 0 | 40.2 | 0 | 7.6 | 9.27 | -1.67 | 0 | 0.015 | 0 | 0.006 | PreCW-Top-ElecDHW-GasDry | Appl-CW-Top-ElecDHW-GasDry-Tier1AnySFm2015CZ13DEER2017 | 0
42958.3843 | Appl-CW-Top-ElecDHW-GasDry-Tier1 | SFm | 2015 | CZ14 | rDXGF | -1 | Household | 1 | 2160.9 | 145 | 0 | 0 | 60.3 | 0 | 14.1 | 0 | -0.4 | 1.1 | -1.4 | 2.5 | 0 | 0 | 70.4 | 0 | 10.6 | 13.8 | -3.18 | 0 | 0.023 | 0 | 0.008 | 91.1 | 0 | 0 | 40.2 | 0 | 9.3 | 0 | -0.3 | 0.8 | -1 | 1.8 | 0 | 0 | 41.1 | 0 | 7.16 | 9.27 | -2.12 | 0 | 0.015 | 0 | 0.005 | PreCW-Top-ElecDHW-GasDry | Appl-CW-Top-ElecDHW-GasDry-Tier1AnySFm2015CZ14DEER2017 | 0
42958.3843 | Appl-CW-Top-ElecDHW-GasDry-Tier1 | SFm | 2015 | CZ15 | rDXGF | -1 | Household | 1 | 2160.9 | 140 | 0 | 0 | 60.3 | 0 | 19.5 | 0 | -0.1 | 1.9 | -0.6 | 2.5 | 0 | 0 | 57.9 | 0 | 12.5 | 13.8 | -1.37 | 0 | 0.022 | 0 | 0.009 | 88.3 | 0 | 0 | 40.2 | 0 | 13.1 | 0 | -0.1 | 1.3 | -0.4 | 1.7 | 0 | 0 | 33.8 | 0 | 8.36 | 9.27 | -0.91 | 0 | 0.014 | 0 | 0.006 | PreCW-Top-ElecDHW-GasDry | Appl-CW-Top-ElecDHW-GasDry-Tier1AnySFm2015CZ15DEER2017 | 0
42958.3843 | Appl-CW-Top-ElecDHW-GasDry-Tier1 | SFm | 2015 | CZ16 | rDXGF | -1 | Household | 1 | 2295.6 | 145 | 0 | 0 | 60.6 | 0 | 4.3 | 0 | -0.4 | -0.6 | -1.2 | 0.7 | 0 | 0 | 80.7 | 0 | 10.9 | 13.8 | -2.94 | 0 | 0.027 | 0 | 0.009 | 89.4 | 0 | 0 | 40.4 | 0 | 2.5 | 0 | -0.2 | -0.4 | -0.8 | 0.4 | 0 | 0 | 47.1 | 0 | 7.32 | 9.27 | -1.95 | 0 | 0.017 | 0 | 0.006 | PreCW-Top-ElecDHW-GasDry | Appl-CW-Top-ElecDHW-GasDry-Tier1AnySFm2015CZ16DEER2017 | 0
42958.3843 | Appl-CW-Top-ElecDHW-GasDry-Tier1 | SFm | 2017 | CZ01 | rDXGF | -1 | Household | 1 | 2295.6 | 140 | 0 | 0 | 60.9 | 0 | 0 | 0 | -0.5 | -1.3 | -1.3 | 0 | 0 | 0 | 81 | 0 | 10.9 | 13.8 | -2.93 | 0 | 0.019 | 0 | 0.009 | 86.7 | 0 | 0 | 40.6 | 0 | 0 | 0 | -0.4 | -0.9 | -0.9 | 0 | 0 | 0 | 47.3 | 0 | 7.3 | 9.27 | -1.97 | 0 | 0.012 | 0 | 0.006 | PreCW-Top-ElecDHW-GasDry | Appl-CW-Top-ElecDHW-GasDry-Tier1AnySFm2017CZ01DEER2017 | 0
42958.3843 | Appl-CW-Top-ElecDHW-GasDry-Tier1 | SFm | 2017 | CZ02 | rDXGF | -1 | Household | 1 | 1948.8 | 142 | 0 | 0 | 60.5 | 0 | 7.3 | 0 | -0.7 | -0.4 | -1.6 | 1.1 | 0 | 0 | 75.4 | 0 | 10.2 | 13.8 | -3.59 | 0 | 0.03 | 0 | 0.008 | 88.2 | 0 | 0 | 40.3 | 0 | 4.7 | 0 | -0.5 | -0.3 | -1 | 0.7 | 0 | 0 | 44 | 0 | 6.85 | 9.27 | -2.41 | 0 | 0.019 | 0 | 0.005 | PreCW-Top-ElecDHW-GasDry | Appl-CW-Top-ElecDHW-GasDry-Tier1AnySFm2017CZ02DEER2017 | 0
42958.3843 | Appl-CW-Top-ElecDHW-GasDry-Tier1 | SFm | 2017 | CZ03 | rDXGF | -1 | Household | 1 | 2295.6 | 137 | 0 | 0 | 60.5 | 0 | 2.6 | 0 | -0.4 | -0.9 | -1.2 | 0.5 | 0 | 0 | 75.6 | 0 | 10.9 | 13.8 | -2.94 | 0 | 0.029 | 0 | 0.008 | 85.9 | 0 | 0 | 40.3 | 0 | 2.2 | 0 | -0.3 | -0.5 | -0.8 | 0.4 | 0 | 0 | 44.1 | 0 | 7.31 | 9.27 | -1.96 | 0 | 0.019 | 0 | 0.006 | PreCW-Top-ElecDHW-GasDry | Appl-CW-Top-ElecDHW-GasDry-Tier1AnySFm2017CZ03DEER2017 | 0
42958.3843 | Appl-CW-Top-ElecDHW-GasDry-Tier1 | SFm | 2017 | CZ04 | rDXGF | -1 | Household | 1 | 2295.6 | 142 | 0 | 0 | 60.4 | 0 | 8.6 | 0 | -0.4 | 0.1 | -1.2 | 1.3 | 0 | 0 | 73.3 | 0 | 10.9 | 13.8 | -2.9 | 0 | 0.029 | 0 | 0.009 | 89 | 0 | 0 | 40.3 | 0 | 6 | 0 | -0.2 | 0.1 | -0.8 | 0.9 | 0 | 0 | 42.8 | 0 | 7.33 | 9.27 | -1.94 | 0 | 0.019 | 0 | 0.006 | PreCW-Top-ElecDHW-GasDry | Appl-CW-Top-ElecDHW-GasDry-Tier1AnySFm2017CZ04DEER2017 | 0
42958.3843 | Appl-CW-Top-ElecDHW-GasDry-Tier1 | SFm | 2017 | CZ05 | rDXGF | -1 | Household | 1 | 2295.6 | 138 | 0 | 0 | 60.5 | 0 | 2.2 | 0 | -0.4 | -0.9 | -1.3 | 0.4 | 0 | 0 | 76.8 | 0 | 10.5 | 13.8 | -3.36 | 0 | 0.028 | 0 | 0.008 | 85.8 | 0 | 0 | 40.4 | 0 | 1.5 | 0 | -0.3 | -0.6 | -0.8 | 0.3 | 0 | 0 | 44.8 | 0 | 7.05 | 9.27 | -2.22 | 0 | 0.018 | 0 | 0.006 | PreCW-Top-ElecDHW-GasDry | Appl-CW-Top-ElecDHW-GasDry-Tier1AnySFm2017CZ05DEER2017 | 0
42958.3843 | Appl-CW-Top-ElecDHW-GasDry-Tier1 | SFm | 2017 | CZ06 | rDXGF | -1 | Household | 1 | 2392.9 | 139 | 0 | 0 | 60.4 | 0 | 7.3 | 0 | -0.2 | 0.1 | -1 | 1.2 | 0 | 0 | 71.2 | 0 | 11.3 | 13.8 | -2.54 | 0 | 0.035 | 0 | 0.009 | 86.5 | 0 | 0 | 40.3 | 0 | 4.8 | 0 | -0.1 | 0.1 | -0.7 | 0.7 | 0 | 0 | 41.6 | 0 | 7.55 | 9.27 | -1.72 | 0 | 0.021 | 0 | 0.006 | PreCW-Top-ElecDHW-GasDry | Appl-CW-Top-ElecDHW-GasDry-Tier1AnySFm2017CZ06DEER2017 | 0
42958.3843 | Appl-CW-Top-ElecDHW-GasDry-Tier1 | SFm | 2017 | CZ07 | rDXGF | -1 | Household | 1 | 2392.9 | 147 | 0 | 0 | 60.5 | 0 | 14.3 | 0 | -0.1 | 1.9 | -0.6 | 2.5 | 0 | 0 | 70.3 | 0 | 12.2 | 13.8 | -1.6 | 0 | 0.03 | 0 | 0.008 | 90 | 0 | 0 | 40.3 | 0 | 8 | 0 | -0.1 | 0.9 | -0.5 | 1.4 | 0 | 0 | 41 | 0 | 7.97 | 9.27 | -1.3 | 0 | 0.016 | 0 | 0.005 | PreCW-Top-ElecDHW-GasDry | Appl-CW-Top-ElecDHW-GasDry-Tier1AnySFm2017CZ07DEER2017 | 0
42958.3843 | Appl-CW-Top-ElecDHW-GasDry-Tier1 | SFm | 2017 | CZ08 | rDXGF | -1 | Household | 1 | 2392.9 | 141 | 0 | 0 | 60.3 | 0 | 8.7 | 0 | -0.2 | 3 | -0.6 | 3.6 | 0 | 0 | 69.3 | 0 | 12.2 | 13.8 | -1.62 | 0 | 0.032 | 0 | 0.008 | 88.5 | 0 | 0 | 40.2 | 0 | 5.7 | 0 | -0.1 | 2.2 | -0.4 | 2.7 | 0 | 0 | 40.5 | 0 | 8.16 | 9.27 | -1.11 | 0 | 0.018 | 0 | 0.005 | PreCW-Top-ElecDHW-GasDry | Appl-CW-Top-ElecDHW-GasDry-Tier1AnySFm2017CZ08DEER2017 | 0
42958.3843 | Appl-CW-Top-ElecDHW-GasDry-Tier1 | SFm | 2017 | CZ09 | rDXGF | -1 | Household | 1 | 2422.9 | 137 | 0 | 0 | 60.3 | 0 | 8 | 0 | -0.3 | 0.1 | -0.8 | 1 | 0 | 0 | 69.1 | 0 | 11.8 | 13.8 | -2.05 | 0 | 0.024 | 0 | 0.008 | 85 | 0 | 0 | 40.3 | 0 | 6 | 0 | -0.2 | -1.5 | -0.6 | -0.9 | 0 | 0 | 40.3 | 0 | 7.88 | 9.27 | -1.39 | 0 | 0.016 | 0 | 0.005 | PreCW-Top-ElecDHW-GasDry | Appl-CW-Top-ElecDHW-GasDry-Tier1AnySFm2017CZ09DEER2017 | 0
42958.3843 | Appl-CW-Top-ElecDHW-GasDry-Tier1 | SFm | 2017 | CZ10 | rDXGF | -1 | Household | 1 | 1948.8 | 142 | 0 | 0 | 60.3 | 0 | 11.1 | 0 | -0.4 | 1.9 | -1.1 | 3 | 0 | 0 | 68.9 | 0 | 11.3 | 13.8 | -2.52 | 0 | 0.026 | 0 | 0.008 | 88.4 | 0 | 0 | 40.2 | 0 | 6.5 | 0 | -0.2 | 1.7 | -0.7 | 2.4 | 0 | 0 | 40.2 | 0 | 7.58 | 9.27 | -1.69 | 0 | 0.017 | 0 | 0.005 | PreCW-Top-ElecDHW-GasDry | Appl-CW-Top-ElecDHW-GasDry-Tier1AnySFm2017CZ10DEER2017 | 0
42958.3843 | Appl-CW-Top-ElecDHW-GasDry-Tier1 | SFm | 2017 | CZ11 | rDXGF | -1 | Household | 1 | 1948.8 | 141 | 0 | 0 | 60.4 | 0 | 10.7 | 0 | -0.4 | 0.7 | -1.2 | 2 | 0 | 0 | 69.7 | 0 | 10.9 | 13.8 | -2.89 | 0 | 0.027 | 0 | 0.009 | 88.4 | 0 | 0 | 40.2 | 0 | 7.1 | 0 | -0.3 | 0.7 | -0.8 | 1.5 | 0 | 0 | 40.7 | 0 | 7.32 | 9.27 | -1.95 | 0 | 0.018 | 0 | 0.006 | PreCW-Top-ElecDHW-GasDry | Appl-CW-Top-ElecDHW-GasDry-Tier1AnySFm2017CZ11DEER2017 | 0
42958.3843 | Appl-CW-Top-ElecDHW-GasDry-Tier1 | SFm | 2017 | CZ12 | rDXGF | -1 | Household | 1 | 1948.8 | 140 | 0 | 0 | 60.4 | 0 | 6.9 | 0 | -0.5 | 1.2 | -1.1 | 2.3 | 0 | 0 | 72 | 0 | 11.2 | 13.8 | -2.59 | 0 | 0.029 | 0 | 0.008 | 87.3 | 0 | 0 | 40.3 | 0 | 4.6 | 0 | -0.3 | 0.7 | -0.7 | 1.4 | 0 | 0 | 42 | 0 | 7.54 | 9.27 | -1.73 | 0 | 0.019 | 0 | 0.005 | PreCW-Top-ElecDHW-GasDry | Appl-CW-Top-ElecDHW-GasDry-Tier1AnySFm2017CZ12DEER2017 | 0
42958.3843 | Appl-CW-Top-ElecDHW-GasDry-Tier1 | SFm | 2017 | CZ13 | rDXGF | -1 | Household | 1 | 1948.8 | 141 | 0 | 0 | 60.4 | 0 | 10.2 | 0 | -0.4 | 2.3 | -1 | 3.3 | 0 | 0 | 68.9 | 0 | 11.4 | 13.8 | -2.43 | 0 | 0.024 | 0 | 0.009 | 88.5 | 0 | 0 | 40.2 | 0 | 6.4 | 0 | -0.3 | 1.9 | -0.7 | 2.6 | 0 | 0 | 40.3 | 0 | 7.63 | 9.27 | -1.64 | 0 | 0.016 | 0 | 0.006 | PreCW-Top-ElecDHW-GasDry | Appl-CW-Top-ElecDHW-GasDry-Tier1AnySFm2017CZ13DEER2017 | 0
42958.3843 | Appl-CW-Top-ElecDHW-GasDry-Tier1 | SFm | 2017 | CZ14 | rDXGF | -1 | Household | 1 | 2160.9 | 145 | 0 | 0 | 60.3 | 0 | 13.2 | 0 | -0.4 | 1.3 | -1.3 | 2.7 | 0 | 0 | 70.3 | 0 | 10.6 | 13.8 | -3.23 | 0 | 0.023 | 0 | 0.009 | 90.6 | 0 | 0 | 40.2 | 0 | 8.7 | 0 | -0.3 | 0.9 | -0.9 | 1.8 | 0 | 0 | 41.1 | 0 | 7.09 | 9.27 | -2.18 | 0 | 0.015 | 0 | 0.006 | PreCW-Top-ElecDHW-GasDry | Appl-CW-Top-ElecDHW-GasDry-Tier1AnySFm2017CZ14DEER2017 | 0
42958.3843 | Appl-CW-Top-ElecDHW-GasDry-Tier1 | SFm | 2017 | CZ15 | rDXGF | -1 | Household | 1 | 2160.9 | 139 | 0 | 0 | 60.3 | 0 | 19.1 | 0 | -0.2 | 2 | -0.5 | 2.5 | 0 | 0 | 57.9 | 0 | 12.5 | 13.8 | -1.37 | 0 | 0.022 | 0 | 0.009 | 88.2 | 0 | 0 | 40.2 | 0 | 12.9 | 0 | -0.1 | 1.3 | -0.4 | 1.7 | 0 | 0 | 33.8 | 0 | 8.36 | 9.27 | -0.91 | 0 | 0.014 | 0 | 0.006 | PreCW-Top-ElecDHW-GasDry | Appl-CW-Top-ElecDHW-GasDry-Tier1AnySFm2017CZ15DEER2017 | 0
42958.3843 | Appl-CW-Top-ElecDHW-GasDry-Tier1 | SFm | 2017 | CZ16 | rDXGF | -1 | Household | 1 | 2295.6 | 143 | 0 | 0 | 60.6 | 0 | 3.1 | 0 | -0.3 | -0.7 | -1.1 | 0.4 | 0 | 0 | 80.8 | 0 | 11 | 13.8 | -2.82 | 0 | 0.027 | 0 | 0.009 | 88.7 | 0 | 0 | 40.4 | 0 | 1.9 | 0 | -0.2 | -0.5 | -0.7 | 0.3 | 0 | 0 | 47.2 | 0 | 7.39 | 9.27 | -1.88 | 0 | 0.017 | 0 | 0.006 | PreCW-Top-ElecDHW-GasDry | Appl-CW-Top-ElecDHW-GasDry-Tier1AnySFm2017CZ16DEER2017 | 0
42958.3843 | Appl-CW-Top-ElecDHW-GasDry-Tier2 | DMo | MH00 | CZ01 | rDXGF | -1 | Household | 1 | 1242 | 162 | 0 | 0 | 51 | 0 | 0 | 0 | -0.4 | -1.7 | -1.7 | 0 | 0 | 0 | 113 | 0 | 8.28 | 11.2 | -2.91 | 0 | 0.022 | 0 | 0.007 | 119 | 0 | 0 | 34.7 | 0 | 0 | 0 | -0.3 | -1.1 | -1.1 | 0 | 0 | 0 | 85.8 | 0 | 5.61 | 7.59 | -1.98 | 0 | 0.017 | 0 | 0.004 | PreCW-Top-ElecDHW-GasDry | Appl-CW-Top-ElecDHW-GasDry-Tier2AnyDMoMH00CZ01DEER2017 | 0
42958.3843 | Appl-CW-Top-ElecDHW-GasDry-Tier2 | DMo | MH00 | CZ02 | rDXGF | -1 | Household | 1 | 1242 | 166 | 0 | 0 | 50.6 | 0 | 11.3 | 0 | -0.3 | -0.1 | -1.5 | 1.4 | 0 | 0 | 105 | 0 | 8.74 | 11.2 | -2.47 | 0 | 0.033 | 0 | 0.007 | 121 | 0 | 0 | 34.5 | 0 | 7.5 | 0 | -0.2 | 0 | -1 | 1 | 0 | 0 | 79.8 | 0 | 5.91 | 7.59 | -1.68 | 0 | 0.022 | 0 | 0.004 | PreCW-Top-ElecDHW-GasDry | Appl-CW-Top-ElecDHW-GasDry-Tier2AnyDMoMH00CZ02DEER2017 | 0
42958.3843 | Appl-CW-Top-ElecDHW-GasDry-Tier2 | DMo | MH00 | CZ03 | rDXGF | -1 | Household | 1 | 1242 | 160 | 0 | 0 | 50.5 | 0 | 6.2 | 0 | -0.4 | -1 | -1.8 | 0.9 | 0 | 0 | 105 | 0 | 8.22 | 11.2 | -2.98 | 0 | 0.036 | 0 | 0.007 | 117 | 0 | 0 | 34.4 | 0 | 3.8 | 0 | -0.3 | -0.7 | -1.2 | 0.5 | 0 | 0 | 80 | 0 | 5.59 | 7.59 | -1.99 | 0 | 0.026 | 0 | 0.005 | PreCW-Top-ElecDHW-GasDry | Appl-CW-Top-ElecDHW-GasDry-Tier2AnyDMoMH00CZ03DEER2017 | 0
42958.3843 | Appl-CW-Top-ElecDHW-GasDry-Tier2 | DMo | MH00 | CZ04 | rDXGF | -1 | Household | 1 | 1242 | 166 | 0 | 0 | 50.4 | 0 | 13.8 | 0 | -0.3 | 0.2 | -1.6 | 1.8 | 0 | 0 | 102 | 0 | 8.62 | 11.2 | -2.59 | 0 | 0.039 | 0 | 0.007 | 121 | 0 | 0 | 34.4 | 0 | 9.7 | 0 | -0.2 | 0.2 | -1.1 | 1.3 | 0 | 0 | 77.5 | 0 | 5.82 | 7.59 | -1.78 | 0 | 0.029 | 0 | 0.005 | PreCW-Top-ElecDHW-GasDry | Appl-CW-Top-ElecDHW-GasDry-Tier2AnyDMoMH00CZ04DEER2017 | 0
42958.3843 | Appl-CW-Top-ElecDHW-GasDry-Tier2 | DMo | MH00 | CZ05 | rDXGF | -1 | Household | 1 | 1242 | 159 | 0 | 0 | 50.5 | 0 | 4.4 | 0 | -0.5 | -1.9 | -2.5 | 0.6 | 0 | 0 | 107 | 0 | 6.96 | 11.2 | -4.24 | 0 | 0.033 | 0 | 0.006 | 117 | 0 | 0 | 34.4 | 0 | 2.9 | 0 | -0.4 | -1.3 | -1.7 | 0.4 | 0 | 0 | 81.2 | 0 | 4.67 | 7.59 | -2.92 | 0 | 0.024 | 0 | 0.004 | PreCW-Top-ElecDHW-GasDry | Appl-CW-Top-ElecDHW-GasDry-Tier2AnyDMoMH00CZ05DEER2017 | 0
42958.3843 | Appl-CW-Top-ElecDHW-GasDry-Tier2 | DMo | MH00 | CZ06 | rDXGF | -1 | Household | 1 | 1242 | 164 | 0 | 0 | 50.5 | 0 | 14.5 | 0 | -0.3 | 0.7 | -1.2 | 2 | 0 | 0 | 98.8 | 0 | 9.03 | 11.2 | -2.17 | 0 | 0.03 | 0 | 0.007 | 119 | 0 | 0 | 34.4 | 0 | 9.4 | 0 | -0.2 | 0.4 | -0.8 | 1.3 | 0 | 0 | 75.2 | 0 | 6.1 | 7.59 | -1.48 | 0 | 0.021 | 0 | 0.004 | PreCW-Top-ElecDHW-GasDry | Appl-CW-Top-ElecDHW-GasDry-Tier2AnyDMoMH00CZ06DEER2017 | 0
42958.3843 | Appl-CW-Top-ElecDHW-GasDry-Tier2 | DMo | MH00 | CZ07 | rDXGF | -1 | Household | 1 | 1242 | 164 | 0 | 0 | 50.5 | 0 | 14.4 | 0 | -0.2 | 1 | -1 | 2 | 0 | 0 | 97.7 | 0 | 9.43 | 11.2 | -1.78 | 0 | 0.03 | 0 | 0.007 | 119 | 0 | 0 | 34.4 | 0 | 9.8 | 0 | -0.2 | 0.7 | -0.7 | 1.3 | 0 | 0 | 74.3 | 0 | 6.39 | 7.59 | -1.2 | 0 | 0.021 | 0 | 0.005 | PreCW-Top-ElecDHW-GasDry | Appl-CW-Top-ElecDHW-GasDry-Tier2AnyDMoMH00CZ07DEER2017 | 0
42958.3843 | Appl-CW-Top-ElecDHW-GasDry-Tier2 | DMo | MH00 | CZ08 | rDXGF | -1 | Household | 1 | 1242 | 165 | 0 | 0 | 50.4 | 0 | 17.1 | 0 | -0.2 | 1.2 | -1.1 | 2.3 | 0 | 0 | 96.2 | 0 | 9.42 | 11.2 | -1.79 | 0 | 0.03 | 0 | 0.007 | 121 | 0 | 0 | 34.4 | 0 | 12.2 | 0 | -0.1 | 0.9 | -0.7 | 1.6 | 0 | 0 | 73.2 | 0 | 6.38 | 7.59 | -1.22 | 0 | 0.021 | 0 | 0.005 | PreCW-Top-ElecDHW-GasDry | Appl-CW-Top-ElecDHW-GasDry-Tier2AnyDMoMH00CZ08DEER2017 | 0
42958.3843 | Appl-CW-Top-ElecDHW-GasDry-Tier2 | DMo | MH00 | CZ09 | rDXGF | -1 | Household | 1 | 1242 | 163 | 0 | 0 | 50.4 | 0 | 16.2 | 0 | -0.3 | 0.8 | -1.3 | 2.1 | 0 | 0 | 96 | 0 | 9.19 | 11.2 | -2 | 0 | 0.031 | 0 | 0.007 | 119 | 0 | 0 | 34.3 | 0 | 11 | 0 | -0.2 | 0.5 | -0.9 | 1.4 | 0 | 0 | 73.1 | 0 | 6.22 | 7.59 | -1.37 | 0 | 0.023 | 0 | 0.005 | PreCW-Top-ElecDHW-GasDry | Appl-CW-Top-ElecDHW-GasDry-Tier2AnyDMoMH00CZ09DEER2017 | 0
42958.3843 | Appl-CW-Top-ElecDHW-GasDry-Tier2 | DMo | MH00 | CZ10 | rDXGF | -1 | Household | 1 | 1242 | 169 | 0 | 0 | 50.4 | 0 | 22 | 0 | -0.2 | 1.6 | -1.1 | 2.8 | 0 | 0 | 95.6 | 0 | 9.3 | 11.2 | -1.91 | 0 | 0.03 | 0 | 0.007 | 123 | 0 | 0 | 34.3 | 0 | 15.2 | 0 | -0.1 | 1.1 | -0.8 | 1.9 | 0 | 0 | 72.7 | 0 | 6.3 | 7.59 | -1.29 | 0 | 0.021 | 0 | 0.005 | PreCW-Top-ElecDHW-GasDry | Appl-CW-Top-ElecDHW-GasDry-Tier2AnyDMoMH00CZ10DEER2017 | 0
42958.3843 | Appl-CW-Top-ElecDHW-GasDry-Tier2 | DMo | MH00 | CZ11 | rDXGF | -1 | Household | 1 | 1242 | 167 | 0 | 0 | 50.4 | 0 | 18.8 | 0 | -0.3 | 0.8 | -1.4 | 2.2 | 0 | 0 | 96.8 | 0 | 8.88 | 11.2 | -2.33 | 0 | 0.032 | 0 | 0.007 | 121 | 0 | 0 | 34.3 | 0 | 12.6 | 0 | -0.2 | 0.5 | -1 | 1.5 | 0 | 0 | 73.7 | 0 | 6.01 | 7.59 | -1.59 | 0 | 0.023 | 0 | 0.005 | PreCW-Top-ElecDHW-GasDry | Appl-CW-Top-ElecDHW-GasDry-Tier2AnyDMoMH00CZ11DEER2017 | 0
42958.3843 | Appl-CW-Top-ElecDHW-GasDry-Tier2 | DMo | MH00 | CZ12 | rDXGF | -1 | Household | 1 | 1242 | 170 | 0 | 0 | 50.5 | 0 | 19.3 | 0 | -0.3 | 0.8 | -1.5 | 2.4 | 0 | 0 | 99.9 | 0 | 8.65 | 11.2 | -2.56 | 0 | 0.033 | 0 | 0.007 | 124 | 0 | 0 | 34.4 | 0 | 12.8 | 0 | -0.2 | 0.5 | -1 | 1.6 | 0 | 0 | 76.1 | 0 | 5.87 | 7.59 | -1.72 | 0 | 0.024 | 0 | 0.005 | PreCW-Top-ElecDHW-GasDry | Appl-CW-Top-ElecDHW-GasDry-Tier2AnyDMoMH00CZ12DEER2017 | 0
42958.3843 | Appl-CW-Top-ElecDHW-GasDry-Tier2 | DMo | MH00 | CZ13 | rDXGF | -1 | Household | 1 | 1242 | 169 | 0 | 0 | 50.3 | 0 | 21.8 | 0 | -0.3 | 1.1 | -1.4 | 2.7 | 0 | 0 | 95.7 | 0 | 8.79 | 11.2 | -2.41 | 0 | 0.031 | 0 | 0.007 | 123 | 0 | 0 | 34.3 | 0 | 15.1 | 0 | -0.2 | 0.8 | -1 | 1.9 | 0 | 0 | 72.8 | 0 | 5.93 | 7.59 | -1.66 | 0 | 0.022 | 0 | 0.005 | PreCW-Top-ElecDHW-GasDry | Appl-CW-Top-ElecDHW-GasDry-Tier2AnyDMoMH00CZ13DEER2017 | 0
42958.3843 | Appl-CW-Top-ElecDHW-GasDry-Tier2 | DMo | MH00 | CZ14 | rDXGF | -1 | Household | 1 | 1242 | 169 | 0 | 0 | 50.3 | 0 | 20.5 | 0 | -0.3 | 1 | -1.5 | 2.4 | 0 | 0 | 97.6 | 0 | 8.77 | 11.2 | -2.44 | 0 | 0.029 | 0 | 0.007 | 123 | 0 | 0 | 34.3 | 0 | 14 | 0 | -0.2 | 0.7 | -1 | 1.7 | 0 | 0 | 74.3 | 0 | 5.93 | 7.59 | -1.66 | 0 | 0.021 | 0 | 0.004 | PreCW-Top-ElecDHW-GasDry | Appl-CW-Top-ElecDHW-GasDry-Tier2AnyDMoMH00CZ14DEER2017 | 0
42958.3843 | Appl-CW-Top-ElecDHW-GasDry-Tier2 | DMo | MH00 | CZ15 | rDXGF | -1 | Household | 1 | 1242 | 160 | 0 | 0 | 50.2 | 0 | 27.3 | 0 | -0.1 | 2.5 | -0.5 | 3 | 0 | 0 | 80.4 | 0 | 10.4 | 11.2 | -0.85 | 0 | 0.027 | 0 | 0.007 | 117 | 0 | 0 | 34.2 | 0 | 20.1 | 0 | -0.1 | 1.9 | -0.3 | 2.2 | 0 | 0 | 61.2 | 0 | 7.01 | 7.59 | -0.57 | 0 | 0.019 | 0 | 0.005 | PreCW-Top-ElecDHW-GasDry | Appl-CW-Top-ElecDHW-GasDry-Tier2AnyDMoMH00CZ15DEER2017 | 0
42958.3843 | Appl-CW-Top-ElecDHW-GasDry-Tier2 | DMo | MH00 | CZ16 | rDXGF | -1 | Household | 1 | 1242 | 174 | 0 | 0 | 50.6 | 0 | 11.4 | 0 | -0.3 | 0.1 | -1.5 | 1.6 | 0 | 0 | 112 | 0 | 8.81 | 11.2 | -2.4 | 0 | 0.036 | 0 | 0.007 | 127 | 0 | 0 | 34.4 | 0 | 7.7 | 0 | -0.2 | 0.1 | -1 | 1.1 | 0 | 0 | 85.4 | 0 | 5.96 | 7.59 | -1.63 | 0 | 0.027 | 0 | 0.004 | PreCW-Top-ElecDHW-GasDry | Appl-CW-Top-ElecDHW-GasDry-Tier2AnyDMoMH00CZ16DEER2017 | 0
42958.3843 | Appl-CW-Top-ElecDHW-GasDry-Tier2 | DMo | MH06 | CZ01 | rDXGF | -1 | Household | 1 | 1242 | 161 | 0 | 0 | 50.9 | 0 | 0 | 0 | -0.4 | -2 | -2 | 0 | 0 | 0 | 113 | 0 | 7.6 | 11.2 | -3.61 | 0 | 0.022 | 0 | 0.007 | 119 | 0 | 0 | 34.7 | 0 | 0 | 0 | -0.2 | -1.4 | -1.4 | 0 | 0 | 0 | 85.8 | 0 | 5.15 | 7.59 | -2.45 | 0 | 0.016 | 0 | 0.005 | PreCW-Top-ElecDHW-GasDry | Appl-CW-Top-ElecDHW-GasDry-Tier2AnyDMoMH06CZ01DEER2017 | 0
42958.3843 | Appl-CW-Top-ElecDHW-GasDry-Tier2 | DMo | MH06 | CZ02 | rDXGF | -1 | Household | 1 | 1242 | 167 | 0 | 0 | 50.4 | 0 | 11.7 | 0 | -0.4 | 0.3 | -1.6 | 1.9 | 0 | 0 | 105 | 0 | 8.41 | 11.2 | -2.78 | 0 | 0.031 | 0 | 0.007 | 122 | 0 | 0 | 34.3 | 0 | 8 | 0 | -0.3 | 0.2 | -1.1 | 1.3 | 0 | 0 | 79.7 | 0 | 5.68 | 7.59 | -1.9 | 0 | 0.022 | 0 | 0.005 | PreCW-Top-ElecDHW-GasDry | Appl-CW-Top-ElecDHW-GasDry-Tier2AnyDMoMH06CZ02DEER2017 | 0
42958.3843 | Appl-CW-Top-ElecDHW-GasDry-Tier2 | DMo | MH06 | CZ03 | rDXGF | -1 | Household | 1 | 1242 | 163 | 0 | 0 | 50.7 | 0 | 7.3 | 0 | -0.2 | 0.3 | -0.9 | 1.3 | 0 | 0 | 105 | 0 | 9.47 | 11.2 | -1.74 | 0 | 0.034 | 0 | 0.007 | 122 | 0 | 0 | 34.5 | 0 | 6.5 | 0 | -0.2 | 0.5 | -0.6 | 1.1 | 0 | 0 | 80 | 0 | 6.4 | 7.59 | -1.19 | 0 | 0.026 | 0 | 0.005 | PreCW-Top-ElecDHW-GasDry | Appl-CW-Top-ElecDHW-GasDry-Tier2AnyDMoMH06CZ03DEER2017 | 0
42958.3843 | Appl-CW-Top-ElecDHW-GasDry-Tier2 | DMo | MH06 | CZ04 | rDXGF | -1 | Household | 1 | 1242 | 165 | 0 | 0 | 50.4 | 0 | 11.9 | 0 | -0.3 | 0.7 | -1.3 | 2 | 0 | 0 | 102 | 0 | 8.97 | 11.2 | -2.24 | 0 | 0.029 | 0 | 0.007 | 121 | 0 | 0 | 34.4 | 0 | 8.3 | 0 | -0.2 | 0.5 | -0.9 | 1.4 | 0 | 0 | 77.4 | 0 | 6.06 | 7.59 | -1.53 | 0 | 0.021 | 0 | 0.005 | PreCW-Top-ElecDHW-GasDry | Appl-CW-Top-ElecDHW-GasDry-Tier2AnyDMoMH06CZ04DEER2017 | 0
42958.3843 | Appl-CW-Top-ElecDHW-GasDry-Tier2 | DMo | MH06 | CZ05 | rDXGF | -1 | Household | 1 | 1242 | 163 | 0 | 0 | 50.8 | 0 | 6.1 | 0 | -0.3 | -0.5 | -1.7 | 1 | 0 | 0 | 107 | 0 | 8.33 | 11.2 | -2.88 | 0 | 0.032 | 0 | 0.007 | 119 | 0 | 0 | 34.6 | 0 | 3.9 | 0 | -0.2 | -0.4 | -1.1 | 0.6 | 0 | 0 | 81.3 | 0 | 5.65 | 7.59 | -1.95 | 0 | 0.023 | 0 | 0.005 | PreCW-Top-ElecDHW-GasDry | Appl-CW-Top-ElecDHW-GasDry-Tier2AnyDMoMH06CZ05DEER2017 | 0
42958.3843 | Appl-CW-Top-ElecDHW-GasDry-Tier2 | DMo | MH06 | CZ06 | rDXGF | -1 | Household | 1 | 1242 | 163 | 0 | 0 | 50.9 | 0 | 11.9 | 0 | 0 | 1.9 | -0.1 | 2 | 0 | 0 | 98.7 | 0 | 10.8 | 11.2 | -0.37 | 0 | 0.028 | 0 | 0.007 | 119 | 0 | 0 | 34.7 | 0 | 8 | 0 | 0 | 1.3 | -0.1 | 1.3 | 0 | 0 | 75.1 | 0 | 7.34 | 7.59 | -0.25 | 0 | 0.02 | 0 | 0.004 | PreCW-Top-ElecDHW-GasDry | Appl-CW-Top-ElecDHW-GasDry-Tier2AnyDMoMH06CZ06DEER2017 | 0
42958.3843 | Appl-CW-Top-ElecDHW-GasDry-Tier2 | DMo | MH06 | CZ07 | rDXGF | -1 | Household | 1 | 1242 | 170 | 0 | 0 | 50.6 | 0 | 18.7 | 0 | -0.1 | 3 | -0.4 | 3.4 | 0 | 0 | 97.8 | 0 | 10.4 | 11.2 | -0.78 | 0 | 0.028 | 0 | 0.007 | 125 | 0 | 0 | 34.5 | 0 | 13.6 | 0 | 0 | 2.2 | -0.3 | 2.5 | 0 | 0 | 74.4 | 0 | 7.07 | 7.59 | -0.51 | 0 | 0.02 | 0 | 0.005 | PreCW-Top-ElecDHW-GasDry | Appl-CW-Top-ElecDHW-GasDry-Tier2AnyDMoMH06CZ07DEER2017 | 0
42958.3843 | Appl-CW-Top-ElecDHW-GasDry-Tier2 | DMo | MH06 | CZ08 | rDXGF | -1 | Household | 1 | 1242 | 167 | 0 | 0 | 50.4 | 0 | 18.4 | 0 | -0.1 | 2.6 | -0.7 | 3.2 | 0 | 0 | 96.2 | 0 | 9.97 | 11.2 | -1.24 | 0 | 0.028 | 0 | 0.007 | 122 | 0 | 0 | 34.3 | 0 | 12.5 | 0 | -0.1 | 1.7 | -0.5 | 2.2 | 0 | 0 | 73.2 | 0 | 6.75 | 7.59 | -0.84 | 0 | 0.02 | 0 | 0.005 | PreCW-Top-ElecDHW-GasDry | Appl-CW-Top-ElecDHW-GasDry-Tier2AnyDMoMH06CZ08DEER2017 | 0
42958.3843 | Appl-CW-Top-ElecDHW-GasDry-Tier2 | DMo | MH06 | CZ09 | rDXGF | -1 | Household | 1 | 1242 | 164 | 0 | 0 | 50.5 | 0 | 15.5 | 0 | -0.2 | 1.7 | -0.9 | 2.6 | 0 | 0 | 96 | 0 | 9.7 | 11.2 | -1.49 | 0 | 0.028 | 0 | 0.007 | 119 | 0 | 0 | 34.4 | 0 | 10.5 | 0 | -0.1 | 1.1 | -0.6 | 1.7 | 0 | 0 | 73.1 | 0 | 6.56 | 7.59 | -1.02 | 0 | 0.02 | 0 | 0.004 | PreCW-Top-ElecDHW-GasDry | Appl-CW-Top-ElecDHW-GasDry-Tier2AnyDMoMH06CZ09DEER2017 | 0
42958.3843 | Appl-CW-Top-ElecDHW-GasDry-Tier2 | DMo | MH06 | CZ10 | rDXGF | -1 | Household | 1 | 1242 | 165 | 0 | 0 | 50.3 | 0 | 17.4 | 0 | -0.2 | 1.7 | -1 | 2.9 | 0 | 0 | 95.6 | 0 | 9.28 | 11.2 | -1.92 | 0 | 0.026 | 0 | 0.006 | 119 | 0 | 0 | 34.3 | 0 | 11.4 | 0 | -0.2 | 1.1 | -0.7 | 1.9 | 0 | 0 | 72.7 | 0 | 6.29 | 7.59 | -1.29 | 0 | 0.019 | 0 | 0.004 | PreCW-Top-ElecDHW-GasDry | Appl-CW-Top-ElecDHW-GasDry-Tier2AnyDMoMH06CZ10DEER2017 | 0
42958.3843 | Appl-CW-Top-ElecDHW-GasDry-Tier2 | DMo | MH06 | CZ11 | rDXGF | -1 | Household | 1 | 1242 | 163 | 0 | 0 | 50.5 | 0 | 14.8 | 0 | -0.3 | 1.3 | -1.1 | 2.3 | 0 | 0 | 96.8 | 0 | 9.26 | 11.2 | -1.94 | 0 | 0.03 | 0 | 0.007 | 119 | 0 | 0 | 34.4 | 0 | 10.3 | 0 | -0.2 | 0.9 | -0.8 | 1.6 | 0 | 0 | 73.7 | 0 | 6.26 | 7.59 | -1.32 | 0 | 0.022 | 0 | 0.005 | PreCW-Top-ElecDHW-GasDry | Appl-CW-Top-ElecDHW-GasDry-Tier2AnyDMoMH06CZ11DEER2017 | 0
42958.3843 | Appl-CW-Top-ElecDHW-GasDry-Tier2 | DMo | MH06 | CZ12 | rDXGF | -1 | Household | 1 | 1242 | 166 | 0 | 0 | 50.3 | 0 | 14.7 | 0 | -0.3 | 0.9 | -1.4 | 2.4 | 0 | 0 | 99.9 | 0 | 8.75 | 11.2 | -2.46 | 0 | 0.03 | 0 | 0.007 | 120 | 0 | 0 | 34.3 | 0 | 9.6 | 0 | -0.2 | 0.6 | -1 | 1.6 | 0 | 0 | 76.1 | 0 | 5.93 | 7.59 | -1.67 | 0 | 0.021 | 0 | 0.005 | PreCW-Top-ElecDHW-GasDry | Appl-CW-Top-ElecDHW-GasDry-Tier2AnyDMoMH06CZ12DEER2017 | 0
42958.3843 | Appl-CW-Top-ElecDHW-GasDry-Tier2 | DMo | MH06 | CZ13 | rDXGF | -1 | Household | 1 | 1242 | 166 | 0 | 0 | 50.4 | 0 | 18.5 | 0 | -0.3 | 1.8 | -1.1 | 3 | 0 | 0 | 95.7 | 0 | 9.15 | 11.2 | -2.06 | 0 | 0.028 | 0 | 0.006 | 121 | 0 | 0 | 34.4 | 0 | 13 | 0 | -0.2 | 1.3 | -0.8 | 2.1 | 0 | 0 | 72.9 | 0 | 6.18 | 7.59 | -1.41 | 0 | 0.02 | 0 | 0.004 | PreCW-Top-ElecDHW-GasDry | Appl-CW-Top-ElecDHW-GasDry-Tier2AnyDMoMH06CZ13DEER2017 | 0
42958.3843 | Appl-CW-Top-ElecDHW-GasDry-Tier2 | DMo | MH06 | CZ14 | rDXGF | -1 | Household | 1 | 1242 | 166 | 0 | 0 | 50.3 | 0 | 17 | 0 | -0.3 | 1.5 | -1.3 | 2.7 | 0 | 0 | 97.6 | 0 | 9.02 | 11.2 | -2.19 | 0 | 0.027 | 0 | 0.007 | 121 | 0 | 0 | 34.3 | 0 | 11.8 | 0 | -0.2 | 1 | -0.9 | 1.9 | 0 | 0 | 74.3 | 0 | 6.09 | 7.59 | -1.5 | 0 | 0.019 | 0 | 0.005 | PreCW-Top-ElecDHW-GasDry | Appl-CW-Top-ElecDHW-GasDry-Tier2AnyDMoMH06CZ14DEER2017 | 0
42958.3843 | Appl-CW-Top-ElecDHW-GasDry-Tier2 | DMo | MH06 | CZ15 | rDXGF | -1 | Household | 1 | 1242 | 156 | 0 | 0 | 50.3 | 0 | 22.9 | 0 | -0.1 | 2.8 | -0.5 | 3.3 | 0 | 0 | 80.4 | 0 | 10.4 | 11.2 | -0.77 | 0 | 0.025 | 0 | 0.007 | 113 | 0 | 0 | 34.3 | 0 | 15.6 | 0 | -0.1 | 1.9 | -0.3 | 2.2 | 0 | 0 | 61.2 | 0 | 7.06 | 7.59 | -0.53 | 0 | 0.018 | 0 | 0.004 | PreCW-Top-ElecDHW-GasDry | Appl-CW-Top-ElecDHW-GasDry-Tier2AnyDMoMH06CZ15DEER2017 | 0
42958.3843 | Appl-CW-Top-ElecDHW-GasDry-Tier2 | DMo | MH06 | CZ16 | rDXGF | -1 | Household | 1 | 1242 | 170 | 0 | 0 | 50.7 | 0 | 7.3 | 0 | -0.3 | -0.1 | -1.3 | 1.3 | 0 | 0 | 112 | 0 | 8.87 | 11.2 | -2.33 | 0 | 0.03 | 0 | 0.007 | 125 | 0 | 0 | 34.5 | 0 | 5 | 0 | -0.2 | 0 | -0.9 | 0.9 | 0 | 0 | 85.5 | 0 | 5.99 | 7.59 | -1.59 | 0 | 0.021 | 0 | 0.005 | PreCW-Top-ElecDHW-GasDry | Appl-CW-Top-ElecDHW-GasDry-Tier2AnyDMoMH06CZ16DEER2017 | 0
42958.3843 | Appl-CW-Top-ElecDHW-GasDry-Tier2 | DMo | MH15 | CZ01 | rDXGF | -1 | Household | 1 | 1242 | 162 | 0 | 0 | 50.9 | 0 | 0 | 0 | -0.4 | -1.5 | -1.5 | 0 | 0 | 0 | 113 | 0 | 7.89 | 11.2 | -3.32 | 0 | 0.022 | 0 | 0.007 | 119 | 0 | 0 | 34.6 | 0 | 0 | 0 | -0.3 | -1.1 | -1.1 | 0 | 0 | 0 | 85.8 | 0 | 5.35 | 7.59 | -2.25 | 0 | 0.016 | 0 | 0.004 | PreCW-Top-ElecDHW-GasDry | Appl-CW-Top-ElecDHW-GasDry-Tier2AnyDMoMH15CZ01DEER2017 | 0
42958.3843 | Appl-CW-Top-ElecDHW-GasDry-Tier2 | DMo | MH15 | CZ02 | rDXGF | -1 | Household | 1 | 1242 | 166 | 0 | 0 | 50.5 | 0 | 10.6 | 0 | -0.4 | 0.3 | -1.4 | 1.7 | 0 | 0 | 105 | 0 | 8.44 | 11.2 | -2.76 | 0 | 0.029 | 0 | 0.006 | 121 | 0 | 0 | 34.4 | 0 | 7.4 | 0 | -0.3 | 0.2 | -0.9 | 1.2 | 0 | 0 | 79.7 | 0 | 5.7 | 7.59 | -1.89 | 0 | 0.02 | 0 | 0.004 | PreCW-Top-ElecDHW-GasDry | Appl-CW-Top-ElecDHW-GasDry-Tier2AnyDMoMH15CZ02DEER2017 | 0
42958.3843 | Appl-CW-Top-ElecDHW-GasDry-Tier2 | DMo | MH15 | CZ03 | rDXGF | -1 | Household | 1 | 1242 | 159 | 0 | 0 | 50.5 | 0 | 4.2 | 0 | -0.3 | -0.6 | -1.3 | 0.7 | 0 | 0 | 105 | 0 | 8.56 | 11.2 | -2.65 | 0 | 0.031 | 0 | 0.006 | 117 | 0 | 0 | 34.4 | 0 | 3.2 | 0 | -0.2 | -0.4 | -0.9 | 0.5 | 0 | 0 | 80 | 0 | 5.77 | 7.59 | -1.82 | 0 | 0.023 | 0 | 0.004 | PreCW-Top-ElecDHW-GasDry | Appl-CW-Top-ElecDHW-GasDry-Tier2AnyDMoMH15CZ03DEER2017 | 0
42958.3843 | Appl-CW-Top-ElecDHW-GasDry-Tier2 | DMo | MH15 | CZ04 | rDXGF | -1 | Household | 1 | 1242 | 164 | 0 | 0 | 50.5 | 0 | 11.2 | 0 | -0.3 | 0.6 | -1.2 | 1.8 | 0 | 0 | 102 | 0 | 8.81 | 11.2 | -2.39 | 0 | 0.029 | 0 | 0.007 | 120 | 0 | 0 | 34.4 | 0 | 8 | 0 | -0.2 | 0.5 | -0.8 | 1.3 | 0 | 0 | 77.4 | 0 | 5.95 | 7.59 | -1.64 | 0 | 0.021 | 0 | 0.005 | PreCW-Top-ElecDHW-GasDry | Appl-CW-Top-ElecDHW-GasDry-Tier2AnyDMoMH15CZ04DEER2017 | 0
42958.3843 | Appl-CW-Top-ElecDHW-GasDry-Tier2 | DMo | MH15 | CZ05 | rDXGF | -1 | Household | 1 | 1242 | 162 | 0 | 0 | 50.7 | 0 | 5.4 | 0 | -0.4 | -0.6 | -1.5 | 0.9 | 0 | 0 | 107 | 0 | 8.07 | 11.2 | -3.13 | 0 | 0.031 | 0 | 0.007 | 119 | 0 | 0 | 34.5 | 0 | 3.6 | 0 | -0.2 | -0.4 | -1 | 0.6 | 0 | 0 | 81.3 | 0 | 5.47 | 7.59 | -2.12 | 0 | 0.022 | 0 | 0.005 | PreCW-Top-ElecDHW-GasDry | Appl-CW-Top-ElecDHW-GasDry-Tier2AnyDMoMH15CZ05DEER2017 | 0
42958.3843 | Appl-CW-Top-ElecDHW-GasDry-Tier2 | DMo | MH15 | CZ06 | rDXGF | -1 | Household | 1 | 1242 | 163 | 0 | 0 | 50.5 | 0 | 12.8 | 0 | -0.3 | 1.2 | -0.9 | 2.2 | 0 | 0 | 98.7 | 0 | 9.24 | 11.2 | -1.95 | 0 | 0.026 | 0 | 0.006 | 118 | 0 | 0 | 34.4 | 0 | 8.2 | 0 | -0.2 | 0.7 | -0.6 | 1.4 | 0 | 0 | 75.1 | 0 | 6.24 | 7.59 | -1.35 | 0 | 0.019 | 0 | 0.004 | PreCW-Top-ElecDHW-GasDry | Appl-CW-Top-ElecDHW-GasDry-Tier2AnyDMoMH15CZ06DEER2017 | 0
42958.3843 | Appl-CW-Top-ElecDHW-GasDry-Tier2 | DMo | MH15 | CZ07 | rDXGF | -1 | Household | 1 | 1242 | 166 | 0 | 0 | 50.6 | 0 | 15.6 | 0 | -0.1 | 2.3 | -0.4 | 2.7 | 0 | 0 | 97.8 | 0 | 10.3 | 11.2 | -0.89 | 0 | 0.027 | 0 | 0.007 | 121 | 0 | 0 | 34.4 | 0 | 10.9 | 0 | -0.1 | 1.6 | -0.3 | 1.9 | 0 | 0 | 74.4 | 0 | 7 | 7.59 | -0.58 | 0 | 0.02 | 0 | 0.005 | PreCW-Top-ElecDHW-GasDry | Appl-CW-Top-ElecDHW-GasDry-Tier2AnyDMoMH15CZ07DEER2017 | 0
42958.3843 | Appl-CW-Top-ElecDHW-GasDry-Tier2 | DMo | MH15 | CZ08 | rDXGF | -1 | Household | 1 | 1242 | 166 | 0 | 0 | 50.5 | 0 | 16.9 | 0 | -0.1 | 2.2 | -0.6 | 2.8 | 0 | 0 | 96.2 | 0 | 9.93 | 11.2 | -1.27 | 0 | 0.027 | 0 | 0.007 | 121 | 0 | 0 | 34.4 | 0 | 11.6 | 0 | -0.1 | 1.5 | -0.4 | 1.9 | 0 | 0 | 73.2 | 0 | 6.72 | 7.59 | -0.87 | 0 | 0.019 | 0 | 0.005 | PreCW-Top-ElecDHW-GasDry | Appl-CW-Top-ElecDHW-GasDry-Tier2AnyDMoMH15CZ08DEER2017 | 0
42958.3843 | Appl-CW-Top-ElecDHW-GasDry-Tier2 | DMo | MH15 | CZ09 | rDXGF | -1 | Household | 1 | 1242 | 162 | 0 | 0 | 50.4 | 0 | 14.6 | 0 | -0.2 | 1.5 | -0.8 | 2.3 | 0 | 0 | 96 | 0 | 9.62 | 11.2 | -1.58 | 0 | 0.027 | 0 | 0.006 | 118 | 0 | 0 | 34.4 | 0 | 9.9 | 0 | -0.1 | 1.1 | -0.5 | 1.6 | 0 | 0 | 73.1 | 0 | 6.51 | 7.59 | -1.07 | 0 | 0.019 | 0 | 0.004 | PreCW-Top-ElecDHW-GasDry | Appl-CW-Top-ElecDHW-GasDry-Tier2AnyDMoMH15CZ09DEER2017 | 0
42958.3843 | Appl-CW-Top-ElecDHW-GasDry-Tier2 | DMo | MH15 | CZ10 | rDXGF | -1 | Household | 1 | 1242 | 164 | 0 | 0 | 50.4 | 0 | 16.5 | 0 | -0.2 | 1.7 | -0.9 | 2.5 | 0 | 0 | 95.6 | 0 | 9.44 | 11.2 | -1.77 | 0 | 0.026 | 0 | 0.007 | 119 | 0 | 0 | 34.3 | 0 | 10.9 | 0 | -0.1 | 1.1 | -0.6 | 1.7 | 0 | 0 | 72.7 | 0 | 6.4 | 7.59 | -1.19 | 0 | 0.019 | 0 | 0.005 | PreCW-Top-ElecDHW-GasDry | Appl-CW-Top-ElecDHW-GasDry-Tier2AnyDMoMH15CZ10DEER2017 | 0
42958.3843 | Appl-CW-Top-ElecDHW-GasDry-Tier2 | DMo | MH15 | CZ11 | rDXGF | -1 | Household | 1 | 1242 | 162 | 0 | 0 | 50.4 | 0 | 13.9 | 0 | -0.3 | 1 | -1 | 2 | 0 | 0 | 96.8 | 0 | 9.06 | 11.2 | -2.15 | 0 | 0.025 | 0 | 0.007 | 118 | 0 | 0 | 34.3 | 0 | 9.5 | 0 | -0.2 | 0.7 | -0.7 | 1.4 | 0 | 0 | 73.7 | 0 | 6.11 | 7.59 | -1.48 | 0 | 0.018 | 0 | 0.005 | PreCW-Top-ElecDHW-GasDry | Appl-CW-Top-ElecDHW-GasDry-Tier2AnyDMoMH15CZ11DEER2017 | 0
42958.3843 | Appl-CW-Top-ElecDHW-GasDry-Tier2 | DMo | MH15 | CZ12 | rDXGF | -1 | Household | 1 | 1242 | 164 | 0 | 0 | 50.4 | 0 | 13.1 | 0 | -0.3 | 0.8 | -1.2 | 2 | 0 | 0 | 99.9 | 0 | 8.93 | 11.2 | -2.28 | 0 | 0.029 | 0 | 0.007 | 120 | 0 | 0 | 34.3 | 0 | 8.8 | 0 | -0.2 | 0.5 | -0.8 | 1.3 | 0 | 0 | 76.1 | 0 | 6.05 | 7.59 | -1.55 | 0 | 0.021 | 0 | 0.005 | PreCW-Top-ElecDHW-GasDry | Appl-CW-Top-ElecDHW-GasDry-Tier2AnyDMoMH15CZ12DEER2017 | 0
42958.3843 | Appl-CW-Top-ElecDHW-GasDry-Tier2 | DMo | MH15 | CZ13 | rDXGF | -1 | Household | 1 | 1242 | 164 | 0 | 0 | 50.4 | 0 | 17 | 0 | -0.2 | 1.6 | -1 | 2.5 | 0 | 0 | 95.7 | 0 | 9.24 | 11.2 | -1.96 | 0 | 0.027 | 0 | 0.007 | 120 | 0 | 0 | 34.4 | 0 | 11.9 | 0 | -0.1 | 1.2 | -0.7 | 1.8 | 0 | 0 | 72.9 | 0 | 6.25 | 7.59 | -1.33 | 0 | 0.02 | 0 | 0.005 | PreCW-Top-ElecDHW-GasDry | Appl-CW-Top-ElecDHW-GasDry-Tier2AnyDMoMH15CZ13DEER2017 | 0
42958.3843 | Appl-CW-Top-ElecDHW-GasDry-Tier2 | DMo | MH15 | CZ14 | rDXGF | -1 | Household | 1 | 1242 | 165 | 0 | 0 | 50.3 | 0 | 15.8 | 0 | -0.3 | 1.2 | -1.2 | 2.4 | 0 | 0 | 97.6 | 0 | 8.92 | 11.2 | -2.28 | 0 | 0.026 | 0 | 0.007 | 120 | 0 | 0 | 34.3 | 0 | 11 | 0 | -0.2 | 0.8 | -0.8 | 1.7 | 0 | 0 | 74.3 | 0 | 6.03 | 7.59 | -1.56 | 0 | 0.019 | 0 | 0.005 | PreCW-Top-ElecDHW-GasDry | Appl-CW-Top-ElecDHW-GasDry-Tier2AnyDMoMH15CZ14DEER2017 | 0
42958.3843 | Appl-CW-Top-ElecDHW-GasDry-Tier2 | DMo | MH15 | CZ15 | rDXGF | -1 | Household | 1 | 1242 | 156 | 0 | 0 | 50.2 | 0 | 22.4 | 0 | -0.1 | 2.6 | -0.4 | 3 | 0 | 0 | 80.4 | 0 | 10.4 | 11.2 | -0.8 | 0 | 0.024 | 0 | 0.007 | 112 | 0 | 0 | 34.2 | 0 | 15.2 | 0 | -0.1 | 1.8 | -0.2 | 2 | 0 | 0 | 61.2 | 0 | 7.04 | 7.59 | -0.55 | 0 | 0.017 | 0 | 0.005 | PreCW-Top-ElecDHW-GasDry | Appl-CW-Top-ElecDHW-GasDry-Tier2AnyDMoMH15CZ15DEER2017 | 0
42958.3843 | Appl-CW-Top-ElecDHW-GasDry-Tier2 | DMo | MH15 | CZ16 | rDXGF | -1 | Household | 1 | 1242 | 169 | 0 | 0 | 50.7 | 0 | 6.8 | 0 | -0.3 | -0.1 | -1.2 | 1.1 | 0 | 0 | 112 | 0 | 8.81 | 11.2 | -2.39 | 0 | 0.028 | 0 | 0.006 | 124 | 0 | 0 | 34.5 | 0 | 4.7 | 0 | -0.2 | -0.1 | -0.8 | 0.8 | 0 | 0 | 85.5 | 0 | 5.97 | 7.59 | -1.61 | 0 | 0.019 | 0 | 0.004 | PreCW-Top-ElecDHW-GasDry | Appl-CW-Top-ElecDHW-GasDry-Tier2AnyDMoMH15CZ16DEER2017 | 0
42958.3843 | Appl-CW-Top-ElecDHW-GasDry-Tier2 | DMo | MH72 | CZ01 | rDXGF | -1 | Household | 1 | 1196 | 162 | 0 | 0 | 50.9 | 0 | 0 | 0 | -0.3 | -1.5 | -1.5 | 0 | 0 | 0 | 113 | 0 | 8.6 | 11.2 | -2.61 | 0 | 0.022 | 0 | 0.007 | 119 | 0 | 0 | 34.7 | 0 | 0 | 0 | -0.2 | -1 | -1 | 0 | 0 | 0 | 85.8 | 0 | 5.83 | 7.59 | -1.76 | 0 | 0.016 | 0 | 0.005 | PreCW-Top-ElecDHW-GasDry | Appl-CW-Top-ElecDHW-GasDry-Tier2AnyDMoMH72CZ01DEER2017 | 0
42958.3843 | Appl-CW-Top-ElecDHW-GasDry-Tier2 | DMo | MH72 | CZ02 | rDXGF | -1 | Household | 1 | 1196 | 167 | 0 | 0 | 50.5 | 0 | 11.7 | 0 | -0.3 | 0 | -1.5 | 1.5 | 0 | 0 | 105 | 0 | 8.8 | 11.2 | -2.4 | 0 | 0.039 | 0 | 0.007 | 122 | 0 | 0 | 34.4 | 0 | 7.9 | 0 | -0.2 | 0 | -1 | 1 | 0 | 0 | 79.8 | 0 | 5.95 | 7.59 | -1.63 | 0 | 0.028 | 0 | 0.005 | PreCW-Top-ElecDHW-GasDry | Appl-CW-Top-ElecDHW-GasDry-Tier2AnyDMoMH72CZ02DEER2017 | 0
42958.3843 | Appl-CW-Top-ElecDHW-GasDry-Tier2 | DMo | MH72 | CZ03 | rDXGF | -1 | Household | 1 | 1196 | 164 | 0 | 0 | 50.5 | 0 | 8.3 | 0 | -0.2 | -0.1 | -1.3 | 1.2 | 0 | 0 | 105 | 0 | 8.87 | 11.2 | -2.33 | 0 | 0.036 | 0 | 0.007 | 120 | 0 | 0 | 34.4 | 0 | 6.2 | 0 | -0.2 | 0 | -0.9 | 0.9 | 0 | 0 | 80 | 0 | 5.99 | 7.59 | -1.59 | 0 | 0.025 | 0 | 0.005 | PreCW-Top-ElecDHW-GasDry | Appl-CW-Top-ElecDHW-GasDry-Tier2AnyDMoMH72CZ03DEER2017 | 0
42958.3843 | Appl-CW-Top-ElecDHW-GasDry-Tier2 | DMo | MH72 | CZ04 | rDXGF | -1 | Household | 1 | 1196 | 167 | 0 | 0 | 50.5 | 0 | 14.2 | 0 | -0.3 | 0.7 | -1.1 | 1.9 | 0 | 0 | 102 | 0 | 9.22 | 11.2 | -1.99 | 0 | 0.032 | 0 | 0.007 | 121 | 0 | 0 | 34.4 | 0 | 9.1 | 0 | -0.2 | 0.4 | -0.8 | 1.2 | 0 | 0 | 77.5 | 0 | 6.22 | 7.59 | -1.37 | 0 | 0.024 | 0 | 0.005 | PreCW-Top-ElecDHW-GasDry | Appl-CW-Top-ElecDHW-GasDry-Tier2AnyDMoMH72CZ04DEER2017 | 0
42958.3843 | Appl-CW-Top-ElecDHW-GasDry-Tier2 | DMo | MH72 | CZ05 | rDXGF | -1 | Household | 1 | 1196 | 163 | 0 | 0 | 50.6 | 0 | 6.2 | 0 | -0.3 | -0.7 | -1.6 | 0.9 | 0 | 0 | 107 | 0 | 8.35 | 11.2 | -2.86 | 0 | 0.04 | 0 | 0.007 | 117 | 0 | 0 | 34.5 | 0 | 2.6 | 0 | -0.2 | -0.7 | -1.1 | 0.4 | 0 | 0 | 81.2 | 0 | 5.6 | 7.59 | -2 | 0 | 0.024 | 0 | 0.005 | PreCW-Top-ElecDHW-GasDry | Appl-CW-Top-ElecDHW-GasDry-Tier2AnyDMoMH72CZ05DEER2017 | 0
42958.3843 | Appl-CW-Top-ElecDHW-GasDry-Tier2 | DMo | MH72 | CZ06 | rDXGF | -1 | Household | 1 | 1196 | 166 | 0 | 0 | 50.5 | 0 | 15.1 | 0 | -0.1 | 1.2 | -0.8 | 2.1 | 0 | 0 | 98.8 | 0 | 9.76 | 11.2 | -1.44 | 0 | 0.028 | 0 | 0.007 | 121 | 0 | 0 | 34.4 | 0 | 10.3 | 0 | -0.1 | 0.8 | -0.6 | 1.4 | 0 | 0 | 75.2 | 0 | 6.61 | 7.59 | -0.98 | 0 | 0.02 | 0 | 0.005 | PreCW-Top-ElecDHW-GasDry | Appl-CW-Top-ElecDHW-GasDry-Tier2AnyDMoMH72CZ06DEER2017 | 0
42958.3843 | Appl-CW-Top-ElecDHW-GasDry-Tier2 | DMo | MH72 | CZ07 | rDXGF | -1 | Household | 1 | 1196 | 167 | 0 | 0 | 50.6 | 0 | 17.2 | 0 | -0.1 | 1.6 | -0.8 | 2.4 | 0 | 0 | 97.7 | 0 | 9.8 | 11.2 | -1.4 | 0 | 0.028 | 0 | 0.007 | 121 | 0 | 0 | 34.4 | 0 | 10.8 | 0 | -0.1 | 1 | -0.5 | 1.5 | 0 | 0 | 74.3 | 0 | 6.6 | 7.59 | -0.98 | 0 | 0.022 | 0 | 0.005 | PreCW-Top-ElecDHW-GasDry | Appl-CW-Top-ElecDHW-GasDry-Tier2AnyDMoMH72CZ07DEER2017 | 0
42958.3843 | Appl-CW-Top-ElecDHW-GasDry-Tier2 | DMo | MH72 | CZ08 | rDXGF | -1 | Household | 1 | 1196 | 167 | 0 | 0 | 50.5 | 0 | 19.1 | 0 | -0.1 | 1.8 | -0.8 | 2.5 | 0 | 0 | 96.2 | 0 | 9.83 | 11.2 | -1.38 | 0 | 0.03 | 0 | 0.007 | 122 | 0 | 0 | 34.4 | 0 | 13 | 0 | -0.1 | 1.2 | -0.5 | 1.7 | 0 | 0 | 73.2 | 0 | 6.66 | 7.59 | -0.93 | 0 | 0.021 | 0 | 0.005 | PreCW-Top-ElecDHW-GasDry | Appl-CW-Top-ElecDHW-GasDry-Tier2AnyDMoMH72CZ08DEER2017 | 0
42958.3843 | Appl-CW-Top-ElecDHW-GasDry-Tier2 | DMo | MH72 | CZ09 | rDXGF | -1 | Household | 1 | 1196 | 170 | 0 | 0 | 50.5 | 0 | 21.5 | 0 | -0.2 | 1.9 | -0.9 | 2.8 | 0 | 0 | 96 | 0 | 9.69 | 11.2 | -1.51 | 0 | 0.029 | 0 | 0.006 | 124 | 0 | 0 | 34.4 | 0 | 14.9 | 0 | -0.1 | 1.3 | -0.6 | 2 | 0 | 0 | 73.1 | 0 | 6.57 | 7.59 | -1.01 | 0 | 0.021 | 0 | 0.004 | PreCW-Top-ElecDHW-GasDry | Appl-CW-Top-ElecDHW-GasDry-Tier2AnyDMoMH72CZ09DEER2017 | 0
42958.3843 | Appl-CW-Top-ElecDHW-GasDry-Tier2 | DMo | MH72 | CZ10 | rDXGF | -1 | Household | 1 | 1196 | 166 | 0 | 0 | 50.5 | 0 | 18.8 | 0 | -0.1 | 1.5 | -0.8 | 2.3 | 0 | 0 | 95.6 | 0 | 9.72 | 11.2 | -1.49 | 0 | 0.031 | 0 | 0.007 | 121 | 0 | 0 | 34.4 | 0 | 12.9 | 0 | -0.1 | 1 | -0.6 | 1.6 | 0 | 0 | 72.7 | 0 | 6.59 | 7.59 | -1 | 0 | 0.022 | 0 | 0.005 | PreCW-Top-ElecDHW-GasDry | Appl-CW-Top-ElecDHW-GasDry-Tier2AnyDMoMH72CZ10DEER2017 | 0
42958.3843 | Appl-CW-Top-ElecDHW-GasDry-Tier2 | DMo | MH72 | CZ11 | rDXGF | -1 | Household | 1 | 1196 | 166 | 0 | 0 | 50.4 | 0 | 18 | 0 | -0.3 | 1 | -1.2 | 2.1 | 0 | 0 | 96.8 | 0 | 9.32 | 11.2 | -1.89 | 0 | 0.031 | 0 | 0.007 | 121 | 0 | 0 | 34.3 | 0 | 12.3 | 0 | -0.2 | 0.6 | -0.8 | 1.4 | 0 | 0 | 73.7 | 0 | 6.32 | 7.59 | -1.27 | 0 | 0.022 | 0 | 0.005 | PreCW-Top-ElecDHW-GasDry | Appl-CW-Top-ElecDHW-GasDry-Tier2AnyDMoMH72CZ11DEER2017 | 0
42958.3843 | Appl-CW-Top-ElecDHW-GasDry-Tier2 | DMo | MH72 | CZ12 | rDXGF | -1 | Household | 1 | 1196 | 167 | 0 | 0 | 50.4 | 0 | 16.5 | 0 | -0.3 | 0.7 | -1.3 | 2 | 0 | 0 | 99.9 | 0 | 9.02 | 11.2 | -2.18 | 0 | 0.034 | 0 | 0.007 | 121 | 0 | 0 | 34.3 | 0 | 10.6 | 0 | -0.2 | 0.4 | -0.9 | 1.3 | 0 | 0 | 76.1 | 0 | 6.09 | 7.59 | -1.49 | 0 | 0.024 | 0 | 0.004 | PreCW-Top-ElecDHW-GasDry | Appl-CW-Top-ElecDHW-GasDry-Tier2AnyDMoMH72CZ12DEER2017 | 0
42958.3843 | Appl-CW-Top-ElecDHW-GasDry-Tier2 | DMo | MH72 | CZ13 | rDXGF | -1 | Household | 1 | 1196 | 167 | 0 | 0 | 50.3 | 0 | 19.7 | 0 | -0.2 | 1.2 | -1.2 | 2.4 | 0 | 0 | 95.7 | 0 | 9.16 | 11.2 | -2.05 | 0 | 0.031 | 0 | 0.007 | 121 | 0 | 0 | 34.3 | 0 | 13.4 | 0 | -0.2 | 0.8 | -0.8 | 1.6 | 0 | 0 | 72.8 | 0 | 6.2 | 7.59 | -1.4 | 0 | 0.022 | 0 | 0.005 | PreCW-Top-ElecDHW-GasDry | Appl-CW-Top-ElecDHW-GasDry-Tier2AnyDMoMH72CZ13DEER2017 | 0
42958.3843 | Appl-CW-Top-ElecDHW-GasDry-Tier2 | DMo | MH72 | CZ14 | rDXGF | -1 | Household | 1 | 1196 | 169 | 0 | 0 | 50.4 | 0 | 20.1 | 0 | -0.2 | 1.4 | -1.1 | 2.4 | 0 | 0 | 97.6 | 0 | 9.37 | 11.2 | -1.84 | 0 | 0.028 | 0 | 0.007 | 123 | 0 | 0 | 34.3 | 0 | 13.6 | 0 | -0.1 | 1 | -0.8 | 1.6 | 0 | 0 | 74.3 | 0 | 6.34 | 7.59 | -1.25 | 0 | 0.02 | 0 | 0.005 | PreCW-Top-ElecDHW-GasDry | Appl-CW-Top-ElecDHW-GasDry-Tier2AnyDMoMH72CZ14DEER2017 | 0
42958.3843 | Appl-CW-Top-ElecDHW-GasDry-Tier2 | DMo | MH72 | CZ15 | rDXGF | -1 | Household | 1 | 1196 | 159 | 0 | 0 | 50.3 | 0 | 25.7 | 0 | -0.1 | 2.4 | -0.4 | 2.8 | 0 | 0 | 80.4 | 0 | 10.5 | 11.2 | -0.68 | 0 | 0.026 | 0 | 0.007 | 115 | 0 | 0 | 34.2 | 0 | 17.6 | 0 | 0 | 1.6 | -0.3 | 1.9 | 0 | 0 | 61.2 | 0 | 7.14 | 7.59 | -0.45 | 0 | 0.018 | 0 | 0.005 | PreCW-Top-ElecDHW-GasDry | Appl-CW-Top-ElecDHW-GasDry-Tier2AnyDMoMH72CZ15DEER2017 | 0
42958.3843 | Appl-CW-Top-ElecDHW-GasDry-Tier2 | DMo | MH72 | CZ16 | rDXGF | -1 | Household | 1 | 1196 | 175 | 0 | 0 | 50.4 | 0 | 12.7 | 0 | -0.4 | 0.2 | -1.6 | 1.8 | 0 | 0 | 112 | 0 | 8.56 | 11.2 | -2.64 | 0 | 0.031 | 0 | 0.007 | 129 | 0 | 0 | 34.3 | 0 | 9 | 0 | -0.3 | 0.2 | -1.1 | 1.3 | 0 | 0 | 85.4 | 0 | 5.77 | 7.59 | -1.82 | 0 | 0.022 | 0 | 0.005 | PreCW-Top-ElecDHW-GasDry | Appl-CW-Top-ElecDHW-GasDry-Tier2AnyDMoMH72CZ16DEER2017 | 0
42958.3843 | Appl-CW-Top-ElecDHW-GasDry-Tier2 | DMo | MH85 | CZ01 | rDXGF | -1 | Household | 1 | 1242 | 161 | 0 | 0 | 50.8 | 0 | 0 | 0 | -0.4 | -2 | -2 | 0 | 0 | 0 | 113 | 0 | 7.59 | 11.2 | -3.62 | 0 | 0.022 | 0 | 0.007 | 119 | 0 | 0 | 34.6 | 0 | 0 | 0 | -0.3 | -1.4 | -1.4 | 0 | 0 | 0 | 85.8 | 0 | 5.11 | 7.59 | -2.48 | 0 | 0.017 | 0 | 0.004 | PreCW-Top-ElecDHW-GasDry | Appl-CW-Top-ElecDHW-GasDry-Tier2AnyDMoMH85CZ01DEER2017 | 0
42958.3843 | Appl-CW-Top-ElecDHW-GasDry-Tier2 | DMo | MH85 | CZ02 | rDXGF | -1 | Household | 1 | 1242 | 163 | 0 | 0 | 50.3 | 0 | 8.9 | 0 | -0.3 | -0.7 | -1.9 | 1.2 | 0 | 0 | 105 | 0 | 8.07 | 11.2 | -3.13 | 0 | 0.043 | 0 | 0.007 | 118 | 0 | 0 | 34.2 | 0 | 5 | 0 | -0.2 | -0.6 | -1.3 | 0.7 | 0 | 0 | 79.8 | 0 | 5.47 | 7.59 | -2.11 | 0 | 0.03 | 0 | 0.005 | PreCW-Top-ElecDHW-GasDry | Appl-CW-Top-ElecDHW-GasDry-Tier2AnyDMoMH85CZ02DEER2017 | 0
42958.3843 | Appl-CW-Top-ElecDHW-GasDry-Tier2 | DMo | MH85 | CZ03 | rDXGF | -1 | Household | 1 | 1242 | 163 | 0 | 0 | 50.4 | 0 | 8.8 | 0 | -0.3 | -0.6 | -1.8 | 1.3 | 0 | 0 | 105 | 0 | 8.08 | 11.2 | -3.13 | 0 | 0.035 | 0 | 0.007 | 120 | 0 | 0 | 34.3 | 0 | 6.4 | 0 | -0.2 | -0.3 | -1.3 | 0.9 | 0 | 0 | 80 | 0 | 5.46 | 7.59 | -2.13 | 0 | 0.025 | 0 | 0.005 | PreCW-Top-ElecDHW-GasDry | Appl-CW-Top-ElecDHW-GasDry-Tier2AnyDMoMH85CZ03DEER2017 | 0
42958.3843 | Appl-CW-Top-ElecDHW-GasDry-Tier2 | DMo | MH85 | CZ04 | rDXGF | -1 | Household | 1 | 1242 | 168 | 0 | 0 | 50.4 | 0 | 15.3 | 0 | -0.3 | 0.5 | -1.5 | 2 | 0 | 0 | 102 | 0 | 8.72 | 11.2 | -2.49 | 0 | 0.035 | 0 | 0.007 | 123 | 0 | 0 | 34.3 | 0 | 11.2 | 0 | -0.2 | 0.4 | -1.1 | 1.5 | 0 | 0 | 77.5 | 0 | 5.9 | 7.59 | -1.69 | 0 | 0.026 | 0 | 0.005 | PreCW-Top-ElecDHW-GasDry | Appl-CW-Top-ElecDHW-GasDry-Tier2AnyDMoMH85CZ04DEER2017 | 0
42958.3843 | Appl-CW-Top-ElecDHW-GasDry-Tier2 | DMo | MH85 | CZ05 | rDXGF | -1 | Household | 1 | 1242 | 161 | 0 | 0 | 50.5 | 0 | 5.2 | 0 | -0.4 | -1.3 | -2 | 0.7 | 0 | 0 | 107 | 0 | 7.86 | 11.2 | -3.35 | 0 | 0.039 | 0 | 0.007 | 118 | 0 | 0 | 34.4 | 0 | 3 | 0 | -0.3 | -0.9 | -1.3 | 0.4 | 0 | 0 | 81.2 | 0 | 5.31 | 7.59 | -2.29 | 0 | 0.028 | 0 | 0.005 | PreCW-Top-ElecDHW-GasDry | Appl-CW-Top-ElecDHW-GasDry-Tier2AnyDMoMH85CZ05DEER2017 | 0
42958.3843 | Appl-CW-Top-ElecDHW-GasDry-Tier2 | DMo | MH85 | CZ06 | rDXGF | -1 | Household | 1 | 1242 | 164 | 0 | 0 | 50.5 | 0 | 14 | 0 | -0.3 | 0.8 | -1.1 | 2 | 0 | 0 | 98.8 | 0 | 9.26 | 11.2 | -1.95 | 0 | 0.029 | 0 | 0.007 | 120 | 0 | 0 | 34.4 | 0 | 9.7 | 0 | -0.2 | 0.6 | -0.8 | 1.4 | 0 | 0 | 75.2 | 0 | 6.26 | 7.59 | -1.33 | 0 | 0.021 | 0 | 0.005 | PreCW-Top-ElecDHW-GasDry | Appl-CW-Top-ElecDHW-GasDry-Tier2AnyDMoMH85CZ06DEER2017 | 0
42958.3843 | Appl-CW-Top-ElecDHW-GasDry-Tier2 | DMo | MH85 | CZ07 | rDXGF | -1 | Household | 1 | 1242 | 166 | 0 | 0 | 50.5 | 0 | 16.7 | 0 | -0.1 | 1.4 | -1 | 2.3 | 0 | 0 | 97.7 | 0 | 9.52 | 11.2 | -1.69 | 0 | 0.03 | 0 | 0.007 | 121 | 0 | 0 | 34.4 | 0 | 11.6 | 0 | -0.1 | 1 | -0.7 | 1.6 | 0 | 0 | 74.3 | 0 | 6.43 | 7.59 | -1.16 | 0 | 0.021 | 0 | 0.005 | PreCW-Top-ElecDHW-GasDry | Appl-CW-Top-ElecDHW-GasDry-Tier2AnyDMoMH85CZ07DEER2017 | 0
42958.3843 | Appl-CW-Top-ElecDHW-GasDry-Tier2 | DMo | MH85 | CZ08 | rDXGF | -1 | Household | 1 | 1242 | 165 | 0 | 0 | 50.4 | 0 | 17.7 | 0 | -0.2 | 1.3 | -1 | 2.3 | 0 | 0 | 96.2 | 0 | 9.46 | 11.2 | -1.75 | 0 | 0.028 | 0 | 0.007 | 120 | 0 | 0 | 34.3 | 0 | 11.9 | 0 | -0.1 | 0.9 | -0.7 | 1.5 | 0 | 0 | 73.2 | 0 | 6.4 | 7.59 | -1.2 | 0 | 0.02 | 0 | 0.005 | PreCW-Top-ElecDHW-GasDry | Appl-CW-Top-ElecDHW-GasDry-Tier2AnyDMoMH85CZ08DEER2017 | 0
42958.3843 | Appl-CW-Top-ElecDHW-GasDry-Tier2 | DMo | MH85 | CZ09 | rDXGF | -1 | Household | 1 | 1242 | 163 | 0 | 0 | 50.3 | 0 | 16.2 | 0 | -0.3 | 0.9 | -1.1 | 2.1 | 0 | 0 | 96 | 0 | 9.32 | 11.2 | -1.89 | 0 | 0.029 | 0 | 0.007 | 120 | 0 | 0 | 34.3 | 0 | 12.3 | 0 | -0.2 | 0.8 | -0.8 | 1.6 | 0 | 0 | 73.1 | 0 | 6.3 | 7.59 | -1.29 | 0 | 0.021 | 0 | 0.005 | PreCW-Top-ElecDHW-GasDry | Appl-CW-Top-ElecDHW-GasDry-Tier2AnyDMoMH85CZ09DEER2017 | 0
42958.3843 | Appl-CW-Top-ElecDHW-GasDry-Tier2 | DMo | MH85 | CZ10 | rDXGF | -1 | Household | 1 | 1242 | 167 | 0 | 0 | 50.4 | 0 | 19.8 | 0 | -0.2 | 1.4 | -1.1 | 2.4 | 0 | 0 | 95.6 | 0 | 9.4 | 11.2 | -1.8 | 0 | 0.03 | 0 | 0.007 | 121 | 0 | 0 | 34.3 | 0 | 13.2 | 0 | -0.1 | 0.9 | -0.8 | 1.6 | 0 | 0 | 72.7 | 0 | 6.34 | 7.59 | -1.24 | 0 | 0.021 | 0 | 0.004 | PreCW-Top-ElecDHW-GasDry | Appl-CW-Top-ElecDHW-GasDry-Tier2AnyDMoMH85CZ10DEER2017 | 0
42958.3843 | Appl-CW-Top-ElecDHW-GasDry-Tier2 | DMo | MH85 | CZ11 | rDXGF | -1 | Household | 1 | 1242 | 166 | 0 | 0 | 50.3 | 0 | 18.3 | 0 | -0.3 | 0.7 | -1.5 | 2.2 | 0 | 0 | 96.8 | 0 | 8.73 | 11.2 | -2.48 | 0 | 0.03 | 0 | 0.007 | 121 | 0 | 0 | 34.3 | 0 | 12.5 | 0 | -0.2 | 0.4 | -1.1 | 1.5 | 0 | 0 | 73.7 | 0 | 5.92 | 7.59 | -1.68 | 0 | 0.022 | 0 | 0.005 | PreCW-Top-ElecDHW-GasDry | Appl-CW-Top-ElecDHW-GasDry-Tier2AnyDMoMH85CZ11DEER2017 | 0
42958.3843 | Appl-CW-Top-ElecDHW-GasDry-Tier2 | DMo | MH85 | CZ12 | rDXGF | -1 | Household | 1 | 1242 | 165 | 0 | 0 | 50.3 | 0 | 15.2 | 0 | -0.3 | 0.2 | -1.6 | 1.8 | 0 | 0 | 99.9 | 0 | 8.47 | 11.2 | -2.74 | 0 | 0.032 | 0 | 0.007 | 121 | 0 | 0 | 34.3 | 0 | 10.5 | 0 | -0.2 | 0.1 | -1.1 | 1.2 | 0 | 0 | 76.1 | 0 | 5.74 | 7.59 | -1.86 | 0 | 0.025 | 0 | 0.005 | PreCW-Top-ElecDHW-GasDry | Appl-CW-Top-ElecDHW-GasDry-Tier2AnyDMoMH85CZ12DEER2017 | 0
42958.3843 | Appl-CW-Top-ElecDHW-GasDry-Tier2 | DMo | MH85 | CZ13 | rDXGF | -1 | Household | 1 | 1242 | 166 | 0 | 0 | 50.3 | 0 | 19.6 | 0 | -0.3 | 0.9 | -1.5 | 2.4 | 0 | 0 | 95.7 | 0 | 8.78 | 11.2 | -2.43 | 0 | 0.03 | 0 | 0.007 | 121 | 0 | 0 | 34.3 | 0 | 13.5 | 0 | -0.2 | 0.7 | -1 | 1.6 | 0 | 0 | 72.8 | 0 | 5.95 | 7.59 | -1.64 | 0 | 0.021 | 0 | 0.004 | PreCW-Top-ElecDHW-GasDry | Appl-CW-Top-ElecDHW-GasDry-Tier2AnyDMoMH85CZ13DEER2017 | 0
42958.3843 | Appl-CW-Top-ElecDHW-GasDry-Tier2 | DMo | MH85 | CZ14 | rDXGF | -1 | Household | 1 | 1242 | 170 | 0 | 0 | 50.3 | 0 | 21.5 | 0 | -0.3 | 1.1 | -1.4 | 2.6 | 0 | 0 | 97.6 | 0 | 8.74 | 11.2 | -2.46 | 0 | 0.028 | 0 | 0.007 | 125 | 0 | 0 | 34.3 | 0 | 15.3 | 0 | -0.2 | 0.8 | -1 | 1.9 | 0 | 0 | 74.3 | 0 | 5.9 | 7.59 | -1.69 | 0 | 0.02 | 0 | 0.005 | PreCW-Top-ElecDHW-GasDry | Appl-CW-Top-ElecDHW-GasDry-Tier2AnyDMoMH85CZ14DEER2017 | 0
42958.3843 | Appl-CW-Top-ElecDHW-GasDry-Tier2 | DMo | MH85 | CZ15 | rDXGF | -1 | Household | 1 | 1242 | 155 | 0 | 0 | 50.1 | 0 | 23 | 0 | -0.2 | 1.9 | -0.6 | 2.4 | 0 | 0 | 80.4 | 0 | 10.3 | 11.2 | -0.93 | 0 | 0.026 | 0 | 0.007 | 111 | 0 | 0 | 34.1 | 0 | 14.6 | 0 | -0.1 | 1.1 | -0.4 | 1.5 | 0 | 0 | 61.2 | 0 | 6.96 | 7.59 | -0.63 | 0 | 0.019 | 0 | 0.005 | PreCW-Top-ElecDHW-GasDry | Appl-CW-Top-ElecDHW-GasDry-Tier2AnyDMoMH85CZ15DEER2017 | 0
42958.3843 | Appl-CW-Top-ElecDHW-GasDry-Tier2 | DMo | MH85 | CZ16 | rDXGF | -1 | Household | 1 | 1242 | 173 | 0 | 0 | 50.4 | 0 | 10.8 | 0 | -0.4 | -0.5 | -2 | 1.5 | 0 | 0 | 112 | 0 | 7.99 | 11.2 | -3.22 | 0 | 0.031 | 0 | 0.007 | 127 | 0 | 0 | 34.3 | 0 | 7.4 | 0 | -0.3 | -0.3 | -1.3 | 1 | 0 | 0 | 85.4 | 0 | 5.39 | 7.59 | -2.2 | 0 | 0.022 | 0 | 0.005 | PreCW-Top-ElecDHW-GasDry | Appl-CW-Top-ElecDHW-GasDry-Tier2AnyDMoMH85CZ16DEER2017 | 0
42958.3843 | Appl-CW-Top-ElecDHW-GasDry-Tier2 | MFm | 1975 | CZ01 | rDXGF | -1 | Household | 1 | 1070.2 | 163 | 0 | 0 | 51.3 | 0 | 0.1 | 0 | -1.1 | -1.5 | -1.5 | 0 | 0 | 0 | 114 | 0 | 8.33 | 11.4 | -3.03 | 0 | 0.022 | 0 | 0.007 | 120 | 0 | 0 | 35 | 0 | 0.1 | 0 | -0.7 | -1 | -1 | 0 | 0 | 0 | 86.7 | 0 | 5.65 | 7.69 | -2.05 | 0 | 0.016 | 0 | 0.005 | PreCW-Top-ElecDHW-GasDry | Appl-CW-Top-ElecDHW-GasDry-Tier2AnyMFm1975CZ01DEER2017 | 0
42958.3843 | Appl-CW-Top-ElecDHW-GasDry-Tier2 | MFm | 1975 | CZ02 | rDXGF | -1 | Household | 1 | 1070.2 | 161 | 0 | 0 | 51.3 | 0 | 4.8 | 0 | -0.5 | -0.5 | -1 | 0.6 | 0 | 0 | 106 | 0 | 9.36 | 11.4 | -2 | 0 | 0.032 | 0 | 0.007 | 118 | 0 | 0 | 35 | 0 | 3.3 | 0 | -0.4 | -0.3 | -0.7 | 0.4 | 0 | 0 | 80.5 | 0 | 6.33 | 7.69 | -1.37 | 0 | 0.023 | 0 | 0.005 | PreCW-Top-ElecDHW-GasDry | Appl-CW-Top-ElecDHW-GasDry-Tier2AnyMFm1975CZ02DEER2017 | 0
42958.3843 | Appl-CW-Top-ElecDHW-GasDry-Tier2 | MFm | 1975 | CZ03 | rDXGF | -1 | Household | 1 | 1070.2 | 159 | 0 | 0 | 51.2 | 0 | 2.3 | 0 | -0.5 | -0.6 | -1 | 0.4 | 0 | 0 | 106 | 0 | 9.43 | 11.4 | -1.94 | 0 | 0.024 | 0 | 0.007 | 117 | 0 | 0 | 34.9 | 0 | 1.7 | 0 | -0.4 | -0.4 | -0.6 | 0.3 | 0 | 0 | 80.9 | 0 | 6.42 | 7.69 | -1.29 | 0 | 0.018 | 0 | 0.005 | PreCW-Top-ElecDHW-GasDry | Appl-CW-Top-ElecDHW-GasDry-Tier2AnyMFm1975CZ03DEER2017 | 0
42958.3843 | Appl-CW-Top-ElecDHW-GasDry-Tier2 | MFm | 1975 | CZ04 | rDXGF | -1 | Household | 1 | 1070.2 | 159 | 0 | 0 | 51.3 | 0 | 5.4 | 0 | -0.4 | -0.2 | -0.9 | 0.7 | 0 | 0 | 103 | 0 | 9.64 | 11.4 | -1.73 | 0 | 0.03 | 0 | 0.007 | 116 | 0 | 0 | 35 | 0 | 3.6 | 0 | -0.3 | -0.1 | -0.6 | 0.5 | 0 | 0 | 78.3 | 0 | 6.53 | 7.69 | -1.18 | 0 | 0.021 | 0 | 0.005 | PreCW-Top-ElecDHW-GasDry | Appl-CW-Top-ElecDHW-GasDry-Tier2AnyMFm1975CZ04DEER2017 | 0
42958.3843 | Appl-CW-Top-ElecDHW-GasDry-Tier2 | MFm | 1975 | CZ05 | rDXGF | -1 | Household | 1 | 1070.2 | 158 | 0 | 0 | 51.3 | 0 | 0.6 | 0 | -0.6 | -1.2 | -1.3 | 0.1 | 0 | 0 | 108 | 0 | 8.71 | 11.4 | -2.66 | 0 | 0.022 | 0 | 0.007 | 116 | 0 | 0 | 35 | 0 | 0.4 | 0 | -0.4 | -0.9 | -0.9 | 0.1 | 0 | 0 | 82.1 | 0 | 5.89 | 7.69 | -1.82 | 0 | 0.016 | 0 | 0.005 | PreCW-Top-ElecDHW-GasDry | Appl-CW-Top-ElecDHW-GasDry-Tier2AnyMFm1975CZ05DEER2017 | 0
42958.3843 | Appl-CW-Top-ElecDHW-GasDry-Tier2 | MFm | 1975 | CZ06 | rDXGF | -1 | Household | 1 | 1047.7 | 160 | 0 | 0 | 51.4 | 0 | 8.4 | 0 | -0.3 | 0.4 | -0.7 | 1.1 | 0 | 0 | 99.6 | 0 | 9.87 | 11.4 | -1.5 | 0 | 0.029 | 0 | 0.007 | 117 | 0 | 0 | 35 | 0 | 5.5 | 0 | -0.2 | 0.3 | -0.5 | 0.7 | 0 | 0 | 75.9 | 0 | 6.68 | 7.69 | -1.02 | 0 | 0.02 | 0 | 0.004 | PreCW-Top-ElecDHW-GasDry | Appl-CW-Top-ElecDHW-GasDry-Tier2AnyMFm1975CZ06DEER2017 | 0
42958.3843 | Appl-CW-Top-ElecDHW-GasDry-Tier2 | MFm | 1975 | CZ07 | rDXGF | -1 | Household | 1 | 1047.7 | 154 | 0 | 0 | 51.5 | 0 | 4.7 | 0 | -0.4 | -0.1 | -0.7 | 0.7 | 0 | 0 | 98.5 | 0 | 9.94 | 11.4 | -1.41 | 0 | 0.024 | 0 | 0.007 | 112 | 0 | 0 | 35.1 | 0 | 2.3 | 0 | -0.3 | -0.3 | -0.6 | 0.3 | 0 | 0 | 75 | 0 | 6.61 | 7.69 | -1.08 | 0 | 0.016 | 0 | 0.005 | PreCW-Top-ElecDHW-GasDry | Appl-CW-Top-ElecDHW-GasDry-Tier2AnyMFm1975CZ07DEER2017 | 0
42958.3843 | Appl-CW-Top-ElecDHW-GasDry-Tier2 | MFm | 1975 | CZ08 | rDXGF | -1 | Household | 1 | 1047.7 | 158 | 0 | 0 | 51.4 | 0 | 9.2 | 0 | -0.2 | 0.6 | -0.6 | 1.2 | 0 | 0 | 97 | 0 | 10.2 | 11.4 | -1.16 | 0 | 0.029 | 0 | 0.007 | 116 | 0 | 0 | 35 | 0 | 6.3 | 0 | -0.1 | 0.4 | -0.4 | 0.8 | 0 | 0 | 73.9 | 0 | 6.92 | 7.69 | -0.79 | 0 | 0.021 | 0 | 0.005 | PreCW-Top-ElecDHW-GasDry | Appl-CW-Top-ElecDHW-GasDry-Tier2AnyMFm1975CZ08DEER2017 | 0
42958.3843 | Appl-CW-Top-ElecDHW-GasDry-Tier2 | MFm | 1975 | CZ09 | rDXGF | -1 | Household | 1 | 1216.8 | 161 | 0 | 0 | 51.1 | 0 | 12 | 0 | -0.3 | 0.8 | -0.7 | 1.5 | 0 | 0 | 97.1 | 0 | 9.95 | 11.4 | -1.42 | 0 | 0.027 | 0 | 0.007 | 117 | 0 | 0 | 34.8 | 0 | 8.2 | 0 | -0.2 | 0.6 | -0.5 | 1.1 | 0 | 0 | 73.9 | 0 | 6.73 | 7.69 | -0.98 | 0 | 0.019 | 0 | 0.004 | PreCW-Top-ElecDHW-GasDry | Appl-CW-Top-ElecDHW-GasDry-Tier2AnyMFm1975CZ09DEER2017 | 0
42958.3843 | Appl-CW-Top-ElecDHW-GasDry-Tier2 | MFm | 1975 | CZ10 | rDXGF | -1 | Household | 1 | 1216.8 | 158 | 0 | 0 | 51.2 | 0 | 9.8 | 0 | -0.3 | 0.4 | -0.8 | 1.2 | 0 | 0 | 96.6 | 0 | 9.77 | 11.4 | -1.59 | 0 | 0.032 | 0 | 0.007 | 115 | 0 | 0 | 34.9 | 0 | 6.5 | 0 | -0.2 | 0.3 | -0.5 | 0.8 | 0 | 0 | 73.6 | 0 | 6.6 | 7.69 | -1.09 | 0 | 0.022 | 0 | 0.004 | PreCW-Top-ElecDHW-GasDry | Appl-CW-Top-ElecDHW-GasDry-Tier2AnyMFm1975CZ10DEER2017 | 0
42958.3843 | Appl-CW-Top-ElecDHW-GasDry-Tier2 | MFm | 1975 | CZ11 | rDXGF | -1 | Household | 1 | 1098.9 | 158 | 0 | 0 | 51.2 | 0 | 9.7 | 0 | -0.3 | 0.1 | -0.9 | 1 | 0 | 0 | 97.8 | 0 | 9.47 | 11.4 | -1.89 | 0 | 0.028 | 0 | 0.007 | 116 | 0 | 0 | 34.9 | 0 | 6.6 | 0 | -0.2 | 0.1 | -0.6 | 0.7 | 0 | 0 | 74.5 | 0 | 6.4 | 7.69 | -1.29 | 0 | 0.02 | 0 | 0.005 | PreCW-Top-ElecDHW-GasDry | Appl-CW-Top-ElecDHW-GasDry-Tier2AnyMFm1975CZ11DEER2017 | 0
42958.3843 | Appl-CW-Top-ElecDHW-GasDry-Tier2 | MFm | 1975 | CZ12 | rDXGF | -1 | Household | 1 | 1098.9 | 159 | 0 | 0 | 51.2 | 0 | 7.6 | 0 | -0.4 | -0.1 | -1 | 0.9 | 0 | 0 | 101 | 0 | 9.37 | 11.4 | -2 | 0 | 0.029 | 0 | 0.007 | 117 | 0 | 0 | 34.8 | 0 | 5.1 | 0 | -0.3 | -0.1 | -0.6 | 0.6 | 0 | 0 | 76.9 | 0 | 6.34 | 7.69 | -1.36 | 0 | 0.021 | 0 | 0.005 | PreCW-Top-ElecDHW-GasDry | Appl-CW-Top-ElecDHW-GasDry-Tier2AnyMFm1975CZ12DEER2017 | 0
42958.3843 | Appl-CW-Top-ElecDHW-GasDry-Tier2 | MFm | 1975 | CZ13 | rDXGF | -1 | Household | 1 | 1098.9 | 160 | 0 | 0 | 51.2 | 0 | 11.8 | 0 | -0.3 | 0.5 | -0.9 | 1.3 | 0 | 0 | 96.7 | 0 | 9.6 | 11.4 | -1.76 | 0 | 0.03 | 0 | 0.007 | 117 | 0 | 0 | 34.9 | 0 | 8.1 | 0 | -0.2 | 0.3 | -0.6 | 0.9 | 0 | 0 | 73.6 | 0 | 6.5 | 7.69 | -1.2 | 0 | 0.021 | 0 | 0.004 | PreCW-Top-ElecDHW-GasDry | Appl-CW-Top-ElecDHW-GasDry-Tier2AnyMFm1975CZ13DEER2017 | 0
42958.3843 | Appl-CW-Top-ElecDHW-GasDry-Tier2 | MFm | 1975 | CZ14 | rDXGF | -1 | Household | 1 | 1409.4 | 162 | 0 | 0 | 50.9 | 0 | 12.3 | 0 | -0.3 | 0.6 | -1 | 1.5 | 0 | 0 | 98.8 | 0 | 9.47 | 11.4 | -1.9 | 0 | 0.022 | 0 | 0.007 | 118 | 0 | 0 | 34.7 | 0 | 8 | 0 | -0.2 | 0.3 | -0.7 | 1 | 0 | 0 | 75.2 | 0 | 6.39 | 7.69 | -1.32 | 0 | 0.015 | 0 | 0.005 | PreCW-Top-ElecDHW-GasDry | Appl-CW-Top-ElecDHW-GasDry-Tier2AnyMFm1975CZ14DEER2017 | 0
42958.3843 | Appl-CW-Top-ElecDHW-GasDry-Tier2 | MFm | 1975 | CZ15 | rDXGF | -1 | Household | 1 | 1409.4 | 153 | 0 | 0 | 51 | 0 | 19.1 | 0 | -0.1 | 1.6 | -0.4 | 2.1 | 0 | 0 | 81.3 | 0 | 10.6 | 11.4 | -0.8 | 0 | 0.024 | 0 | 0.007 | 111 | 0 | 0 | 34.7 | 0 | 13 | 0 | -0.1 | 1.1 | -0.2 | 1.4 | 0 | 0 | 61.9 | 0 | 7.15 | 7.69 | -0.54 | 0 | 0.017 | 0 | 0.005 | PreCW-Top-ElecDHW-GasDry | Appl-CW-Top-ElecDHW-GasDry-Tier2AnyMFm1975CZ15DEER2017 | 0
42958.3843 | Appl-CW-Top-ElecDHW-GasDry-Tier2 | MFm | 1975 | CZ16 | rDXGF | -1 | Household | 1 | 1070.2 | 171 | 0 | 0 | 51.2 | 0 | 7.1 | 0 | -0.5 | -0.1 | -1.1 | 1 | 0 | 0 | 113 | 0 | 9.28 | 11.4 | -2.08 | 0 | 0.028 | 0 | 0.007 | 126 | 0 | 0 | 34.9 | 0 | 4.8 | 0 | -0.4 | 0 | -0.8 | 0.7 | 0 | 0 | 86.4 | 0 | 6.27 | 7.69 | -1.42 | 0 | 0.02 | 0 | 0.005 | PreCW-Top-ElecDHW-GasDry | Appl-CW-Top-ElecDHW-GasDry-Tier2AnyMFm1975CZ16DEER2017 | 0
42958.3843 | Appl-CW-Top-ElecDHW-GasDry-Tier2 | MFm | 1985 | CZ01 | rDXGF | -1 | Household | 1 | 1152 | 163 | 0 | 0 | 51.2 | 0 | 0.1 | 0 | -1 | -1.7 | -1.7 | 0 | 0 | 0 | 114 | 0 | 7.93 | 11.4 | -3.43 | 0 | 0.022 | 0 | 0.007 | 120 | 0 | 0 | 34.9 | 0 | 0.1 | 0 | -0.7 | -1.2 | -1.1 | 0 | 0 | 0 | 86.8 | 0 | 5.36 | 7.69 | -2.33 | 0 | 0.016 | 0 | 0.004 | PreCW-Top-ElecDHW-GasDry | Appl-CW-Top-ElecDHW-GasDry-Tier2AnyMFm1985CZ01DEER2017 | 0
42958.3843 | Appl-CW-Top-ElecDHW-GasDry-Tier2 | MFm | 1985 | CZ02 | rDXGF | -1 | Household | 1 | 1152 | 161 | 0 | 0 | 51.2 | 0 | 5 | 0 | -0.4 | -0.4 | -1 | 0.6 | 0 | 0 | 106 | 0 | 9.36 | 11.4 | -2 | 0 | 0.031 | 0 | 0.007 | 118 | 0 | 0 | 34.9 | 0 | 3.4 | 0 | -0.2 | -0.3 | -0.7 | 0.4 | 0 | 0 | 80.6 | 0 | 6.34 | 7.69 | -1.36 | 0 | 0.022 | 0 | 0.005 | PreCW-Top-ElecDHW-GasDry | Appl-CW-Top-ElecDHW-GasDry-Tier2AnyMFm1985CZ02DEER2017 | 0
42958.3843 | Appl-CW-Top-ElecDHW-GasDry-Tier2 | MFm | 1985 | CZ03 | rDXGF | -1 | Household | 1 | 1152 | 158 | 0 | 0 | 51.2 | 0 | 1.7 | 0 | -0.5 | -0.9 | -1.1 | 0.2 | 0 | 0 | 106 | 0 | 9.21 | 11.4 | -2.15 | 0 | 0.025 | 0 | 0.007 | 116 | 0 | 0 | 34.9 | 0 | 1.2 | 0 | -0.4 | -0.6 | -0.8 | 0.2 | 0 | 0 | 80.8 | 0 | 6.21 | 7.69 | -1.48 | 0 | 0.018 | 0 | 0.005 | PreCW-Top-ElecDHW-GasDry | Appl-CW-Top-ElecDHW-GasDry-Tier2AnyMFm1985CZ03DEER2017 | 0
42958.3843 | Appl-CW-Top-ElecDHW-GasDry-Tier2 | MFm | 1985 | CZ04 | rDXGF | -1 | Household | 1 | 1152 | 157 | 0 | 0 | 51.4 | 0 | 3.9 | 0 | -0.4 | -0.4 | -0.8 | 0.5 | 0 | 0 | 103 | 0 | 9.73 | 11.4 | -1.63 | 0 | 0.028 | 0 | 0.007 | 115 | 0 | 0 | 35 | 0 | 2.7 | 0 | -0.3 | -0.3 | -0.6 | 0.3 | 0 | 0 | 78.3 | 0 | 6.58 | 7.69 | -1.11 | 0 | 0.02 | 0 | 0.005 | PreCW-Top-ElecDHW-GasDry | Appl-CW-Top-ElecDHW-GasDry-Tier2AnyMFm1985CZ04DEER2017 | 0
42958.3843 | Appl-CW-Top-ElecDHW-GasDry-Tier2 | MFm | 1985 | CZ05 | rDXGF | -1 | Household | 1 | 1152 | 159 | 0 | 0 | 51.3 | 0 | 1.5 | 0 | -0.5 | -0.9 | -1.1 | 0.2 | 0 | 0 | 108 | 0 | 9.01 | 11.4 | -2.35 | 0 | 0.026 | 0 | 0.007 | 117 | 0 | 0 | 35 | 0 | 1 | 0 | -0.3 | -0.5 | -0.7 | 0.2 | 0 | 0 | 82.1 | 0 | 6.15 | 7.69 | -1.55 | 0 | 0.019 | 0 | 0.005 | PreCW-Top-ElecDHW-GasDry | Appl-CW-Top-ElecDHW-GasDry-Tier2AnyMFm1985CZ05DEER2017 | 0
42958.3843 | Appl-CW-Top-ElecDHW-GasDry-Tier2 | MFm | 1985 | CZ06 | rDXGF | -1 | Household | 1 | 1295.2 | 157 | 0 | 0 | 51.4 | 0 | 5.9 | 0 | -0.4 | 0 | -0.8 | 0.7 | 0 | 0 | 99.7 | 0 | 9.8 | 11.4 | -1.56 | 0 | 0.027 | 0 | 0.007 | 116 | 0 | 0 | 35 | 0 | 4.8 | 0 | -0.2 | 0.3 | -0.4 | 0.6 | 0 | 0 | 75.9 | 0 | 6.94 | 7.69 | -0.75 | 0 | 0.023 | 0 | 0.005 | PreCW-Top-ElecDHW-GasDry | Appl-CW-Top-ElecDHW-GasDry-Tier2AnyMFm1985CZ06DEER2017 | 0
42958.3843 | Appl-CW-Top-ElecDHW-GasDry-Tier2 | MFm | 1985 | CZ07 | rDXGF | -1 | Household | 1 | 1295.2 | 156 | 0 | 0 | 51.4 | 0 | 5.6 | 0 | -0.3 | 0.2 | -0.6 | 0.8 | 0 | 0 | 98.6 | 0 | 10.2 | 11.4 | -1.21 | 0 | 0.026 | 0 | 0.007 | 114 | 0 | 0 | 35 | 0 | 3.8 | 0 | -0.2 | 0.1 | -0.4 | 0.6 | 0 | 0 | 75 | 0 | 6.87 | 7.69 | -0.82 | 0 | 0.019 | 0 | 0.005 | PreCW-Top-ElecDHW-GasDry | Appl-CW-Top-ElecDHW-GasDry-Tier2AnyMFm1985CZ07DEER2017 | 0
42958.3843 | Appl-CW-Top-ElecDHW-GasDry-Tier2 | MFm | 1985 | CZ08 | rDXGF | -1 | Household | 1 | 1295.2 | 159 | 0 | 0 | 51.3 | 0 | 10.5 | 0 | -0.3 | 0.9 | -0.6 | 1.4 | 0 | 0 | 97.1 | 0 | 10.2 | 11.4 | -1.2 | 0 | 0.029 | 0 | 0.007 | 116 | 0 | 0 | 34.9 | 0 | 7.2 | 0 | -0.2 | 0.6 | -0.4 | 0.9 | 0 | 0 | 73.9 | 0 | 6.9 | 7.69 | -0.8 | 0 | 0.021 | 0 | 0.004 | PreCW-Top-ElecDHW-GasDry | Appl-CW-Top-ElecDHW-GasDry-Tier2AnyMFm1985CZ08DEER2017 | 0
42958.3843 | Appl-CW-Top-ElecDHW-GasDry-Tier2 | MFm | 1985 | CZ09 | rDXGF | -1 | Household | 1 | 1438.9 | 161 | 0 | 0 | 51.1 | 0 | 12.1 | 0 | -0.3 | 0.7 | -0.8 | 1.5 | 0 | 0 | 97.1 | 0 | 9.83 | 11.4 | -1.53 | 0 | 0.027 | 0 | 0.007 | 117 | 0 | 0 | 34.8 | 0 | 8 | 0 | -0.2 | 0.5 | -0.6 | 1 | 0 | 0 | 74 | 0 | 6.65 | 7.69 | -1.04 | 0 | 0.02 | 0 | 0.005 | PreCW-Top-ElecDHW-GasDry | Appl-CW-Top-ElecDHW-GasDry-Tier2AnyMFm1985CZ09DEER2017 | 0
42958.3843 | Appl-CW-Top-ElecDHW-GasDry-Tier2 | MFm | 1985 | CZ10 | rDXGF | -1 | Household | 1 | 1438.9 | 159 | 0 | 0 | 51 | 0 | 10.9 | 0 | -0.3 | 0.4 | -0.8 | 1.3 | 0 | 0 | 96.6 | 0 | 9.74 | 11.4 | -1.62 | 0 | 0.028 | 0 | 0.007 | 120 | 0 | 0 | 34.8 | 0 | 10.8 | 0 | -0.1 | 1.1 | -0.2 | 1.3 | 0 | 0 | 73.5 | 0 | 7.14 | 7.69 | -0.56 | 0 | 0.029 | 0 | 0.004 | PreCW-Top-ElecDHW-GasDry | Appl-CW-Top-ElecDHW-GasDry-Tier2AnyMFm1985CZ10DEER2017 | 0
42958.3843 | Appl-CW-Top-ElecDHW-GasDry-Tier2 | MFm | 1985 | CZ11 | rDXGF | -1 | Household | 1 | 1150 | 159 | 0 | 0 | 51.2 | 0 | 9.9 | 0 | -0.4 | 0.1 | -0.9 | 1 | 0 | 0 | 97.9 | 0 | 9.46 | 11.4 | -1.9 | 0 | 0.028 | 0 | 0.007 | 116 | 0 | 0 | 34.8 | 0 | 6.6 | 0 | -0.3 | 0 | -0.6 | 0.7 | 0 | 0 | 74.5 | 0 | 6.4 | 7.69 | -1.3 | 0 | 0.02 | 0 | 0.005 | PreCW-Top-ElecDHW-GasDry | Appl-CW-Top-ElecDHW-GasDry-Tier2AnyMFm1985CZ11DEER2017 | 0
42958.3843 | Appl-CW-Top-ElecDHW-GasDry-Tier2 | MFm | 1985 | CZ12 | rDXGF | -1 | Household | 1 | 1150 | 159 | 0 | 0 | 51.3 | 0 | 6.8 | 0 | -0.4 | -0.2 | -1 | 0.8 | 0 | 0 | 101 | 0 | 9.46 | 11.4 | -1.91 | 0 | 0.03 | 0 | 0.007 | 116 | 0 | 0 | 34.9 | 0 | 4.5 | 0 | -0.3 | -0.1 | -0.7 | 0.5 | 0 | 0 | 76.8 | 0 | 6.41 | 7.69 | -1.3 | 0 | 0.022 | 0 | 0.005 | PreCW-Top-ElecDHW-GasDry | Appl-CW-Top-ElecDHW-GasDry-Tier2AnyMFm1985CZ12DEER2017 | 0
42958.3843 | Appl-CW-Top-ElecDHW-GasDry-Tier2 | MFm | 1985 | CZ13 | rDXGF | -1 | Household | 1 | 1150 | 160 | 0 | 0 | 51.1 | 0 | 11.9 | 0 | -0.4 | 0.3 | -1 | 1.4 | 0 | 0 | 96.7 | 0 | 9.41 | 11.4 | -1.96 | 0 | 0.03 | 0 | 0.007 | 116 | 0 | 0 | 34.8 | 0 | 8.1 | 0 | -0.2 | 0.2 | -0.7 | 0.9 | 0 | 0 | 73.6 | 0 | 6.37 | 7.69 | -1.33 | 0 | 0.021 | 0 | 0.004 | PreCW-Top-ElecDHW-GasDry | Appl-CW-Top-ElecDHW-GasDry-Tier2AnyMFm1985CZ13DEER2017 | 0
42958.3843 | Appl-CW-Top-ElecDHW-GasDry-Tier2 | MFm | 1985 | CZ14 | rDXGF | -1 | Household | 1 | 1407.2 | 163 | 0 | 0 | 51 | 0 | 12.6 | 0 | -0.3 | 0.6 | -0.9 | 1.5 | 0 | 0 | 98.7 | 0 | 9.71 | 11.4 | -1.65 | 0 | 0.026 | 0 | 0.007 | 119 | 0 | 0 | 34.7 | 0 | 8.5 | 0 | -0.2 | 0.4 | -0.6 | 1 | 0 | 0 | 75.1 | 0 | 6.57 | 7.69 | -1.12 | 0 | 0.018 | 0 | 0.005 | PreCW-Top-ElecDHW-GasDry | Appl-CW-Top-ElecDHW-GasDry-Tier2AnyMFm1985CZ14DEER2017 | 0
42958.3843 | Appl-CW-Top-ElecDHW-GasDry-Tier2 | MFm | 1985 | CZ15 | rDXGF | -1 | Household | 1 | 1407.2 | 152 | 0 | 0 | 51 | 0 | 18.6 | 0 | -0.1 | 1.5 | -0.4 | 1.9 | 0 | 0 | 81.3 | 0 | 10.6 | 11.4 | -0.81 | 0 | 0.024 | 0 | 0.007 | 110 | 0 | 0 | 34.8 | 0 | 12.7 | 0 | 0 | 1 | -0.3 | 1.3 | 0 | 0 | 61.9 | 0 | 7.15 | 7.69 | -0.55 | 0 | 0.017 | 0 | 0.005 | PreCW-Top-ElecDHW-GasDry | Appl-CW-Top-ElecDHW-GasDry-Tier2AnyMFm1985CZ15DEER2017 | 0
42958.3843 | Appl-CW-Top-ElecDHW-GasDry-Tier2 | MFm | 1985 | CZ16 | rDXGF | -1 | Household | 1 | 1152 | 173 | 0 | 0 | 51.1 | 0 | 8.7 | 0 | -0.5 | 0.1 | -1.1 | 1.2 | 0 | 0 | 114 | 0 | 9.21 | 11.4 | -2.15 | 0 | 0.028 | 0 | 0.007 | 127 | 0 | 0 | 34.8 | 0 | 5.9 | 0 | -0.3 | 0.1 | -0.7 | 0.8 | 0 | 0 | 86.4 | 0 | 6.23 | 7.69 | -1.46 | 0 | 0.02 | 0 | 0.005 | PreCW-Top-ElecDHW-GasDry | Appl-CW-Top-ElecDHW-GasDry-Tier2AnyMFm1985CZ16DEER2017 | 0
42958.3843 | Appl-CW-Top-ElecDHW-GasDry-Tier2 | MFm | 1996 | CZ01 | rDXGF | -1 | Household | 1 | 981.6 | 163 | 0 | 0 | 51.5 | 0 | 0.2 | 0 | -1.2 | -1.5 | -1.6 | 0 | 0 | 0 | 114 | 0 | 8.72 | 11.4 | -2.64 | 0 | 0.022 | 0 | 0.007 | 120 | 0 | 0 | 35.1 | 0 | 0.1 | 0 | -0.9 | -1.1 | -1.2 | 0 | 0 | 0 | 86.7 | 0 | 5.76 | 7.69 | -1.93 | 0 | 0.016 | 0 | 0.005 | PreCW-Top-ElecDHW-GasDry | Appl-CW-Top-ElecDHW-GasDry-Tier2AnyMFm1996CZ01DEER2017 | 0
42958.3843 | Appl-CW-Top-ElecDHW-GasDry-Tier2 | MFm | 1996 | CZ02 | rDXGF | -1 | Household | 1 | 981.6 | 161 | 0 | 0 | 51.7 | 0 | 4.8 | 0 | -0.6 | -0.2 | -0.9 | 0.7 | 0 | 0 | 106 | 0 | 9.7 | 11.4 | -1.67 | 0 | 0.029 | 0 | 0.007 | 119 | 0 | 0 | 35.2 | 0 | 3.5 | 0 | -0.3 | 0 | -0.5 | 0.5 | 0 | 0 | 80.4 | 0 | 6.67 | 7.69 | -1.03 | 0 | 0.022 | 0 | 0.004 | PreCW-Top-ElecDHW-GasDry | Appl-CW-Top-ElecDHW-GasDry-Tier2AnyMFm1996CZ02DEER2017 | 0
42958.3843 | Appl-CW-Top-ElecDHW-GasDry-Tier2 | MFm | 1996 | CZ03 | rDXGF | -1 | Household | 1 | 981.6 | 159 | 0 | 0 | 51.5 | 0 | 2.6 | 0 | -0.6 | -0.4 | -0.8 | 0.4 | 0 | 0 | 106 | 0 | 9.68 | 11.4 | -1.69 | 0 | 0.026 | 0 | 0.007 | 117 | 0 | 0 | 35.1 | 0 | 1.6 | 0 | -0.4 | -0.3 | -0.5 | 0.2 | 0 | 0 | 80.7 | 0 | 6.53 | 7.69 | -1.17 | 0 | 0.018 | 0 | 0.005 | PreCW-Top-ElecDHW-GasDry | Appl-CW-Top-ElecDHW-GasDry-Tier2AnyMFm1996CZ03DEER2017 | 0
42958.3843 | Appl-CW-Top-ElecDHW-GasDry-Tier2 | MFm | 1996 | CZ04 | rDXGF | -1 | Household | 1 | 981.6 | 158 | 0 | 0 | 51.9 | 0 | 4.1 | 0 | -0.6 | -0.1 | -0.7 | 0.5 | 0 | 0 | 103 | 0 | 9.98 | 11.4 | -1.39 | 0 | 0.026 | 0 | 0.007 | 116 | 0 | 0 | 35.3 | 0 | 2.8 | 0 | -0.4 | -0.1 | -0.4 | 0.4 | 0 | 0 | 78 | 0 | 6.77 | 7.69 | -0.93 | 0 | 0.019 | 0 | 0.005 | PreCW-Top-ElecDHW-GasDry | Appl-CW-Top-ElecDHW-GasDry-Tier2AnyMFm1996CZ04DEER2017 | 0
42958.3843 | Appl-CW-Top-ElecDHW-GasDry-Tier2 | MFm | 1996 | CZ05 | rDXGF | -1 | Household | 1 | 981.6 | 159 | 0 | 0 | 51.9 | 0 | 1.5 | 0 | -0.7 | -0.8 | -0.9 | 0.3 | 0 | 0 | 108 | 0 | 9.31 | 11.4 | -2.04 | 0 | 0.023 | 0 | 0.007 | 117 | 0 | 0 | 35.4 | 0 | 1 | 0 | -0.4 | -0.5 | -0.6 | 0.2 | 0 | 0 | 81.9 | 0 | 6.3 | 7.69 | -1.39 | 0 | 0.017 | 0 | 0.004 | PreCW-Top-ElecDHW-GasDry | Appl-CW-Top-ElecDHW-GasDry-Tier2AnyMFm1996CZ05DEER2017 | 0
42958.3843 | Appl-CW-Top-ElecDHW-GasDry-Tier2 | MFm | 1996 | CZ06 | rDXGF | -1 | Household | 1 | 1169.1 | 160 | 0 | 0 | 51.5 | 0 | 8.4 | 0 | -0.4 | 0.4 | -0.8 | 1.2 | 0 | 0 | 99.6 | 0 | 9.82 | 11.4 | -1.54 | 0 | 0.03 | 0 | 0.007 | 117 | 0 | 0 | 35.1 | 0 | 5.7 | 0 | -0.3 | 0.2 | -0.6 | 0.8 | 0 | 0 | 75.8 | 0 | 6.62 | 7.69 | -1.08 | 0 | 0.021 | 0 | 0.004 | PreCW-Top-ElecDHW-GasDry | Appl-CW-Top-ElecDHW-GasDry-Tier2AnyMFm1996CZ06DEER2017 | 0
42958.3843 | Appl-CW-Top-ElecDHW-GasDry-Tier2 | MFm | 1996 | CZ07 | rDXGF | -1 | Household | 1 | 1169.1 | 158 | 0 | 0 | 51.9 | 0 | 7.6 | 0 | -0.2 | 0.7 | -0.3 | 1.1 | 0 | 0 | 98.3 | 0 | 10.7 | 11.4 | -0.69 | 0 | 0.027 | 0 | 0.007 | 116 | 0 | 0 | 35.4 | 0 | 5.1 | 0 | -0.1 | 0.4 | -0.2 | 0.8 | 0 | 0 | 74.8 | 0 | 7.22 | 7.69 | -0.47 | 0 | 0.018 | 0 | 0.005 | PreCW-Top-ElecDHW-GasDry | Appl-CW-Top-ElecDHW-GasDry-Tier2AnyMFm1996CZ07DEER2017 | 0
42958.3843 | Appl-CW-Top-ElecDHW-GasDry-Tier2 | MFm | 1996 | CZ08 | rDXGF | -1 | Household | 1 | 1169.1 | 158 | 0 | 0 | 51.6 | 0 | 9.4 | 0 | -0.3 | 0.8 | -0.5 | 1.3 | 0 | 0 | 96.9 | 0 | 10.2 | 11.4 | -1.14 | 0 | 0.026 | 0 | 0.007 | 116 | 0 | 0 | 35.1 | 0 | 6.4 | 0 | -0.2 | 0.5 | -0.3 | 0.8 | 0 | 0 | 73.8 | 0 | 6.92 | 7.69 | -0.78 | 0 | 0.018 | 0 | 0.004 | PreCW-Top-ElecDHW-GasDry | Appl-CW-Top-ElecDHW-GasDry-Tier2AnyMFm1996CZ08DEER2017 | 0
42958.3843 | Appl-CW-Top-ElecDHW-GasDry-Tier2 | MFm | 1996 | CZ09 | rDXGF | -1 | Household | 1 | 1093.6 | 162 | 0 | 0 | 51.5 | 0 | 13.3 | 0 | -0.4 | 1.1 | -0.6 | 1.7 | 0 | 0 | 96.8 | 0 | 10.3 | 11.4 | -1.1 | 0 | 0.027 | 0 | 0.007 | 119 | 0 | 0 | 35.1 | 0 | 9.2 | 0 | -0.3 | 0.8 | -0.4 | 1.1 | 0 | 0 | 73.7 | 0 | 6.95 | 7.69 | -0.75 | 0 | 0.02 | 0 | 0.005 | PreCW-Top-ElecDHW-GasDry | Appl-CW-Top-ElecDHW-GasDry-Tier2AnyMFm1996CZ09DEER2017 | 0
42958.3843 | Appl-CW-Top-ElecDHW-GasDry-Tier2 | MFm | 1996 | CZ10 | rDXGF | -1 | Household | 1 | 1093.6 | 155 | 0 | 0 | 51.6 | 0 | 7.1 | 0 | -0.5 | 0.1 | -0.7 | 0.8 | 0 | 0 | 96.3 | 0 | 9.87 | 11.4 | -1.49 | 0 | 0.035 | 0 | 0.007 | 113 | 0 | 0 | 35.2 | 0 | 4.7 | 0 | -0.3 | 0 | -0.5 | 0.5 | 0 | 0 | 73.4 | 0 | 6.66 | 7.69 | -1.03 | 0 | 0.024 | 0 | 0.004 | PreCW-Top-ElecDHW-GasDry | Appl-CW-Top-ElecDHW-GasDry-Tier2AnyMFm1996CZ10DEER2017 | 0
42958.3843 | Appl-CW-Top-ElecDHW-GasDry-Tier2 | MFm | 1996 | CZ11 | rDXGF | -1 | Household | 1 | 1031.9 | 160 | 0 | 0 | 51.5 | 0 | 10.8 | 0 | -0.4 | 0.6 | -0.7 | 1.3 | 0 | 0 | 97.7 | 0 | 10 | 11.4 | -1.37 | 0 | 0.027 | 0 | 0.007 | 117 | 0 | 0 | 35.1 | 0 | 7.4 | 0 | -0.3 | 0.4 | -0.5 | 0.9 | 0 | 0 | 74.4 | 0 | 6.76 | 7.69 | -0.94 | 0 | 0.019 | 0 | 0.005 | PreCW-Top-ElecDHW-GasDry | Appl-CW-Top-ElecDHW-GasDry-Tier2AnyMFm1996CZ11DEER2017 | 0
42958.3843 | Appl-CW-Top-ElecDHW-GasDry-Tier2 | MFm | 1996 | CZ12 | rDXGF | -1 | Household | 1 | 1031.9 | 161 | 0 | 0 | 51.4 | 0 | 8.8 | 0 | -0.6 | 0.2 | -0.9 | 1.1 | 0 | 0 | 101 | 0 | 9.59 | 11.4 | -1.78 | 0 | 0.031 | 0 | 0.007 | 118 | 0 | 0 | 35.1 | 0 | 6 | 0 | -0.4 | 0.1 | -0.6 | 0.7 | 0 | 0 | 76.8 | 0 | 6.49 | 7.69 | -1.21 | 0 | 0.022 | 0 | 0.004 | PreCW-Top-ElecDHW-GasDry | Appl-CW-Top-ElecDHW-GasDry-Tier2AnyMFm1996CZ12DEER2017 | 0
42958.3843 | Appl-CW-Top-ElecDHW-GasDry-Tier2 | MFm | 1996 | CZ13 | rDXGF | -1 | Household | 1 | 1031.9 | 160 | 0 | 0 | 51.4 | 0 | 12.1 | 0 | -0.6 | 0.6 | -0.8 | 1.4 | 0 | 0 | 96.5 | 0 | 9.79 | 11.4 | -1.57 | 0 | 0.03 | 0 | 0.008 | 117 | 0 | 0 | 35 | 0 | 8.3 | 0 | -0.4 | 0.4 | -0.5 | 1 | 0 | 0 | 73.5 | 0 | 6.63 | 7.69 | -1.06 | 0 | 0.021 | 0 | 0.005 | PreCW-Top-ElecDHW-GasDry | Appl-CW-Top-ElecDHW-GasDry-Tier2AnyMFm1996CZ13DEER2017 | 0
42958.3843 | Appl-CW-Top-ElecDHW-GasDry-Tier2 | MFm | 1996 | CZ14 | rDXGF | -1 | Household | 1 | 1086 | 164 | 0 | 0 | 51.2 | 0 | 13.9 | 0 | -0.5 | 1 | -0.8 | 1.8 | 0 | 0 | 98.6 | 0 | 9.85 | 11.4 | -1.51 | 0 | 0.023 | 0 | 0.007 | 120 | 0 | 0 | 34.9 | 0 | 9.4 | 0 | -0.3 | 0.6 | -0.6 | 1.2 | 0 | 0 | 75.1 | 0 | 6.65 | 7.69 | -1.04 | 0 | 0.016 | 0 | 0.005 | PreCW-Top-ElecDHW-GasDry | Appl-CW-Top-ElecDHW-GasDry-Tier2AnyMFm1996CZ14DEER2017 | 0
42958.3843 | Appl-CW-Top-ElecDHW-GasDry-Tier2 | MFm | 1996 | CZ15 | rDXGF | -1 | Household | 1 | 1086 | 151 | 0 | 0 | 51.3 | 0 | 17.5 | 0 | -0.2 | 1.5 | -0.4 | 1.9 | 0 | 0 | 81.1 | 0 | 10.7 | 11.4 | -0.72 | 0 | 0.024 | 0 | 0.007 | 109 | 0 | 0 | 34.9 | 0 | 11.9 | 0 | -0.1 | 1 | -0.3 | 1.3 | 0 | 0 | 61.7 | 0 | 7.21 | 7.69 | -0.49 | 0 | 0.017 | 0 | 0.005 | PreCW-Top-ElecDHW-GasDry | Appl-CW-Top-ElecDHW-GasDry-Tier2AnyMFm1996CZ15DEER2017 | 0
42958.3843 | Appl-CW-Top-ElecDHW-GasDry-Tier2 | MFm | 1996 | CZ16 | rDXGF | -1 | Household | 1 | 981.6 | 173 | 0 | 0 | 51.2 | 0 | 9.2 | 0 | -0.8 | 0.1 | -1.2 | 1.3 | 0 | 0 | 113 | 0 | 9.23 | 11.4 | -2.14 | 0 | 0.029 | 0 | 0.007 | 127 | 0 | 0 | 34.9 | 0 | 6.4 | 0 | -0.6 | 0.1 | -0.8 | 0.9 | 0 | 0 | 86.3 | 0 | 6.24 | 7.69 | -1.46 | 0 | 0.021 | 0 | 0.005 | PreCW-Top-ElecDHW-GasDry | Appl-CW-Top-ElecDHW-GasDry-Tier2AnyMFm1996CZ16DEER2017 | 0
42958.3843 | Appl-CW-Top-ElecDHW-GasDry-Tier2 | MFm | 2003 | CZ01 | rDXGF | -1 | Household | 1 | 998.7 | 163 | 0 | 0 | 51.8 | 0 | 0.2 | 0 | -1 | -1.4 | -1.4 | 0 | 0 | 0 | 114 | 0 | 9.05 | 11.4 | -2.31 | 0 | 0.022 | 0 | 0.007 | 120 | 0 | 0 | 35.2 | 0 | 0.1 | 0 | -0.8 | -1.1 | -1.1 | 0 | 0 | 0 | 86.5 | 0 | 5.94 | 7.69 | -1.76 | 0 | 0.016 | 0 | 0.005 | PreCW-Top-ElecDHW-GasDry | Appl-CW-Top-ElecDHW-GasDry-Tier2AnyMFm2003CZ01DEER2017 | 0
42958.3843 | Appl-CW-Top-ElecDHW-GasDry-Tier2 | MFm | 2003 | CZ02 | rDXGF | -1 | Household | 1 | 1073.2 | 161 | 0 | 0 | 51.6 | 0 | 4.6 | 0 | -0.7 | -0.4 | -1 | 0.6 | 0 | 0 | 106 | 0 | 9.73 | 11.4 | -1.64 | 0 | 0.028 | 0 | 0.008 | 118 | 0 | 0 | 35.1 | 0 | 3.2 | 0 | -0.4 | -0.2 | -0.6 | 0.4 | 0 | 0 | 80.4 | 0 | 6.62 | 7.69 | -1.08 | 0 | 0.02 | 0 | 0.005 | PreCW-Top-ElecDHW-GasDry | Appl-CW-Top-ElecDHW-GasDry-Tier2AnyMFm2003CZ02DEER2017 | 0
42958.3843 | Appl-CW-Top-ElecDHW-GasDry-Tier2 | MFm | 2003 | CZ03 | rDXGF | -1 | Household | 1 | 998.7 | 157 | 0 | 0 | 51.4 | 0 | 1.2 | 0 | -0.6 | -0.8 | -0.9 | 0.2 | 0 | 0 | 106 | 0 | 9.48 | 11.4 | -1.88 | 0 | 0.023 | 0 | 0.007 | 116 | 0 | 0 | 35 | 0 | 0.8 | 0 | -0.4 | -0.6 | -0.7 | 0.1 | 0 | 0 | 80.8 | 0 | 6.37 | 7.69 | -1.33 | 0 | 0.017 | 0 | 0.005 | PreCW-Top-ElecDHW-GasDry | Appl-CW-Top-ElecDHW-GasDry-Tier2AnyMFm2003CZ03DEER2017 | 0
42958.3843 | Appl-CW-Top-ElecDHW-GasDry-Tier2 | MFm | 2003 | CZ04 | rDXGF | -1 | Household | 1 | 998.7 | 161 | 0 | 0 | 51.6 | 0 | 6.8 | 0 | -0.5 | 0.1 | -0.7 | 0.9 | 0 | 0 | 103 | 0 | 9.92 | 11.4 | -1.44 | 0 | 0.028 | 0 | 0.008 | 118 | 0 | 0 | 35.1 | 0 | 4.7 | 0 | -0.3 | 0.1 | -0.5 | 0.6 | 0 | 0 | 78.2 | 0 | 6.71 | 7.69 | -0.98 | 0 | 0.021 | 0 | 0.005 | PreCW-Top-ElecDHW-GasDry | Appl-CW-Top-ElecDHW-GasDry-Tier2AnyMFm2003CZ04DEER2017 | 0
42958.3843 | Appl-CW-Top-ElecDHW-GasDry-Tier2 | MFm | 2003 | CZ05 | rDXGF | -1 | Household | 1 | 998.7 | 159 | 0 | 0 | 51.8 | 0 | 1.5 | 0 | -0.8 | -0.9 | -1.1 | 0.2 | 0 | 0 | 108 | 0 | 9.18 | 11.4 | -2.18 | 0 | 0.022 | 0 | 0.007 | 117 | 0 | 0 | 35.2 | 0 | 1 | 0 | -0.5 | -0.6 | -0.8 | 0.1 | 0 | 0 | 81.9 | 0 | 6.2 | 7.69 | -1.5 | 0 | 0.016 | 0 | 0.005 | PreCW-Top-ElecDHW-GasDry | Appl-CW-Top-ElecDHW-GasDry-Tier2AnyMFm2003CZ05DEER2017 | 0
42958.3843 | Appl-CW-Top-ElecDHW-GasDry-Tier2 | MFm | 2003 | CZ06 | rDXGF | -1 | Household | 1 | 1206 | 158 | 0 | 0 | 51.7 | 0 | 6.3 | 0 | -0.3 | 0.3 | -0.6 | 0.9 | 0 | 0 | 99.5 | 0 | 10.1 | 11.4 | -1.3 | 0 | 0.03 | 0 | 0.007 | 115 | 0 | 0 | 35.2 | 0 | 4.3 | 0 | -0.2 | 0.2 | -0.5 | 0.6 | 0 | 0 | 75.7 | 0 | 6.78 | 7.69 | -0.91 | 0 | 0.021 | 0 | 0.005 | PreCW-Top-ElecDHW-GasDry | Appl-CW-Top-ElecDHW-GasDry-Tier2AnyMFm2003CZ06DEER2017 | 0
42958.3843 | Appl-CW-Top-ElecDHW-GasDry-Tier2 | MFm | 2003 | CZ07 | rDXGF | -1 | Household | 1 | 1206 | 161 | 0 | 0 | 51.5 | 0 | 10.1 | 0 | -0.3 | 0.8 | -0.6 | 1.4 | 0 | 0 | 98.5 | 0 | 10.2 | 11.4 | -1.21 | 0 | 0.026 | 0 | 0.007 | 118 | 0 | 0 | 35.1 | 0 | 7 | 0 | -0.2 | 0.6 | -0.4 | 1 | 0 | 0 | 75 | 0 | 6.89 | 7.69 | -0.82 | 0 | 0.019 | 0 | 0.005 | PreCW-Top-ElecDHW-GasDry | Appl-CW-Top-ElecDHW-GasDry-Tier2AnyMFm2003CZ07DEER2017 | 0
42958.3843 | Appl-CW-Top-ElecDHW-GasDry-Tier2 | MFm | 2003 | CZ08 | rDXGF | -1 | Household | 1 | 1206 | 159 | 0 | 0 | 51.5 | 0 | 9.9 | 0 | -0.4 | 0.8 | -0.5 | 1.4 | 0 | 0 | 96.9 | 0 | 10.2 | 11.4 | -1.15 | 0 | 0.029 | 0 | 0.007 | 116 | 0 | 0 | 35.1 | 0 | 6.7 | 0 | -0.3 | 0.5 | -0.4 | 0.9 | 0 | 0 | 73.8 | 0 | 6.91 | 7.69 | -0.78 | 0 | 0.021 | 0 | 0.005 | PreCW-Top-ElecDHW-GasDry | Appl-CW-Top-ElecDHW-GasDry-Tier2AnyMFm2003CZ08DEER2017 | 0
42958.3843 | Appl-CW-Top-ElecDHW-GasDry-Tier2 | MFm | 2003 | CZ09 | rDXGF | -1 | Household | 1 | 1126.6 | 155 | 0 | 0 | 51.4 | 0 | 7.3 | 0 | -0.6 | 0.1 | -0.9 | 0.8 | 0 | 0 | 96.9 | 0 | 9.8 | 11.4 | -1.56 | 0 | 0.024 | 0 | 0.007 | 112 | 0 | 0 | 35 | 0 | 4 | 0 | -0.4 | -0.1 | -0.6 | 0.4 | 0 | 0 | 73.8 | 0 | 6.55 | 7.69 | -1.14 | 0 | 0.016 | 0 | 0.005 | PreCW-Top-ElecDHW-GasDry | Appl-CW-Top-ElecDHW-GasDry-Tier2AnyMFm2003CZ09DEER2017 | 0
42958.3843 | Appl-CW-Top-ElecDHW-GasDry-Tier2 | MFm | 2003 | CZ10 | rDXGF | -1 | Household | 1 | 1073.2 | 157 | 0 | 0 | 51.7 | 0 | 8.4 | 0 | -0.4 | 0.5 | -0.5 | 1 | 0 | 0 | 96.2 | 0 | 10.4 | 11.4 | -0.98 | 0 | 0.031 | 0 | 0.008 | 115 | 0 | 0 | 35.3 | 0 | 6.6 | 0 | -0.3 | 0.5 | -0.3 | 0.8 | 0 | 0 | 73.3 | 0 | 7.05 | 7.69 | -0.65 | 0 | 0.024 | 0 | 0.005 | PreCW-Top-ElecDHW-GasDry | Appl-CW-Top-ElecDHW-GasDry-Tier2AnyMFm2003CZ10DEER2017 | 0
42958.3843 | Appl-CW-Top-ElecDHW-GasDry-Tier2 | MFm | 2003 | CZ11 | rDXGF | -1 | Household | 1 | 1073.2 | 161 | 0 | 0 | 51.2 | 0 | 12.3 | 0 | -0.6 | 0.6 | -0.9 | 1.5 | 0 | 0 | 97.8 | 0 | 9.73 | 11.4 | -1.63 | 0 | 0.026 | 0 | 0.007 | 118 | 0 | 0 | 34.9 | 0 | 8.3 | 0 | -0.4 | 0.4 | -0.6 | 1 | 0 | 0 | 74.5 | 0 | 6.59 | 7.69 | -1.11 | 0 | 0.019 | 0 | 0.005 | PreCW-Top-ElecDHW-GasDry | Appl-CW-Top-ElecDHW-GasDry-Tier2AnyMFm2003CZ11DEER2017 | 0
42958.3843 | Appl-CW-Top-ElecDHW-GasDry-Tier2 | MFm | 2003 | CZ12 | rDXGF | -1 | Household | 1 | 1073.2 | 162 | 0 | 0 | 51.5 | 0 | 10 | 0 | -0.6 | 0.5 | -0.9 | 1.3 | 0 | 0 | 101 | 0 | 9.84 | 11.4 | -1.52 | 0 | 0.029 | 0 | 0.007 | 119 | 0 | 0 | 35.1 | 0 | 7 | 0 | -0.4 | 0.4 | -0.6 | 0.9 | 0 | 0 | 76.8 | 0 | 6.66 | 7.69 | -1.04 | 0 | 0.021 | 0 | 0.005 | PreCW-Top-ElecDHW-GasDry | Appl-CW-Top-ElecDHW-GasDry-Tier2AnyMFm2003CZ12DEER2017 | 0
42958.3843 | Appl-CW-Top-ElecDHW-GasDry-Tier2 | MFm | 2003 | CZ13 | rDXGF | -1 | Household | 1 | 1073.2 | 161 | 0 | 0 | 51.3 | 0 | 12.9 | 0 | -0.5 | 0.8 | -0.8 | 1.6 | 0 | 0 | 96.6 | 0 | 9.94 | 11.4 | -1.42 | 0 | 0.026 | 0 | 0.007 | 117 | 0 | 0 | 34.9 | 0 | 8.6 | 0 | -0.3 | 0.5 | -0.6 | 1.1 | 0 | 0 | 73.5 | 0 | 6.73 | 7.69 | -0.96 | 0 | 0.019 | 0 | 0.005 | PreCW-Top-ElecDHW-GasDry | Appl-CW-Top-ElecDHW-GasDry-Tier2AnyMFm2003CZ13DEER2017 | 0
42958.3843 | Appl-CW-Top-ElecDHW-GasDry-Tier2 | MFm | 2003 | CZ14 | rDXGF | -1 | Household | 1 | 1094.6 | 164 | 0 | 0 | 51.1 | 0 | 13.5 | 0 | -0.5 | 0.9 | -0.8 | 1.7 | 0 | 0 | 98.6 | 0 | 9.78 | 11.4 | -1.58 | 0 | 0.025 | 0 | 0.007 | 119 | 0 | 0 | 34.8 | 0 | 9.2 | 0 | -0.3 | 0.6 | -0.5 | 1.2 | 0 | 0 | 75.1 | 0 | 6.62 | 7.69 | -1.08 | 0 | 0.018 | 0 | 0.005 | PreCW-Top-ElecDHW-GasDry | Appl-CW-Top-ElecDHW-GasDry-Tier2AnyMFm2003CZ14DEER2017 | 0
42958.3843 | Appl-CW-Top-ElecDHW-GasDry-Tier2 | MFm | 2003 | CZ15 | rDXGF | -1 | Household | 1 | 1094.6 | 151 | 0 | 0 | 51.3 | 0 | 17.6 | 0 | -0.2 | 1.5 | -0.3 | 1.8 | 0 | 0 | 81.1 | 0 | 10.7 | 11.4 | -0.7 | 0 | 0.024 | 0 | 0.007 | 110 | 0 | 0 | 34.9 | 0 | 12 | 0 | -0.1 | 1 | -0.2 | 1.2 | 0 | 0 | 61.8 | 0 | 7.22 | 7.69 | -0.48 | 0 | 0.018 | 0 | 0.005 | PreCW-Top-ElecDHW-GasDry | Appl-CW-Top-ElecDHW-GasDry-Tier2AnyMFm2003CZ15DEER2017 | 0
42958.3843 | Appl-CW-Top-ElecDHW-GasDry-Tier2 | MFm | 2003 | CZ16 | rDXGF | -1 | Household | 1 | 998.7 | 173 | 0 | 0 | 51.3 | 0 | 9 | 0 | -0.7 | 0.2 | -1.1 | 1.3 | 0 | 0 | 113 | 0 | 9.34 | 11.4 | -2.03 | 0 | 0.028 | 0 | 0.007 | 127 | 0 | 0 | 35 | 0 | 6 | 0 | -0.5 | 0.1 | -0.8 | 0.9 | 0 | 0 | 86.3 | 0 | 6.32 | 7.69 | -1.39 | 0 | 0.021 | 0 | 0.005 | PreCW-Top-ElecDHW-GasDry | Appl-CW-Top-ElecDHW-GasDry-Tier2AnyMFm2003CZ16DEER2017 | 0
42958.3843 | Appl-CW-Top-ElecDHW-GasDry-Tier2 | MFm | 2007 | CZ01 | rDXGF | -1 | Household | 1 | 998.7 | 162 | 0 | 0 | 51.7 | 0 | 0.1 | 0 | -1.5 | -2 | -2 | 0 | 0 | 0 | 114 | 0 | 8.16 | 11.4 | -3.2 | 0 | 0.022 | 0 | 0.007 | 120 | 0 | 0 | 35.2 | 0 | 0 | 0 | -1.1 | -1.4 | -1.4 | 0 | 0 | 0 | 86.7 | 0 | 5.4 | 7.69 | -2.29 | 0 | 0.016 | 0 | 0.005 | PreCW-Top-ElecDHW-GasDry | Appl-CW-Top-ElecDHW-GasDry-Tier2AnyMFm2007CZ01DEER2017 | 0
42958.3843 | Appl-CW-Top-ElecDHW-GasDry-Tier2 | MFm | 2007 | CZ02 | rDXGF | -1 | Household | 1 | 1073.2 | 162 | 0 | 0 | 51.5 | 0 | 5.2 | 0 | -0.7 | 0 | -1 | 0.9 | 0 | 0 | 106 | 0 | 9.73 | 11.4 | -1.63 | 0 | 0.028 | 0 | 0.007 | 119 | 0 | 0 | 35.1 | 0 | 3.6 | 0 | -0.5 | 0 | -0.7 | 0.7 | 0 | 0 | 80.7 | 0 | 6.6 | 7.69 | -1.1 | 0 | 0.02 | 0 | 0.005 | PreCW-Top-ElecDHW-GasDry | Appl-CW-Top-ElecDHW-GasDry-Tier2AnyMFm2007CZ02DEER2017 | 0
42958.3843 | Appl-CW-Top-ElecDHW-GasDry-Tier2 | MFm | 2007 | CZ03 | rDXGF | -1 | Household | 1 | 998.7 | 157 | 0 | 0 | 51.3 | 0 | 0.6 | 0 | -0.8 | -0.9 | -1 | 0.1 | 0 | 0 | 106 | 0 | 9.15 | 11.4 | -2.21 | 0 | 0.023 | 0 | 0.008 | 115 | 0 | 0 | 35 | 0 | 0.5 | 0 | -0.5 | -0.6 | -0.6 | 0.1 | 0 | 0 | 80.9 | 0 | 6.25 | 7.69 | -1.44 | 0 | 0.017 | 0 | 0.005 | PreCW-Top-ElecDHW-GasDry | Appl-CW-Top-ElecDHW-GasDry-Tier2AnyMFm2007CZ03DEER2017 | 0
42958.3843 | Appl-CW-Top-ElecDHW-GasDry-Tier2 | MFm | 2007 | CZ04 | rDXGF | -1 | Household | 1 | 998.7 | 161 | 0 | 0 | 51.5 | 0 | 6.8 | 0 | -0.5 | 0.5 | -0.7 | 1.2 | 0 | 0 | 103 | 0 | 10 | 11.4 | -1.36 | 0 | 0.025 | 0 | 0.007 | 119 | 0 | 0 | 35.1 | 0 | 5 | 0 | -0.4 | 0.4 | -0.5 | 0.9 | 0 | 0 | 78.3 | 0 | 6.78 | 7.69 | -0.91 | 0 | 0.019 | 0 | 0.005 | PreCW-Top-ElecDHW-GasDry | Appl-CW-Top-ElecDHW-GasDry-Tier2AnyMFm2007CZ04DEER2017 | 0
42958.3843 | Appl-CW-Top-ElecDHW-GasDry-Tier2 | MFm | 2007 | CZ05 | rDXGF | -1 | Household | 1 | 998.7 | 160 | 0 | 0 | 51.8 | 0 | 1.2 | 0 | -0.7 | -0.6 | -0.8 | 0.2 | 0 | 0 | 108 | 0 | 9.5 | 11.4 | -1.86 | 0 | 0.024 | 0 | 0.007 | 117 | 0 | 0 | 35.3 | 0 | 0.8 | 0 | -0.5 | -0.4 | -0.6 | 0.1 | 0 | 0 | 82.1 | 0 | 6.42 | 7.69 | -1.27 | 0 | 0.018 | 0 | 0.005 | PreCW-Top-ElecDHW-GasDry | Appl-CW-Top-ElecDHW-GasDry-Tier2AnyMFm2007CZ05DEER2017 | 0
42958.3843 | Appl-CW-Top-ElecDHW-GasDry-Tier2 | MFm | 2007 | CZ06 | rDXGF | -1 | Household | 1 | 1206 | 158 | 0 | 0 | 51.5 | 0 | 6.3 | 0 | -0.4 | 0.4 | -0.6 | 1.1 | 0 | 0 | 99.8 | 0 | 9.92 | 11.4 | -1.45 | 0 | 0.026 | 0 | 0.007 | 116 | 0 | 0 | 35.1 | 0 | 4.3 | 0 | -0.3 | 0.3 | -0.4 | 0.8 | 0 | 0 | 76 | 0 | 6.71 | 7.69 | -0.99 | 0 | 0.019 | 0 | 0.005 | PreCW-Top-ElecDHW-GasDry | Appl-CW-Top-ElecDHW-GasDry-Tier2AnyMFm2007CZ06DEER2017 | 0
42958.3843 | Appl-CW-Top-ElecDHW-GasDry-Tier2 | MFm | 2007 | CZ07 | rDXGF | -1 | Household | 1 | 1206 | 158 | 0 | 0 | 51.4 | 0 | 8 | 0 | -0.4 | 0.7 | -0.7 | 1.4 | 0 | 0 | 98.8 | 0 | 9.86 | 11.4 | -1.5 | 0 | 0.023 | 0 | 0.007 | 114 | 0 | 0 | 35 | 0 | 4.4 | 0 | -0.3 | 0.2 | -0.5 | 0.7 | 0 | 0 | 75.3 | 0 | 6.55 | 7.69 | -1.14 | 0 | 0.015 | 0 | 0.005 | PreCW-Top-ElecDHW-GasDry | Appl-CW-Top-ElecDHW-GasDry-Tier2AnyMFm2007CZ07DEER2017 | 0
42958.3843 | Appl-CW-Top-ElecDHW-GasDry-Tier2 | MFm | 2007 | CZ08 | rDXGF | -1 | Household | 1 | 1206 | 156 | 0 | 0 | 51.3 | 0 | 7.5 | 0 | -0.4 | 0.6 | -0.7 | 1.3 | 0 | 0 | 97.2 | 0 | 10 | 11.4 | -1.33 | 0 | 0.021 | 0 | 0.007 | 114 | 0 | 0 | 34.9 | 0 | 4.5 | 0 | -0.3 | 0.3 | -0.5 | 0.8 | 0 | 0 | 74 | 0 | 6.73 | 7.69 | -0.96 | 0 | 0.014 | 0 | 0.005 | PreCW-Top-ElecDHW-GasDry | Appl-CW-Top-ElecDHW-GasDry-Tier2AnyMFm2007CZ08DEER2017 | 0
42958.3843 | Appl-CW-Top-ElecDHW-GasDry-Tier2 | MFm | 2007 | CZ09 | rDXGF | -1 | Household | 1 | 1126.6 | 157 | 0 | 0 | 51.4 | 0 | 7.9 | 0 | -0.4 | 0.7 | -0.6 | 1.4 | 0 | 0 | 97 | 0 | 10.1 | 11.4 | -1.29 | 0 | 0.027 | 0 | 0.007 | 114 | 0 | 0 | 35 | 0 | 5.3 | 0 | -0.3 | 0.4 | -0.4 | 0.9 | 0 | 0 | 73.9 | 0 | 6.82 | 7.69 | -0.88 | 0 | 0.019 | 0 | 0.004 | PreCW-Top-ElecDHW-GasDry | Appl-CW-Top-ElecDHW-GasDry-Tier2AnyMFm2007CZ09DEER2017 | 0
42958.3843 | Appl-CW-Top-ElecDHW-GasDry-Tier2 | MFm | 2007 | CZ10 | rDXGF | -1 | Household | 1 | 1073.2 | 157 | 0 | 0 | 51.6 | 0 | 8.9 | 0 | -0.4 | 0.8 | -0.6 | 1.3 | 0 | 0 | 96.6 | 0 | 10.3 | 11.4 | -1.1 | 0 | 0.026 | 0 | 0.007 | 115 | 0 | 0 | 35.1 | 0 | 6.4 | 0 | -0.2 | 0.6 | -0.4 | 1 | 0 | 0 | 73.5 | 0 | 6.96 | 7.69 | -0.73 | 0 | 0.019 | 0 | 0.005 | PreCW-Top-ElecDHW-GasDry | Appl-CW-Top-ElecDHW-GasDry-Tier2AnyMFm2007CZ10DEER2017 | 0
42958.3843 | Appl-CW-Top-ElecDHW-GasDry-Tier2 | MFm | 2007 | CZ11 | rDXGF | -1 | Household | 1 | 1073.2 | 159 | 0 | 0 | 51.2 | 0 | 9.7 | 0 | -0.6 | 0.7 | -0.8 | 1.5 | 0 | 0 | 98 | 0 | 9.7 | 11.4 | -1.66 | 0 | 0.024 | 0 | 0.007 | 116 | 0 | 0 | 34.9 | 0 | 6.6 | 0 | -0.4 | 0.5 | -0.5 | 1 | 0 | 0 | 74.6 | 0 | 6.57 | 7.69 | -1.14 | 0 | 0.017 | 0 | 0.005 | PreCW-Top-ElecDHW-GasDry | Appl-CW-Top-ElecDHW-GasDry-Tier2AnyMFm2007CZ11DEER2017 | 0
42958.3843 | Appl-CW-Top-ElecDHW-GasDry-Tier2 | MFm | 2007 | CZ12 | rDXGF | -1 | Household | 1 | 1073.2 | 161 | 0 | 0 | 51.3 | 0 | 8.9 | 0 | -0.5 | 0.6 | -0.8 | 1.5 | 0 | 0 | 101 | 0 | 9.86 | 11.4 | -1.5 | 0 | 0.026 | 0 | 0.007 | 118 | 0 | 0 | 35 | 0 | 6.1 | 0 | -0.4 | 0.4 | -0.6 | 1 | 0 | 0 | 77 | 0 | 6.67 | 7.69 | -1.02 | 0 | 0.019 | 0 | 0.005 | PreCW-Top-ElecDHW-GasDry | Appl-CW-Top-ElecDHW-GasDry-Tier2AnyMFm2007CZ12DEER2017 | 0
42958.3843 | Appl-CW-Top-ElecDHW-GasDry-Tier2 | MFm | 2007 | CZ13 | rDXGF | -1 | Household | 1 | 1073.2 | 159 | 0 | 0 | 51.2 | 0 | 10.4 | 0 | -0.6 | 0.9 | -0.8 | 1.7 | 0 | 0 | 96.8 | 0 | 9.81 | 11.4 | -1.56 | 0 | 0.024 | 0 | 0.007 | 116 | 0 | 0 | 34.8 | 0 | 7.1 | 0 | -0.4 | 0.6 | -0.6 | 1.2 | 0 | 0 | 73.7 | 0 | 6.64 | 7.69 | -1.06 | 0 | 0.017 | 0 | 0.005 | PreCW-Top-ElecDHW-GasDry | Appl-CW-Top-ElecDHW-GasDry-Tier2AnyMFm2007CZ13DEER2017 | 0
42958.3843 | Appl-CW-Top-ElecDHW-GasDry-Tier2 | MFm | 2007 | CZ14 | rDXGF | -1 | Household | 1 | 1094.6 | 175 | 0 | 0 | 51.6 | 0 | 20.8 | 0 | 0 | 4.4 | 0 | 4.4 | 0 | 0 | 98.5 | 0 | 10.9 | 11.4 | -0.48 | 0 | 0.016 | 0 | 0.007 | 117 | 0 | 0 | 34.8 | 0 | 7.2 | 0 | -0.4 | 0.6 | -0.6 | 1.2 | 0 | 0 | 75.2 | 0 | 6.56 | 7.69 | -1.14 | 0 | 0.017 | 0 | 0.005 | PreCW-Top-ElecDHW-GasDry | Appl-CW-Top-ElecDHW-GasDry-Tier2AnyMFm2007CZ14DEER2017 | 0
42958.3843 | Appl-CW-Top-ElecDHW-GasDry-Tier2 | MFm | 2007 | CZ15 | rDXGF | -1 | Household | 1 | 1094.6 | 148 | 0 | 0 | 51.1 | 0 | 13.7 | 0 | -0.2 | 1.6 | -0.4 | 1.9 | 0 | 0 | 81.3 | 0 | 10.7 | 11.4 | -0.72 | 0 | 0.021 | 0 | 0.007 | 107 | 0 | 0 | 34.8 | 0 | 9.1 | 0 | -0.2 | 1 | -0.3 | 1.3 | 0 | 0 | 61.9 | 0 | 7.21 | 7.69 | -0.49 | 0 | 0.015 | 0 | 0.005 | PreCW-Top-ElecDHW-GasDry | Appl-CW-Top-ElecDHW-GasDry-Tier2AnyMFm2007CZ15DEER2017 | 0
42958.3843 | Appl-CW-Top-ElecDHW-GasDry-Tier2 | MFm | 2007 | CZ16 | rDXGF | -1 | Household | 1 | 998.7 | 171 | 0 | 0 | 51.2 | 0 | 7.1 | 0 | -0.8 | 0.2 | -1 | 1.3 | 0 | 0 | 114 | 0 | 9.27 | 11.4 | -2.09 | 0 | 0.026 | 0 | 0.007 | 126 | 0 | 0 | 34.8 | 0 | 4.8 | 0 | -0.6 | 0.1 | -0.7 | 0.9 | 0 | 0 | 86.5 | 0 | 6.27 | 7.69 | -1.42 | 0 | 0.019 | 0 | 0.005 | PreCW-Top-ElecDHW-GasDry | Appl-CW-Top-ElecDHW-GasDry-Tier2AnyMFm2007CZ16DEER2017 | 0
42958.3843 | Appl-CW-Top-ElecDHW-GasDry-Tier2 | MFm | 2011 | CZ01 | rDXGF | -1 | Household | 1 | 998.7 | 163 | 0 | 0 | 51.9 | 0 | 0.1 | 0 | -1.2 | -1.6 | -1.6 | 0.1 | 0 | 0 | 114 | 0 | 8.66 | 11.4 | -2.7 | 0 | 0.023 | 0 | 0.007 | 120 | 0 | 0 | 35.3 | 0 | 0.1 | 0 | -0.8 | -1.1 | -1.1 | 0.1 | 0 | 0 | 86.7 | 0 | 5.84 | 7.69 | -1.85 | 0 | 0.017 | 0 | 0.005 | PreCW-Top-ElecDHW-GasDry | Appl-CW-Top-ElecDHW-GasDry-Tier2AnyMFm2011CZ01DEER2017 | 0
42958.3843 | Appl-CW-Top-ElecDHW-GasDry-Tier2 | MFm | 2011 | CZ02 | rDXGF | -1 | Household | 1 | 1073.2 | 163 | 0 | 0 | 51.7 | 0 | 5.9 | 0 | -0.7 | 0.1 | -0.8 | 1.1 | 0 | 0 | 106 | 0 | 9.82 | 11.4 | -1.54 | 0 | 0.028 | 0 | 0.007 | 120 | 0 | 0 | 35.2 | 0 | 4.1 | 0 | -0.5 | 0.1 | -0.6 | 0.7 | 0 | 0 | 80.6 | 0 | 6.64 | 7.69 | -1.05 | 0 | 0.02 | 0 | 0.005 | PreCW-Top-ElecDHW-GasDry | Appl-CW-Top-ElecDHW-GasDry-Tier2AnyMFm2011CZ02DEER2017 | 0
42958.3843 | Appl-CW-Top-ElecDHW-GasDry-Tier2 | MFm | 2011 | CZ03 | rDXGF | -1 | Household | 1 | 998.7 | 157 | 0 | 0 | 51.6 | 0 | 0.9 | 0 | -0.6 | -0.7 | -0.8 | 0.1 | 0 | 0 | 106 | 0 | 9.46 | 11.4 | -1.9 | 0 | 0.024 | 0 | 0.007 | 116 | 0 | 0 | 35.2 | 0 | 0.6 | 0 | -0.4 | -0.5 | -0.6 | 0.1 | 0 | 0 | 80.9 | 0 | 6.39 | 7.69 | -1.3 | 0 | 0.017 | 0 | 0.005 | PreCW-Top-ElecDHW-GasDry | Appl-CW-Top-ElecDHW-GasDry-Tier2AnyMFm2011CZ03DEER2017 | 0
42958.3843 | Appl-CW-Top-ElecDHW-GasDry-Tier2 | MFm | 2011 | CZ04 | rDXGF | -1 | Household | 1 | 998.7 | 163 | 0 | 0 | 51.8 | 0 | 8.1 | 0 | -0.4 | 0.9 | -0.6 | 1.4 | 0 | 0 | 103 | 0 | 10.2 | 11.4 | -1.12 | 0 | 0.027 | 0 | 0.007 | 119 | 0 | 0 | 35.3 | 0 | 5.5 | 0 | -0.2 | 0.6 | -0.4 | 1 | 0 | 0 | 78.2 | 0 | 6.93 | 7.69 | -0.77 | 0 | 0.02 | 0 | 0.005 | PreCW-Top-ElecDHW-GasDry | Appl-CW-Top-ElecDHW-GasDry-Tier2AnyMFm2011CZ04DEER2017 | 0
42958.3843 | Appl-CW-Top-ElecDHW-GasDry-Tier2 | MFm | 2011 | CZ05 | rDXGF | -1 | Household | 1 | 998.7 | 160 | 0 | 0 | 52.1 | 0 | 1.5 | 0 | -0.6 | -0.5 | -0.7 | 0.3 | 0 | 0 | 108 | 0 | 9.62 | 11.4 | -1.75 | 0 | 0.024 | 0 | 0.007 | 118 | 0 | 0 | 35.5 | 0 | 1 | 0 | -0.4 | -0.4 | -0.5 | 0.2 | 0 | 0 | 82 | 0 | 6.51 | 7.69 | -1.19 | 0 | 0.017 | 0 | 0.005 | PreCW-Top-ElecDHW-GasDry | Appl-CW-Top-ElecDHW-GasDry-Tier2AnyMFm2011CZ05DEER2017 | 0
42958.3843 | Appl-CW-Top-ElecDHW-GasDry-Tier2 | MFm | 2011 | CZ06 | rDXGF | -1 | Household | 1 | 1206 | 156 | 0 | 0 | 51.7 | 0 | 5.2 | 0 | -0.4 | 0.2 | -0.7 | 0.9 | 0 | 0 | 99.8 | 0 | 9.82 | 11.4 | -1.54 | 0 | 0.024 | 0 | 0.007 | 114 | 0 | 0 | 35.2 | 0 | 3 | 0 | -0.3 | 0 | -0.5 | 0.5 | 0 | 0 | 76 | 0 | 6.6 | 7.69 | -1.09 | 0 | 0.016 | 0 | 0.005 | PreCW-Top-ElecDHW-GasDry | Appl-CW-Top-ElecDHW-GasDry-Tier2AnyMFm2011CZ06DEER2017 | 0
42958.3843 | Appl-CW-Top-ElecDHW-GasDry-Tier2 | MFm | 2011 | CZ07 | rDXGF | -1 | Household | 1 | 1206 | 163 | 0 | 0 | 51.6 | 0 | 11.3 | 0 | -0.3 | 1.5 | -0.5 | 2.1 | 0 | 0 | 98.8 | 0 | 10.2 | 11.4 | -1.14 | 0 | 0.026 | 0 | 0.007 | 119 | 0 | 0 | 35.1 | 0 | 7.7 | 0 | -0.2 | 1 | -0.3 | 1.4 | 0 | 0 | 75.2 | 0 | 6.92 | 7.69 | -0.78 | 0 | 0.019 | 0 | 0.005 | PreCW-Top-ElecDHW-GasDry | Appl-CW-Top-ElecDHW-GasDry-Tier2AnyMFm2011CZ07DEER2017 | 0
42958.3843 | Appl-CW-Top-ElecDHW-GasDry-Tier2 | MFm | 2011 | CZ08 | rDXGF | -1 | Household | 1 | 1206 | 159 | 0 | 0 | 51.5 | 0 | 9.6 | 0 | -0.3 | 1.1 | -0.5 | 1.6 | 0 | 0 | 97.1 | 0 | 10.3 | 11.4 | -1.07 | 0 | 0.022 | 0 | 0.007 | 120 | 0 | 0 | 35 | 0 | 9.5 | 0 | -0.2 | 1.4 | -0.3 | 1.7 | 0 | 0 | 73.9 | 0 | 7.07 | 7.69 | -0.63 | 0 | 0.022 | 0 | 0.005 | PreCW-Top-ElecDHW-GasDry | Appl-CW-Top-ElecDHW-GasDry-Tier2AnyMFm2011CZ08DEER2017 | 0
42958.3843 | Appl-CW-Top-ElecDHW-GasDry-Tier2 | MFm | 2011 | CZ09 | rDXGF | -1 | Household | 1 | 1126.6 | 158 | 0 | 0 | 51.5 | 0 | 9.2 | 0 | -0.4 | 1 | -0.5 | 1.5 | 0 | 0 | 97 | 0 | 10.2 | 11.4 | -1.15 | 0 | 0.026 | 0 | 0.007 | 116 | 0 | 0 | 35.1 | 0 | 6.2 | 0 | -0.3 | 0.7 | -0.3 | 1.1 | 0 | 0 | 73.9 | 0 | 6.91 | 7.69 | -0.78 | 0 | 0.019 | 0 | 0.005 | PreCW-Top-ElecDHW-GasDry | Appl-CW-Top-ElecDHW-GasDry-Tier2AnyMFm2011CZ09DEER2017 | 0
42958.3843 | Appl-CW-Top-ElecDHW-GasDry-Tier2 | MFm | 2011 | CZ10 | rDXGF | -1 | Household | 1 | 1073.2 | 159 | 0 | 0 | 51.7 | 0 | 10.3 | 0 | -0.3 | 1.2 | -0.5 | 1.6 | 0 | 0 | 96.6 | 0 | 10.4 | 11.4 | -0.96 | 0 | 0.028 | 0 | 0.007 | 115 | 0 | 0 | 35.2 | 0 | 6.4 | 0 | -0.2 | 0.7 | -0.4 | 0.9 | 0 | 0 | 73.6 | 0 | 7.03 | 7.69 | -0.67 | 0 | 0.019 | 0 | 0.005 | PreCW-Top-ElecDHW-GasDry | Appl-CW-Top-ElecDHW-GasDry-Tier2AnyMFm2011CZ10DEER2017 | 0
42958.3843 | Appl-CW-Top-ElecDHW-GasDry-Tier2 | MFm | 2011 | CZ11 | rDXGF | -1 | Household | 1 | 1073.2 | 160 | 0 | 0 | 51.3 | 0 | 10.4 | 0 | -0.5 | 1 | -0.8 | 1.6 | 0 | 0 | 97.9 | 0 | 9.83 | 11.4 | -1.54 | 0 | 0.025 | 0 | 0.007 | 117 | 0 | 0 | 35 | 0 | 6.8 | 0 | -0.4 | 0.6 | -0.5 | 1 | 0 | 0 | 74.5 | 0 | 6.65 | 7.69 | -1.06 | 0 | 0.018 | 0 | 0.005 | PreCW-Top-ElecDHW-GasDry | Appl-CW-Top-ElecDHW-GasDry-Tier2AnyMFm2011CZ11DEER2017 | 0
42958.3843 | Appl-CW-Top-ElecDHW-GasDry-Tier2 | MFm | 2011 | CZ12 | rDXGF | -1 | Household | 1 | 1073.2 | 162 | 0 | 0 | 51.5 | 0 | 8.7 | 0 | -0.5 | 0.8 | -0.7 | 1.4 | 0 | 0 | 101 | 0 | 9.98 | 11.4 | -1.38 | 0 | 0.025 | 0 | 0.007 | 117 | 0 | 0 | 35.1 | 0 | 5.2 | 0 | -0.4 | 0.3 | -0.5 | 0.8 | 0 | 0 | 76.9 | 0 | 6.69 | 7.69 | -1 | 0 | 0.017 | 0 | 0.004 | PreCW-Top-ElecDHW-GasDry | Appl-CW-Top-ElecDHW-GasDry-Tier2AnyMFm2011CZ12DEER2017 | 0
42958.3843 | Appl-CW-Top-ElecDHW-GasDry-Tier2 | MFm | 2011 | CZ13 | rDXGF | -1 | Household | 1 | 1073.2 | 160 | 0 | 0 | 51.3 | 0 | 11 | 0 | -0.5 | 1.1 | -0.7 | 1.8 | 0 | 0 | 96.7 | 0 | 9.9 | 11.4 | -1.46 | 0 | 0.025 | 0 | 0.007 | 117 | 0 | 0 | 35 | 0 | 7.5 | 0 | -0.4 | 0.8 | -0.4 | 1.2 | 0 | 0 | 73.6 | 0 | 6.7 | 7.69 | -0.99 | 0 | 0.018 | 0 | 0.005 | PreCW-Top-ElecDHW-GasDry | Appl-CW-Top-ElecDHW-GasDry-Tier2AnyMFm2011CZ13DEER2017 | 0
42958.3843 | Appl-CW-Top-ElecDHW-GasDry-Tier2 | MFm | 2011 | CZ14 | rDXGF | -1 | Household | 1 | 1094.6 | 160 | 0 | 0 | 51.1 | 0 | 9.7 | 0 | -0.6 | 0.8 | -0.7 | 1.6 | 0 | 0 | 98.7 | 0 | 9.76 | 11.4 | -1.6 | 0 | 0.022 | 0 | 0.007 | 119 | 0 | 0 | 34.8 | 0 | 8.1 | 0 | -0.4 | 0.8 | -0.4 | 1.4 | 0 | 0 | 75.1 | 0 | 6.67 | 7.69 | -1.02 | 0 | 0.017 | 0 | 0.005 | PreCW-Top-ElecDHW-GasDry | Appl-CW-Top-ElecDHW-GasDry-Tier2AnyMFm2011CZ14DEER2017 | 0
42958.3843 | Appl-CW-Top-ElecDHW-GasDry-Tier2 | MFm | 2011 | CZ15 | rDXGF | -1 | Household | 1 | 1094.6 | 148 | 0 | 0 | 51.2 | 0 | 14.1 | 0 | -0.2 | 1.7 | -0.3 | 2 | 0 | 0 | 81.3 | 0 | 10.7 | 11.4 | -0.68 | 0 | 0.021 | 0 | 0.007 | 107 | 0 | 0 | 34.8 | 0 | 9.7 | 0 | -0.1 | 1.2 | -0.2 | 1.4 | 0 | 0 | 61.9 | 0 | 7.23 | 7.69 | -0.46 | 0 | 0.015 | 0 | 0.005 | PreCW-Top-ElecDHW-GasDry | Appl-CW-Top-ElecDHW-GasDry-Tier2AnyMFm2011CZ15DEER2017 | 0
42958.3843 | Appl-CW-Top-ElecDHW-GasDry-Tier2 | MFm | 2011 | CZ16 | rDXGF | -1 | Household | 1 | 998.7 | 172 | 0 | 0 | 51.2 | 0 | 7.3 | 0 | -0.8 | 0.3 | -1 | 1.3 | 0 | 0 | 114 | 0 | 9.31 | 11.4 | -2.05 | 0 | 0.026 | 0 | 0.007 | 126 | 0 | 0 | 34.8 | 0 | 4.9 | 0 | -0.5 | 0.2 | -0.7 | 0.9 | 0 | 0 | 86.4 | 0 | 6.3 | 7.69 | -1.4 | 0 | 0.019 | 0 | 0.005 | PreCW-Top-ElecDHW-GasDry | Appl-CW-Top-ElecDHW-GasDry-Tier2AnyMFm2011CZ16DEER2017 | 0
42958.3843 | Appl-CW-Top-ElecDHW-GasDry-Tier2 | MFm | 2015 | CZ01 | rDXGF | -1 | Household | 1 | 998.7 | 164 | 0 | 0 | 52.1 | 0 | 0.1 | 0 | -1.1 | -1.3 | -1.2 | 0.1 | 0 | 0 | 114 | 0 | 8.91 | 11.4 | -2.46 | 0 | 0.023 | 0 | 0.008 | 121 | 0 | 0 | 35.4 | 0 | 0.1 | 0 | -0.8 | -0.9 | -0.8 | 0.1 | 0 | 0 | 86.6 | 0 | 5.99 | 7.69 | -1.71 | 0 | 0.017 | 0 | 0.005 | PreCW-Top-ElecDHW-GasDry | Appl-CW-Top-ElecDHW-GasDry-Tier2AnyMFm2015CZ01DEER2017 | 0
42958.3843 | Appl-CW-Top-ElecDHW-GasDry-Tier2 | MFm | 2015 | CZ02 | rDXGF | -1 | Household | 1 | 1073.2 | 163 | 0 | 0 | 51.7 | 0 | 5.6 | 0 | -0.6 | 0.3 | -0.7 | 0.9 | 0 | 0 | 106 | 0 | 9.91 | 11.4 | -1.45 | 0 | 0.027 | 0 | 0.007 | 119 | 0 | 0 | 35.2 | 0 | 3.8 | 0 | -0.4 | 0.2 | -0.5 | 0.6 | 0 | 0 | 80.6 | 0 | 6.72 | 7.69 | -0.98 | 0 | 0.02 | 0 | 0.005 | PreCW-Top-ElecDHW-GasDry | Appl-CW-Top-ElecDHW-GasDry-Tier2AnyMFm2015CZ02DEER2017 | 0
42958.3843 | Appl-CW-Top-ElecDHW-GasDry-Tier2 | MFm | 2015 | CZ03 | rDXGF | -1 | Household | 1 | 998.7 | 158 | 0 | 0 | 51.9 | 0 | 1 | 0 | -0.5 | -0.4 | -0.6 | 0.2 | 0 | 0 | 106 | 0 | 9.76 | 11.4 | -1.6 | 0 | 0.024 | 0 | 0.008 | 116 | 0 | 0 | 35.3 | 0 | 0.6 | 0 | -0.3 | -0.3 | -0.4 | 0.2 | 0 | 0 | 80.8 | 0 | 6.63 | 7.69 | -1.07 | 0 | 0.017 | 0 | 0.005 | PreCW-Top-ElecDHW-GasDry | Appl-CW-Top-ElecDHW-GasDry-Tier2AnyMFm2015CZ03DEER2017 | 0
42958.3843 | Appl-CW-Top-ElecDHW-GasDry-Tier2 | MFm | 2015 | CZ04 | rDXGF | -1 | Household | 1 | 998.7 | 163 | 0 | 0 | 51.9 | 0 | 7.8 | 0 | -0.4 | 0.8 | -0.4 | 1.2 | 0 | 0 | 103 | 0 | 10.2 | 11.4 | -1.13 | 0 | 0.027 | 0 | 0.008 | 119 | 0 | 0 | 35.4 | 0 | 5.4 | 0 | -0.3 | 0.6 | -0.3 | 0.8 | 0 | 0 | 78.3 | 0 | 6.94 | 7.69 | -0.77 | 0 | 0.02 | 0 | 0.005 | PreCW-Top-ElecDHW-GasDry | Appl-CW-Top-ElecDHW-GasDry-Tier2AnyMFm2015CZ04DEER2017 | 0
42958.3843 | Appl-CW-Top-ElecDHW-GasDry-Tier2 | MFm | 2015 | CZ05 | rDXGF | -1 | Household | 1 | 998.7 | 162 | 0 | 0 | 52.4 | 0 | 2.2 | 0 | -0.4 | -0.1 | -0.5 | 0.4 | 0 | 0 | 108 | 0 | 10.1 | 11.4 | -1.24 | 0 | 0.025 | 0 | 0.008 | 119 | 0 | 0 | 35.7 | 0 | 1.5 | 0 | -0.3 | -0.1 | -0.4 | 0.3 | 0 | 0 | 81.9 | 0 | 6.86 | 7.69 | -0.84 | 0 | 0.018 | 0 | 0.005 | PreCW-Top-ElecDHW-GasDry | Appl-CW-Top-ElecDHW-GasDry-Tier2AnyMFm2015CZ05DEER2017 | 0
42958.3843 | Appl-CW-Top-ElecDHW-GasDry-Tier2 | MFm | 2015 | CZ06 | rDXGF | -1 | Household | 1 | 1206 | 157 | 0 | 0 | 51.7 | 0 | 5.7 | 0 | -0.4 | 0.4 | -0.6 | 1 | 0 | 0 | 99.7 | 0 | 9.98 | 11.4 | -1.37 | 0 | 0.027 | 0 | 0.007 | 115 | 0 | 0 | 35.2 | 0 | 3.8 | 0 | -0.3 | 0.2 | -0.4 | 0.6 | 0 | 0 | 75.9 | 0 | 6.71 | 7.69 | -0.98 | 0 | 0.019 | 0 | 0.005 | PreCW-Top-ElecDHW-GasDry | Appl-CW-Top-ElecDHW-GasDry-Tier2AnyMFm2015CZ06DEER2017 | 0
42958.3843 | Appl-CW-Top-ElecDHW-GasDry-Tier2 | MFm | 2015 | CZ07 | rDXGF | -1 | Household | 1 | 1206 | 161 | 0 | 0 | 51.6 | 0 | 9.8 | 0 | -0.4 | 1.3 | -0.4 | 1.6 | 0 | 0 | 98.7 | 0 | 10.2 | 11.4 | -1.17 | 0 | 0.025 | 0 | 0.007 | 117 | 0 | 0 | 35.1 | 0 | 6.4 | 0 | -0.2 | 0.8 | -0.3 | 1.1 | 0 | 0 | 75.2 | 0 | 6.89 | 7.69 | -0.81 | 0 | 0.018 | 0 | 0.005 | PreCW-Top-ElecDHW-GasDry | Appl-CW-Top-ElecDHW-GasDry-Tier2AnyMFm2015CZ07DEER2017 | 0
42958.3843 | Appl-CW-Top-ElecDHW-GasDry-Tier2 | MFm | 2015 | CZ08 | rDXGF | -1 | Household | 1 | 1206 | 160 | 0 | 0 | 51.5 | 0 | 10.7 | 0 | -0.3 | 1.3 | -0.4 | 1.8 | 0 | 0 | 97.1 | 0 | 10.4 | 11.4 | -1 | 0 | 0.027 | 0 | 0.007 | 117 | 0 | 0 | 35.1 | 0 | 7.5 | 0 | -0.2 | 0.9 | -0.2 | 1.3 | 0 | 0 | 73.9 | 0 | 7.02 | 7.69 | -0.67 | 0 | 0.02 | 0 | 0.005 | PreCW-Top-ElecDHW-GasDry | Appl-CW-Top-ElecDHW-GasDry-Tier2AnyMFm2015CZ08DEER2017 | 0
42958.3843 | Appl-CW-Top-ElecDHW-GasDry-Tier2 | MFm | 2015 | CZ09 | rDXGF | -1 | Household | 1 | 1126.6 | 159 | 0 | 0 | 51.6 | 0 | 9.4 | 0 | -0.4 | 1 | -0.5 | 1.5 | 0 | 0 | 97 | 0 | 10.2 | 11.4 | -1.14 | 0 | 0.027 | 0 | 0.008 | 116 | 0 | 0 | 35.1 | 0 | 6.3 | 0 | -0.2 | 0.7 | -0.3 | 1 | 0 | 0 | 73.9 | 0 | 6.94 | 7.69 | -0.76 | 0 | 0.02 | 0 | 0.005 | PreCW-Top-ElecDHW-GasDry | Appl-CW-Top-ElecDHW-GasDry-Tier2AnyMFm2015CZ09DEER2017 | 0
42958.3843 | Appl-CW-Top-ElecDHW-GasDry-Tier2 | MFm | 2015 | CZ10 | rDXGF | -1 | Household | 1 | 1073.2 | 158 | 0 | 0 | 51.7 | 0 | 8.7 | 0 | -0.3 | 0.9 | -0.4 | 1.3 | 0 | 0 | 96.6 | 0 | 10.4 | 11.4 | -0.95 | 0 | 0.026 | 0 | 0.007 | 115 | 0 | 0 | 35.2 | 0 | 6 | 0 | -0.2 | 0.7 | -0.2 | 0.9 | 0 | 0 | 73.5 | 0 | 7.06 | 7.69 | -0.64 | 0 | 0.019 | 0 | 0.005 | PreCW-Top-ElecDHW-GasDry | Appl-CW-Top-ElecDHW-GasDry-Tier2AnyMFm2015CZ10DEER2017 | 0
42958.3843 | Appl-CW-Top-ElecDHW-GasDry-Tier2 | MFm | 2015 | CZ11 | rDXGF | -1 | Household | 1 | 1073.2 | 159 | 0 | 0 | 51.3 | 0 | 9.6 | 0 | -0.6 | 0.8 | -0.6 | 1.5 | 0 | 0 | 97.9 | 0 | 9.85 | 11.4 | -1.52 | 0 | 0.024 | 0 | 0.007 | 116 | 0 | 0 | 35 | 0 | 6.5 | 0 | -0.4 | 0.5 | -0.4 | 1 | 0 | 0 | 74.5 | 0 | 6.66 | 7.69 | -1.04 | 0 | 0.017 | 0 | 0.005 | PreCW-Top-ElecDHW-GasDry | Appl-CW-Top-ElecDHW-GasDry-Tier2AnyMFm2015CZ11DEER2017 | 0
42958.3843 | Appl-CW-Top-ElecDHW-GasDry-Tier2 | MFm | 2015 | CZ12 | rDXGF | -1 | Household | 1 | 1073.2 | 161 | 0 | 0 | 51.4 | 0 | 8.6 | 0 | -0.5 | 0.8 | -0.6 | 1.3 | 0 | 0 | 101 | 0 | 9.97 | 11.4 | -1.39 | 0 | 0.026 | 0 | 0.007 | 118 | 0 | 0 | 35 | 0 | 5.6 | 0 | -0.3 | 0.5 | -0.4 | 0.8 | 0 | 0 | 76.9 | 0 | 6.74 | 7.69 | -0.95 | 0 | 0.018 | 0 | 0.005 | PreCW-Top-ElecDHW-GasDry | Appl-CW-Top-ElecDHW-GasDry-Tier2AnyMFm2015CZ12DEER2017 | 0
42958.3843 | Appl-CW-Top-ElecDHW-GasDry-Tier2 | MFm | 2015 | CZ13 | rDXGF | -1 | Household | 1 | 1073.2 | 159 | 0 | 0 | 51.3 | 0 | 10 | 0 | -0.5 | 0.9 | -0.6 | 1.5 | 0 | 0 | 96.8 | 0 | 9.93 | 11.4 | -1.43 | 0 | 0.024 | 0 | 0.007 | 116 | 0 | 0 | 35 | 0 | 6.7 | 0 | -0.3 | 0.6 | -0.4 | 1 | 0 | 0 | 73.7 | 0 | 6.72 | 7.69 | -0.97 | 0 | 0.017 | 0 | 0.005 | PreCW-Top-ElecDHW-GasDry | Appl-CW-Top-ElecDHW-GasDry-Tier2AnyMFm2015CZ13DEER2017 | 0
42958.3843 | Appl-CW-Top-ElecDHW-GasDry-Tier2 | MFm | 2015 | CZ14 | rDXGF | -1 | Household | 1 | 1094.6 | 163 | 0 | 0 | 51.1 | 0 | 12.1 | 0 | -0.5 | 1.2 | -0.6 | 1.9 | 0 | 0 | 98.8 | 0 | 9.85 | 11.4 | -1.5 | 0 | 0.025 | 0 | 0.007 | 118 | 0 | 0 | 34.8 | 0 | 7.5 | 0 | -0.4 | 0.7 | -0.5 | 1.2 | 0 | 0 | 75.2 | 0 | 6.63 | 7.69 | -1.06 | 0 | 0.017 | 0 | 0.005 | PreCW-Top-ElecDHW-GasDry | Appl-CW-Top-ElecDHW-GasDry-Tier2AnyMFm2015CZ14DEER2017 | 0
42958.3843 | Appl-CW-Top-ElecDHW-GasDry-Tier2 | MFm | 2015 | CZ15 | rDXGF | -1 | Household | 1 | 1094.6 | 147 | 0 | 0 | 51.2 | 0 | 13.1 | 0 | -0.2 | 1.5 | -0.3 | 1.8 | 0 | 0 | 81.3 | 0 | 10.7 | 11.4 | -0.68 | 0 | 0.021 | 0 | 0.007 | 106 | 0 | 0 | 34.9 | 0 | 8.9 | 0 | -0.1 | 1 | -0.2 | 1.2 | 0 | 0 | 61.9 | 0 | 7.24 | 7.69 | -0.46 | 0 | 0.015 | 0 | 0.005 | PreCW-Top-ElecDHW-GasDry | Appl-CW-Top-ElecDHW-GasDry-Tier2AnyMFm2015CZ15DEER2017 | 0
42958.3843 | Appl-CW-Top-ElecDHW-GasDry-Tier2 | MFm | 2015 | CZ16 | rDXGF | -1 | Household | 1 | 998.7 | 171 | 0 | 0 | 51.2 | 0 | 6.5 | 0 | -0.9 | 0.2 | -1 | 1.2 | 0 | 0 | 114 | 0 | 9.16 | 11.4 | -2.21 | 0 | 0.026 | 0 | 0.007 | 125 | 0 | 0 | 34.8 | 0 | 4.4 | 0 | -0.6 | 0.1 | -0.7 | 0.8 | 0 | 0 | 86.4 | 0 | 6.2 | 7.69 | -1.5 | 0 | 0.019 | 0 | 0.005 | PreCW-Top-ElecDHW-GasDry | Appl-CW-Top-ElecDHW-GasDry-Tier2AnyMFm2015CZ16DEER2017 | 0
42958.3843 | Appl-CW-Top-ElecDHW-GasDry-Tier2 | MFm | 2017 | CZ01 | rDXGF | -1 | Household | 1 | 998.7 | 164 | 0 | 0 | 52.1 | 0 | 0.2 | 0 | -1 | -1.1 | -1.2 | 0 | 0 | 0 | 114 | 0 | 9.1 | 11.4 | -2.26 | 0 | 0.022 | 0 | 0.007 | 121 | 0 | 0 | 35.5 | 0 | 0.2 | 0 | -0.7 | -0.8 | -0.9 | 0 | 0 | 0 | 86.6 | 0 | 6.07 | 7.69 | -1.63 | 0 | 0.016 | 0 | 0.005 | PreCW-Top-ElecDHW-GasDry | Appl-CW-Top-ElecDHW-GasDry-Tier2AnyMFm2017CZ01DEER2017 | 0
42958.3843 | Appl-CW-Top-ElecDHW-GasDry-Tier2 | MFm | 2017 | CZ02 | rDXGF | -1 | Household | 1 | 1073.2 | 162 | 0 | 0 | 51.9 | 0 | 4.7 | 0 | -0.7 | 0 | -0.8 | 0.8 | 0 | 0 | 106 | 0 | 9.81 | 11.4 | -1.55 | 0 | 0.027 | 0 | 0.007 | 118 | 0 | 0 | 35.3 | 0 | 3 | 0 | -0.5 | -0.1 | -0.6 | 0.5 | 0 | 0 | 80.5 | 0 | 6.6 | 7.69 | -1.1 | 0 | 0.02 | 0 | 0.005 | PreCW-Top-ElecDHW-GasDry | Appl-CW-Top-ElecDHW-GasDry-Tier2AnyMFm2017CZ02DEER2017 | 0
42958.3843 | Appl-CW-Top-ElecDHW-GasDry-Tier2 | MFm | 2017 | CZ03 | rDXGF | -1 | Household | 1 | 998.7 | 158 | 0 | 0 | 51.8 | 0 | 0.9 | 0 | -0.7 | -0.6 | -0.8 | 0.2 | 0 | 0 | 106 | 0 | 9.49 | 11.4 | -1.87 | 0 | 0.024 | 0 | 0.008 | 116 | 0 | 0 | 35.3 | 0 | 0.7 | 0 | -0.4 | -0.3 | -0.5 | 0.1 | 0 | 0 | 80.8 | 0 | 6.54 | 7.69 | -1.16 | 0 | 0.017 | 0 | 0.005 | PreCW-Top-ElecDHW-GasDry | Appl-CW-Top-ElecDHW-GasDry-Tier2AnyMFm2017CZ03DEER2017 | 0
42958.3843 | Appl-CW-Top-ElecDHW-GasDry-Tier2 | MFm | 2017 | CZ04 | rDXGF | -1 | Household | 1 | 998.7 | 162 | 0 | 0 | 51.9 | 0 | 6.6 | 0 | -0.4 | 0.7 | -0.4 | 1.1 | 0 | 0 | 103 | 0 | 10.3 | 11.4 | -1.02 | 0 | 0.025 | 0 | 0.007 | 119 | 0 | 0 | 35.4 | 0 | 4.6 | 0 | -0.3 | 0.5 | -0.3 | 0.8 | 0 | 0 | 78.2 | 0 | 7 | 7.69 | -0.7 | 0 | 0.018 | 0 | 0.005 | PreCW-Top-ElecDHW-GasDry | Appl-CW-Top-ElecDHW-GasDry-Tier2AnyMFm2017CZ04DEER2017 | 0
42958.3843 | Appl-CW-Top-ElecDHW-GasDry-Tier2 | MFm | 2017 | CZ05 | rDXGF | -1 | Household | 1 | 998.7 | 162 | 0 | 0 | 52.5 | 0 | 2.3 | 0 | -0.4 | 0 | -0.5 | 0.4 | 0 | 0 | 108 | 0 | 10.2 | 11.4 | -1.19 | 0 | 0.025 | 0 | 0.007 | 119 | 0 | 0 | 35.8 | 0 | 1.8 | 0 | -0.2 | 0 | -0.3 | 0.3 | 0 | 0 | 81.9 | 0 | 6.92 | 7.69 | -0.78 | 0 | 0.019 | 0 | 0.004 | PreCW-Top-ElecDHW-GasDry | Appl-CW-Top-ElecDHW-GasDry-Tier2AnyMFm2017CZ05DEER2017 | 0
42958.3843 | Appl-CW-Top-ElecDHW-GasDry-Tier2 | MFm | 2017 | CZ06 | rDXGF | -1 | Household | 1 | 1206 | 156 | 0 | 0 | 51.6 | 0 | 4.6 | 0 | -0.4 | 0.1 | -0.6 | 0.7 | 0 | 0 | 99.8 | 0 | 9.79 | 11.4 | -1.56 | 0 | 0.025 | 0 | 0.007 | 114 | 0 | 0 | 35.1 | 0 | 2.9 | 0 | -0.3 | 0 | -0.5 | 0.4 | 0 | 0 | 76 | 0 | 6.56 | 7.69 | -1.14 | 0 | 0.018 | 0 | 0.005 | PreCW-Top-ElecDHW-GasDry | Appl-CW-Top-ElecDHW-GasDry-Tier2AnyMFm2017CZ06DEER2017 | 0
42958.3843 | Appl-CW-Top-ElecDHW-GasDry-Tier2 | MFm | 2017 | CZ07 | rDXGF | -1 | Household | 1 | 1206 | 161 | 0 | 0 | 51.6 | 0 | 9.7 | 0 | -0.3 | 1.2 | -0.4 | 1.7 | 0 | 0 | 98.8 | 0 | 10.2 | 11.4 | -1.18 | 0 | 0.025 | 0 | 0.007 | 118 | 0 | 0 | 35.1 | 0 | 6.6 | 0 | -0.2 | 0.8 | -0.3 | 1.1 | 0 | 0 | 75.2 | 0 | 6.9 | 7.69 | -0.81 | 0 | 0.018 | 0 | 0.005 | PreCW-Top-ElecDHW-GasDry | Appl-CW-Top-ElecDHW-GasDry-Tier2AnyMFm2017CZ07DEER2017 | 0
42958.3843 | Appl-CW-Top-ElecDHW-GasDry-Tier2 | MFm | 2017 | CZ08 | rDXGF | -1 | Household | 1 | 1206 | 159 | 0 | 0 | 51.6 | 0 | 9.2 | 0 | -0.3 | 1.1 | -0.4 | 1.5 | 0 | 0 | 97.2 | 0 | 10.4 | 11.4 | -0.96 | 0 | 0.024 | 0 | 0.007 | 116 | 0 | 0 | 35.1 | 0 | 6.3 | 0 | -0.2 | 0.7 | -0.3 | 1 | 0 | 0 | 74 | 0 | 7.05 | 7.69 | -0.66 | 0 | 0.017 | 0 | 0.005 | PreCW-Top-ElecDHW-GasDry | Appl-CW-Top-ElecDHW-GasDry-Tier2AnyMFm2017CZ08DEER2017 | 0
42958.3843 | Appl-CW-Top-ElecDHW-GasDry-Tier2 | MFm | 2017 | CZ09 | rDXGF | -1 | Household | 1 | 1126.6 | 157 | 0 | 0 | 51.6 | 0 | 7.9 | 0 | -0.4 | 0.9 | -0.4 | 1.3 | 0 | 0 | 97 | 0 | 10.3 | 11.4 | -1.11 | 0 | 0.026 | 0 | 0.007 | 115 | 0 | 0 | 35.2 | 0 | 5.3 | 0 | -0.3 | 0.6 | -0.3 | 0.9 | 0 | 0 | 73.9 | 0 | 6.93 | 7.69 | -0.76 | 0 | 0.019 | 0 | 0.005 | PreCW-Top-ElecDHW-GasDry | Appl-CW-Top-ElecDHW-GasDry-Tier2AnyMFm2017CZ09DEER2017 | 0
42958.3843 | Appl-CW-Top-ElecDHW-GasDry-Tier2 | MFm | 2017 | CZ10 | rDXGF | -1 | Household | 1 | 1073.2 | 157 | 0 | 0 | 51.8 | 0 | 8.5 | 0 | -0.3 | 0.9 | -0.3 | 1.2 | 0 | 0 | 96.5 | 0 | 10.5 | 11.4 | -0.87 | 0 | 0.026 | 0 | 0.007 | 115 | 0 | 0 | 35.3 | 0 | 5.8 | 0 | -0.2 | 0.6 | -0.2 | 0.8 | 0 | 0 | 73.5 | 0 | 7.1 | 7.69 | -0.6 | 0 | 0.018 | 0 | 0.005 | PreCW-Top-ElecDHW-GasDry | Appl-CW-Top-ElecDHW-GasDry-Tier2AnyMFm2017CZ10DEER2017 | 0
42958.3843 | Appl-CW-Top-ElecDHW-GasDry-Tier2 | MFm | 2017 | CZ11 | rDXGF | -1 | Household | 1 | 1073.2 | 159 | 0 | 0 | 51.3 | 0 | 9.3 | 0 | -0.5 | 0.8 | -0.6 | 1.3 | 0 | 0 | 98 | 0 | 9.88 | 11.4 | -1.47 | 0 | 0.024 | 0 | 0.007 | 116 | 0 | 0 | 35 | 0 | 5.9 | 0 | -0.3 | 0.5 | -0.4 | 0.8 | 0 | 0 | 74.6 | 0 | 6.68 | 7.69 | -1.02 | 0 | 0.017 | 0 | 0.005 | PreCW-Top-ElecDHW-GasDry | Appl-CW-Top-ElecDHW-GasDry-Tier2AnyMFm2017CZ11DEER2017 | 0
42958.3843 | Appl-CW-Top-ElecDHW-GasDry-Tier2 | MFm | 2017 | CZ12 | rDXGF | -1 | Household | 1 | 1073.2 | 161 | 0 | 0 | 51.5 | 0 | 8 | 0 | -0.5 | 0.7 | -0.6 | 1.3 | 0 | 0 | 101 | 0 | 9.99 | 11.4 | -1.37 | 0 | 0.024 | 0 | 0.007 | 117 | 0 | 0 | 35.1 | 0 | 5.3 | 0 | -0.3 | 0.4 | -0.4 | 0.9 | 0 | 0 | 76.9 | 0 | 6.75 | 7.69 | -0.94 | 0 | 0.017 | 0 | 0.004 | PreCW-Top-ElecDHW-GasDry | Appl-CW-Top-ElecDHW-GasDry-Tier2AnyMFm2017CZ12DEER2017 | 0
42958.3843 | Appl-CW-Top-ElecDHW-GasDry-Tier2 | MFm | 2017 | CZ13 | rDXGF | -1 | Household | 1 | 1073.2 | 159 | 0 | 0 | 51.4 | 0 | 10.7 | 0 | -0.5 | 1.1 | -0.6 | 1.7 | 0 | 0 | 96.7 | 0 | 9.99 | 11.4 | -1.36 | 0 | 0.025 | 0 | 0.007 | 117 | 0 | 0 | 35 | 0 | 7.5 | 0 | -0.3 | 0.8 | -0.4 | 1.2 | 0 | 0 | 73.6 | 0 | 6.77 | 7.69 | -0.92 | 0 | 0.018 | 0 | 0.005 | PreCW-Top-ElecDHW-GasDry | Appl-CW-Top-ElecDHW-GasDry-Tier2AnyMFm2017CZ13DEER2017 | 0
42958.3843 | Appl-CW-Top-ElecDHW-GasDry-Tier2 | MFm | 2017 | CZ14 | rDXGF | -1 | Household | 1 | 1094.6 | 162 | 0 | 0 | 51.2 | 0 | 11.8 | 0 | -0.4 | 1.2 | -0.6 | 1.8 | 0 | 0 | 98.8 | 0 | 9.89 | 11.4 | -1.47 | 0 | 0.025 | 0 | 0.007 | 118 | 0 | 0 | 34.9 | 0 | 7.6 | 0 | -0.3 | 0.8 | -0.4 | 1.2 | 0 | 0 | 75.2 | 0 | 6.66 | 7.69 | -1.03 | 0 | 0.018 | 0 | 0.005 | PreCW-Top-ElecDHW-GasDry | Appl-CW-Top-ElecDHW-GasDry-Tier2AnyMFm2017CZ14DEER2017 | 0
42958.3843 | Appl-CW-Top-ElecDHW-GasDry-Tier2 | MFm | 2017 | CZ15 | rDXGF | -1 | Household | 1 | 1094.6 | 146 | 0 | 0 | 51.3 | 0 | 12.7 | 0 | -0.2 | 1.4 | -0.3 | 1.7 | 0 | 0 | 81.2 | 0 | 10.7 | 11.4 | -0.67 | 0 | 0.021 | 0 | 0.007 | 106 | 0 | 0 | 34.9 | 0 | 8.8 | 0 | -0.1 | 1 | -0.2 | 1.2 | 0 | 0 | 61.8 | 0 | 7.24 | 7.69 | -0.45 | 0 | 0.015 | 0 | 0.005 | PreCW-Top-ElecDHW-GasDry | Appl-CW-Top-ElecDHW-GasDry-Tier2AnyMFm2017CZ15DEER2017 | 0
42958.3843 | Appl-CW-Top-ElecDHW-GasDry-Tier2 | MFm | 2017 | CZ16 | rDXGF | -1 | Household | 1 | 998.7 | 171 | 0 | 0 | 51.2 | 0 | 6.4 | 0 | -0.8 | 0.2 | -0.9 | 1.1 | 0 | 0 | 114 | 0 | 9.22 | 11.4 | -2.15 | 0 | 0.026 | 0 | 0.007 | 125 | 0 | 0 | 34.9 | 0 | 4.3 | 0 | -0.5 | 0.1 | -0.6 | 0.7 | 0 | 0 | 86.5 | 0 | 6.24 | 7.69 | -1.46 | 0 | 0.018 | 0 | 0.005 | PreCW-Top-ElecDHW-GasDry | Appl-CW-Top-ElecDHW-GasDry-Tier2AnyMFm2017CZ16DEER2017 | 0
42958.3843 | Appl-CW-Top-ElecDHW-GasDry-Tier2 | SFm | 1975 | CZ01 | rDXGF | -1 | Household | 1 | 1591 | 202 | 0 | 0 | 63.5 | 0 | 0 | 0 | -0.8 | -2.1 | -2.1 | 0 | 0 | 0 | 141 | 0 | 10.1 | 14.1 | -3.98 | 0 | 0.027 | 0 | 0.009 | 149 | 0 | 0 | 43.2 | 0 | 0 | 0 | -0.5 | -1.4 | -1.4 | 0 | 0 | 0 | 108 | 0 | 6.84 | 9.54 | -2.7 | 0 | 0.02 | 0 | 0.006 | PreCW-Top-ElecDHW-GasDry | Appl-CW-Top-ElecDHW-GasDry-Tier2AnySFm1975CZ01DEER2017 | 0
42958.3843 | Appl-CW-Top-ElecDHW-GasDry-Tier2 | SFm | 1975 | CZ02 | rDXGF | -1 | Household | 1 | 1591 | 201 | 0 | 0 | 63.3 | 0 | 7.8 | 0 | -0.4 | -1 | -1.9 | 1 | 0 | 0 | 131 | 0 | 10.3 | 14.1 | -3.75 | 0 | 0.05 | 0 | 0.009 | 147 | 0 | 0 | 43.1 | 0 | 4.7 | 0 | -0.3 | -0.8 | -1.3 | 0.6 | 0 | 0 | 99.9 | 0 | 6.99 | 9.54 | -2.55 | 0 | 0.035 | 0 | 0.006 | PreCW-Top-ElecDHW-GasDry | Appl-CW-Top-ElecDHW-GasDry-Tier2AnySFm1975CZ02DEER2017 | 0
42958.3843 | Appl-CW-Top-ElecDHW-GasDry-Tier2 | SFm | 1975 | CZ03 | rDXGF | -1 | Household | 1 | 1591 | 197 | 0 | 0 | 63.1 | 0 | 3.6 | 0 | -0.5 | -1.4 | -1.8 | 0.4 | 0 | 0 | 132 | 0 | 10.5 | 14.1 | -3.6 | 0 | 0.045 | 0 | 0.009 | 144 | 0 | 0 | 43 | 0 | 2.4 | 0 | -0.3 | -1 | -1.2 | 0.3 | 0 | 0 | 100 | 0 | 7.1 | 9.54 | -2.45 | 0 | 0.032 | 0 | 0.006 | PreCW-Top-ElecDHW-GasDry | Appl-CW-Top-ElecDHW-GasDry-Tier2AnySFm1975CZ03DEER2017 | 0
42958.3843 | Appl-CW-Top-ElecDHW-GasDry-Tier2 | SFm | 1975 | CZ04 | rDXGF | -1 | Household | 1 | 1591 | 200 | 0 | 0 | 63.3 | 0 | 10.3 | 0 | -0.4 | -0.2 | -1.5 | 1.3 | 0 | 0 | 128 | 0 | 11.2 | 14.1 | -2.89 | 0 | 0.044 | 0 | 0.008 | 147 | 0 | 0 | 43.1 | 0 | 7 | 0 | -0.3 | -0.1 | -1 | 0.9 | 0 | 0 | 97.1 | 0 | 7.55 | 9.54 | -1.99 | 0 | 0.031 | 0 | 0.006 | PreCW-Top-ElecDHW-GasDry | Appl-CW-Top-ElecDHW-GasDry-Tier2AnySFm1975CZ04DEER2017 | 0
42958.3843 | Appl-CW-Top-ElecDHW-GasDry-Tier2 | SFm | 1975 | CZ05 | rDXGF | -1 | Household | 1 | 1591 | 197 | 0 | 0 | 63.2 | 0 | 1.9 | 0 | -0.6 | -2 | -2.2 | 0.2 | 0 | 0 | 134 | 0 | 9.81 | 14.1 | -4.27 | 0 | 0.042 | 0 | 0.009 | 145 | 0 | 0 | 43 | 0 | 1.3 | 0 | -0.4 | -1.3 | -1.5 | 0.2 | 0 | 0 | 102 | 0 | 6.65 | 9.54 | -2.89 | 0 | 0.03 | 0 | 0.006 | PreCW-Top-ElecDHW-GasDry | Appl-CW-Top-ElecDHW-GasDry-Tier2AnySFm1975CZ05DEER2017 | 0
42958.3843 | Appl-CW-Top-ElecDHW-GasDry-Tier2 | SFm | 1975 | CZ06 | rDXGF | -1 | Household | 1 | 1528 | 199 | 0 | 0 | 63.3 | 0 | 11.4 | 0 | -0.2 | 0.4 | -1.1 | 1.5 | 0 | 0 | 124 | 0 | 11.8 | 14.1 | -2.25 | 0 | 0.041 | 0 | 0.008 | 146 | 0 | 0 | 43.1 | 0 | 8.3 | 0 | -0.2 | 0.3 | -0.8 | 1.1 | 0 | 0 | 94.2 | 0 | 8.01 | 9.54 | -1.53 | 0 | 0.029 | 0 | 0.006 | PreCW-Top-ElecDHW-GasDry | Appl-CW-Top-ElecDHW-GasDry-Tier2AnySFm1975CZ06DEER2017 | 0
42958.3843 | Appl-CW-Top-ElecDHW-GasDry-Tier2 | SFm | 1975 | CZ07 | rDXGF | -1 | Household | 1 | 1528 | 196 | 0 | 0 | 63.2 | 0 | 10.3 | 0 | -0.5 | 0.2 | -1.2 | 1.5 | 0 | 0 | 122 | 0 | 11.6 | 14.1 | -2.5 | 0 | 0.038 | 0 | 0.009 | 143 | 0 | 0 | 43.1 | 0 | 6.6 | 0 | -0.3 | 0.1 | -0.8 | 0.9 | 0 | 0 | 93.2 | 0 | 7.85 | 9.54 | -1.69 | 0 | 0.027 | 0 | 0.006 | PreCW-Top-ElecDHW-GasDry | Appl-CW-Top-ElecDHW-GasDry-Tier2AnySFm1975CZ07DEER2017 | 0
42958.3843 | Appl-CW-Top-ElecDHW-GasDry-Tier2 | SFm | 1975 | CZ08 | rDXGF | -1 | Household | 1 | 1528 | 199 | 0 | 0 | 63.2 | 0 | 14.8 | 0 | -0.4 | 0.8 | -1.2 | 2 | 0 | 0 | 120 | 0 | 11.8 | 14.1 | -2.28 | 0 | 0.04 | 0 | 0.008 | 145 | 0 | 0 | 43.1 | 0 | 9.7 | 0 | -0.3 | 0.5 | -0.8 | 1.3 | 0 | 0 | 91.7 | 0 | 7.95 | 9.54 | -1.59 | 0 | 0.029 | 0 | 0.006 | PreCW-Top-ElecDHW-GasDry | Appl-CW-Top-ElecDHW-GasDry-Tier2AnySFm1975CZ08DEER2017 | 0
42958.3843 | Appl-CW-Top-ElecDHW-GasDry-Tier2 | SFm | 1975 | CZ09 | rDXGF | -1 | Household | 1 | 1636 | 202 | 0 | 0 | 63.1 | 0 | 17.7 | 0 | -0.3 | 0.8 | -1.3 | 2.2 | 0 | 0 | 120 | 0 | 11.5 | 14.1 | -2.58 | 0 | 0.035 | 0 | 0.009 | 148 | 0 | 0 | 43 | 0 | 12.5 | 0 | -0.2 | 0.6 | -0.9 | 1.5 | 0 | 0 | 91.6 | 0 | 7.78 | 9.54 | -1.76 | 0 | 0.025 | 0 | 0.006 | PreCW-Top-ElecDHW-GasDry | Appl-CW-Top-ElecDHW-GasDry-Tier2AnySFm1975CZ09DEER2017 | 0
42958.3843 | Appl-CW-Top-ElecDHW-GasDry-Tier2 | SFm | 1975 | CZ10 | rDXGF | -1 | Household | 1 | 1636 | 197 | 0 | 0 | 63.2 | 0 | 14.4 | 0 | -0.3 | 0.2 | -1.6 | 1.7 | 0 | 0 | 120 | 0 | 11.1 | 14.1 | -2.99 | 0 | 0.043 | 0 | 0.009 | 144 | 0 | 0 | 43 | 0 | 9.7 | 0 | -0.2 | 0.2 | -1.1 | 1.1 | 0 | 0 | 91.2 | 0 | 7.49 | 9.54 | -2.05 | 0 | 0.031 | 0 | 0.006 | PreCW-Top-ElecDHW-GasDry | Appl-CW-Top-ElecDHW-GasDry-Tier2AnySFm1975CZ10DEER2017 | 0
42958.3843 | Appl-CW-Top-ElecDHW-GasDry-Tier2 | SFm | 1975 | CZ11 | rDXGF | -1 | Household | 1 | 1528 | 203 | 0 | 0 | 63.2 | 0 | 17.9 | 0 | -0.3 | 0.4 | -1.5 | 1.9 | 0 | 0 | 121 | 0 | 11 | 14.1 | -3.04 | 0 | 0.042 | 0 | 0.009 | 148 | 0 | 0 | 43.1 | 0 | 12.2 | 0 | -0.2 | 0.3 | -1 | 1.3 | 0 | 0 | 92.4 | 0 | 7.48 | 9.54 | -2.06 | 0 | 0.03 | 0 | 0.006 | PreCW-Top-ElecDHW-GasDry | Appl-CW-Top-ElecDHW-GasDry-Tier2AnySFm1975CZ11DEER2017 | 0
42958.3843 | Appl-CW-Top-ElecDHW-GasDry-Tier2 | SFm | 1975 | CZ12 | rDXGF | -1 | Household | 1 | 1528 | 201 | 0 | 0 | 63.3 | 0 | 13.4 | 0 | -0.4 | -0.1 | -1.6 | 1.5 | 0 | 0 | 125 | 0 | 10.9 | 14.1 | -3.17 | 0 | 0.043 | 0 | 0.009 | 147 | 0 | 0 | 43.1 | 0 | 9.2 | 0 | -0.3 | -0.1 | -1.1 | 1 | 0 | 0 | 95.4 | 0 | 7.37 | 9.54 | -2.17 | 0 | 0.03 | 0 | 0.006 | PreCW-Top-ElecDHW-GasDry | Appl-CW-Top-ElecDHW-GasDry-Tier2AnySFm1975CZ12DEER2017 | 0
42958.3843 | Appl-CW-Top-ElecDHW-GasDry-Tier2 | SFm | 1975 | CZ13 | rDXGF | -1 | Household | 1 | 1528 | 202 | 0 | 0 | 63.1 | 0 | 18.7 | 0 | -0.3 | 0.4 | -1.8 | 2.1 | 0 | 0 | 120 | 0 | 10.7 | 14.1 | -3.35 | 0 | 0.04 | 0 | 0.008 | 147 | 0 | 0 | 43 | 0 | 12.6 | 0 | -0.2 | 0.3 | -1.2 | 1.4 | 0 | 0 | 91.3 | 0 | 7.27 | 9.54 | -2.27 | 0 | 0.029 | 0 | 0.006 | PreCW-Top-ElecDHW-GasDry | Appl-CW-Top-ElecDHW-GasDry-Tier2AnySFm1975CZ13DEER2017 | 0
42958.3843 | Appl-CW-Top-ElecDHW-GasDry-Tier2 | SFm | 1975 | CZ14 | rDXGF | -1 | Household | 1 | 1555 | 208 | 0 | 0 | 63.2 | 0 | 22.2 | 0 | -0.2 | 0.7 | -1.8 | 2.5 | 0 | 0 | 122 | 0 | 11.1 | 14.1 | -2.96 | 0 | 0.035 | 0 | 0.008 | 151 | 0 | 0 | 43 | 0 | 14.6 | 0 | -0.1 | 0.4 | -1.2 | 1.7 | 0 | 0 | 93.1 | 0 | 7.51 | 9.54 | -2.04 | 0 | 0.025 | 0 | 0.006 | PreCW-Top-ElecDHW-GasDry | Appl-CW-Top-ElecDHW-GasDry-Tier2AnySFm1975CZ14DEER2017 | 0
42958.3843 | Appl-CW-Top-ElecDHW-GasDry-Tier2 | SFm | 1975 | CZ15 | rDXGF | -1 | Household | 1 | 1555 | 192 | 0 | 0 | 63.1 | 0 | 26.8 | 0 | -0.1 | 1.7 | -1 | 2.6 | 0 | 0 | 101 | 0 | 12.7 | 14.1 | -1.42 | 0 | 0.032 | 0 | 0.009 | 139 | 0 | 0 | 43 | 0 | 18.3 | 0 | -0.1 | 1.2 | -0.7 | 1.7 | 0 | 0 | 76.7 | 0 | 8.57 | 9.54 | -0.97 | 0 | 0.023 | 0 | 0.006 | PreCW-Top-ElecDHW-GasDry | Appl-CW-Top-ElecDHW-GasDry-Tier2AnySFm1975CZ15DEER2017 | 0
42958.3843 | Appl-CW-Top-ElecDHW-GasDry-Tier2 | SFm | 1975 | CZ16 | rDXGF | -1 | Household | 1 | 1591 | 217 | 0 | 0 | 63.2 | 0 | 13.1 | 0 | -0.5 | -0.1 | -1.8 | 1.8 | 0 | 0 | 141 | 0 | 10.6 | 14.1 | -3.48 | 0 | 0.039 | 0 | 0.009 | 159 | 0 | 0 | 43 | 0 | 8.8 | 0 | -0.3 | -0.1 | -1.2 | 1.2 | 0 | 0 | 107 | 0 | 7.16 | 9.54 | -2.38 | 0 | 0.028 | 0 | 0.006 | PreCW-Top-ElecDHW-GasDry | Appl-CW-Top-ElecDHW-GasDry-Tier2AnySFm1975CZ16DEER2017 | 0
42958.3843 | Appl-CW-Top-ElecDHW-GasDry-Tier2 | SFm | 1985 | CZ01 | rDXGF | -1 | Household | 1 | 1904 | 201 | 0 | 0 | 63.6 | 0 | 0 | 0 | -1.3 | -2.8 | -2.8 | 0 | 0 | 0 | 141 | 0 | 8.86 | 14.1 | -5.22 | 0 | 0.027 | 0 | 0.009 | 148 | 0 | 0 | 43.3 | 0 | 0 | 0 | -0.9 | -1.9 | -1.9 | 0 | 0 | 0 | 108 | 0 | 5.98 | 9.54 | -3.56 | 0 | 0.02 | 0 | 0.006 | PreCW-Top-ElecDHW-GasDry | Appl-CW-Top-ElecDHW-GasDry-Tier2AnySFm1985CZ01DEER2017 | 0
42958.3843 | Appl-CW-Top-ElecDHW-GasDry-Tier2 | SFm | 1985 | CZ02 | rDXGF | -1 | Household | 1 | 1904 | 199 | 0 | 0 | 63.2 | 0 | 6.8 | 0 | -0.7 | -1.5 | -2.4 | 0.9 | 0 | 0 | 131 | 0 | 9.59 | 14.1 | -4.49 | 0 | 0.041 | 0 | 0.009 | 146 | 0 | 0 | 43.1 | 0 | 4.5 | 0 | -0.5 | -1 | -1.6 | 0.6 | 0 | 0 | 99.9 | 0 | 6.46 | 9.54 | -3.08 | 0 | 0.029 | 0 | 0.006 | PreCW-Top-ElecDHW-GasDry | Appl-CW-Top-ElecDHW-GasDry-Tier2AnySFm1985CZ02DEER2017 | 0
42958.3843 | Appl-CW-Top-ElecDHW-GasDry-Tier2 | SFm | 1985 | CZ03 | rDXGF | -1 | Household | 1 | 1904 | 196 | 0 | 0 | 63.1 | 0 | 4.1 | 0 | -0.9 | -2 | -2.6 | 0.5 | 0 | 0 | 132 | 0 | 9.29 | 14.1 | -4.8 | 0 | 0.043 | 0 | 0.008 | 144 | 0 | 0 | 43 | 0 | 2.9 | 0 | -0.6 | -1.4 | -1.8 | 0.4 | 0 | 0 | 100 | 0 | 6.27 | 9.54 | -3.27 | 0 | 0.031 | 0 | 0.006 | PreCW-Top-ElecDHW-GasDry | Appl-CW-Top-ElecDHW-GasDry-Tier2AnySFm1985CZ03DEER2017 | 0
42958.3843 | Appl-CW-Top-ElecDHW-GasDry-Tier2 | SFm | 1985 | CZ04 | rDXGF | -1 | Household | 1 | 1904 | 203 | 0 | 0 | 63.3 | 0 | 13 | 0 | -0.7 | -0.3 | -1.9 | 1.6 | 0 | 0 | 128 | 0 | 10.4 | 14.1 | -3.66 | 0 | 0.044 | 0 | 0.009 | 148 | 0 | 0 | 43.1 | 0 | 8.5 | 0 | -0.5 | -0.3 | -1.3 | 1.1 | 0 | 0 | 97.1 | 0 | 7.04 | 9.54 | -2.5 | 0 | 0.031 | 0 | 0.006 | PreCW-Top-ElecDHW-GasDry | Appl-CW-Top-ElecDHW-GasDry-Tier2AnySFm1985CZ04DEER2017 | 0
42958.3843 | Appl-CW-Top-ElecDHW-GasDry-Tier2 | SFm | 1985 | CZ05 | rDXGF | -1 | Household | 1 | 1904 | 197 | 0 | 0 | 63.2 | 0 | 3.1 | 0 | -0.9 | -2.3 | -2.7 | 0.5 | 0 | 0 | 134 | 0 | 8.84 | 14.1 | -5.24 | 0 | 0.046 | 0 | 0.009 | 145 | 0 | 0 | 43 | 0 | 2.1 | 0 | -0.6 | -1.6 | -1.8 | 0.3 | 0 | 0 | 102 | 0 | 5.99 | 9.54 | -3.55 | 0 | 0.033 | 0 | 0.006 | PreCW-Top-ElecDHW-GasDry | Appl-CW-Top-ElecDHW-GasDry-Tier2AnySFm1985CZ05DEER2017 | 0
42958.3843 | Appl-CW-Top-ElecDHW-GasDry-Tier2 | SFm | 1985 | CZ06 | rDXGF | -1 | Household | 1 | 2064 | 199 | 0 | 0 | 63.2 | 0 | 12 | 0 | -0.3 | 0.2 | -1.4 | 1.7 | 0 | 0 | 124 | 0 | 11.3 | 14.1 | -2.78 | 0 | 0.043 | 0 | 0.009 | 145 | 0 | 0 | 43 | 0 | 7.4 | 0 | -0.2 | 0.1 | -1 | 1 | 0 | 0 | 94.3 | 0 | 7.65 | 9.54 | -1.89 | 0 | 0.034 | 0 | 0.006 | PreCW-Top-ElecDHW-GasDry | Appl-CW-Top-ElecDHW-GasDry-Tier2AnySFm1985CZ06DEER2017 | 0
42958.3843 | Appl-CW-Top-ElecDHW-GasDry-Tier2 | SFm | 1985 | CZ07 | rDXGF | -1 | Household | 1 | 2064 | 199 | 0 | 0 | 63.2 | 0 | 13.2 | 0 | -0.4 | 0.5 | -1.3 | 1.8 | 0 | 0 | 123 | 0 | 11.5 | 14.1 | -2.61 | 0 | 0.039 | 0 | 0.008 | 145 | 0 | 0 | 43.1 | 0 | 8.8 | 0 | -0.3 | 0.3 | -0.9 | 1.2 | 0 | 0 | 93.2 | 0 | 7.77 | 9.54 | -1.77 | 0 | 0.028 | 0 | 0.006 | PreCW-Top-ElecDHW-GasDry | Appl-CW-Top-ElecDHW-GasDry-Tier2AnySFm1985CZ07DEER2017 | 0
42958.3843 | Appl-CW-Top-ElecDHW-GasDry-Tier2 | SFm | 1985 | CZ08 | rDXGF | -1 | Household | 1 | 2064 | 203 | 0 | 0 | 63.1 | 0 | 18.5 | 0 | -0.3 | 1 | -1.4 | 2.4 | 0 | 0 | 121 | 0 | 11.4 | 14.1 | -2.66 | 0 | 0.034 | 0 | 0.008 | 147 | 0 | 0 | 43 | 0 | 11.5 | 0 | -0.2 | 0.6 | -1 | 1.5 | 0 | 0 | 91.7 | 0 | 7.72 | 9.54 | -1.82 | 0 | 0.024 | 0 | 0.006 | PreCW-Top-ElecDHW-GasDry | Appl-CW-Top-ElecDHW-GasDry-Tier2AnySFm1985CZ08DEER2017 | 0
42958.3843 | Appl-CW-Top-ElecDHW-GasDry-Tier2 | SFm | 1985 | CZ09 | rDXGF | -1 | Household | 1 | 1811 | 202 | 0 | 0 | 63.2 | 0 | 18 | 0 | -0.3 | 0.8 | -1.5 | 2.2 | 0 | 0 | 120 | 0 | 11.4 | 14.1 | -2.71 | 0 | 0.036 | 0 | 0.009 | 148 | 0 | 0 | 43 | 0 | 12.7 | 0 | -0.2 | 0.6 | -1 | 1.5 | 0 | 0 | 91.6 | 0 | 7.72 | 9.54 | -1.82 | 0 | 0.027 | 0 | 0.006 | PreCW-Top-ElecDHW-GasDry | Appl-CW-Top-ElecDHW-GasDry-Tier2AnySFm1985CZ09DEER2017 | 0
42958.3843 | Appl-CW-Top-ElecDHW-GasDry-Tier2 | SFm | 1985 | CZ10 | rDXGF | -1 | Household | 1 | 1811 | 200 | 0 | 0 | 63.2 | 0 | 16.7 | 0 | -0.3 | 0.4 | -1.6 | 2 | 0 | 0 | 120 | 0 | 11 | 14.1 | -3.07 | 0 | 0.041 | 0 | 0.009 | 146 | 0 | 0 | 43 | 0 | 11.4 | 0 | -0.2 | 0.2 | -1.1 | 1.3 | 0 | 0 | 91.1 | 0 | 7.45 | 9.54 | -2.09 | 0 | 0.029 | 0 | 0.006 | PreCW-Top-ElecDHW-GasDry | Appl-CW-Top-ElecDHW-GasDry-Tier2AnySFm1985CZ10DEER2017 | 0
42958.3843 | Appl-CW-Top-ElecDHW-GasDry-Tier2 | SFm | 1985 | CZ11 | rDXGF | -1 | Household | 1 | 1704 | 203 | 0 | 0 | 63 | 0 | 18.8 | 0 | -0.4 | 0.1 | -2 | 2 | 0 | 0 | 121 | 0 | 10.2 | 14.1 | -3.85 | 0 | 0.038 | 0 | 0.009 | 147 | 0 | 0 | 42.9 | 0 | 12.1 | 0 | -0.3 | 0 | -1.3 | 1.3 | 0 | 0 | 92.5 | 0 | 6.9 | 9.54 | -2.64 | 0 | 0.028 | 0 | 0.006 | PreCW-Top-ElecDHW-GasDry | Appl-CW-Top-ElecDHW-GasDry-Tier2AnySFm1985CZ11DEER2017 | 0
42958.3843 | Appl-CW-Top-ElecDHW-GasDry-Tier2 | SFm | 1985 | CZ12 | rDXGF | -1 | Household | 1 | 1704 | 201 | 0 | 0 | 63.2 | 0 | 13.5 | 0 | -0.5 | -0.4 | -2 | 1.5 | 0 | 0 | 125 | 0 | 10.2 | 14.1 | -3.87 | 0 | 0.045 | 0 | 0.009 | 147 | 0 | 0 | 43.1 | 0 | 9.4 | 0 | -0.3 | -0.2 | -1.4 | 1.1 | 0 | 0 | 95.4 | 0 | 6.91 | 9.54 | -2.64 | 0 | 0.031 | 0 | 0.006 | PreCW-Top-ElecDHW-GasDry | Appl-CW-Top-ElecDHW-GasDry-Tier2AnySFm1985CZ12DEER2017 | 0
42958.3843 | Appl-CW-Top-ElecDHW-GasDry-Tier2 | SFm | 1985 | CZ13 | rDXGF | -1 | Household | 1 | 1704 | 202 | 0 | 0 | 63.1 | 0 | 19.5 | 0 | -0.4 | 0.2 | -2 | 2.2 | 0 | 0 | 120 | 0 | 10.3 | 14.1 | -3.79 | 0 | 0.039 | 0 | 0.008 | 148 | 0 | 0 | 43 | 0 | 13.8 | 0 | -0.3 | 0.2 | -1.4 | 1.6 | 0 | 0 | 91.3 | 0 | 6.94 | 9.54 | -2.6 | 0 | 0.027 | 0 | 0.005 | PreCW-Top-ElecDHW-GasDry | Appl-CW-Top-ElecDHW-GasDry-Tier2AnySFm1985CZ13DEER2017 | 0
42958.3843 | Appl-CW-Top-ElecDHW-GasDry-Tier2 | SFm | 1985 | CZ14 | rDXGF | -1 | Household | 1 | 1741 | 208 | 0 | 0 | 63.1 | 0 | 22.2 | 0 | -0.3 | 0.6 | -1.9 | 2.5 | 0 | 0 | 122 | 0 | 10.3 | 14.1 | -3.76 | 0 | 0.034 | 0 | 0.008 | 151 | 0 | 0 | 43 | 0 | 15 | 0 | -0.2 | 0.4 | -1.3 | 1.7 | 0 | 0 | 93.2 | 0 | 6.99 | 9.54 | -2.55 | 0 | 0.025 | 0 | 0.005 | PreCW-Top-ElecDHW-GasDry | Appl-CW-Top-ElecDHW-GasDry-Tier2AnySFm1985CZ14DEER2017 | 0
42958.3843 | Appl-CW-Top-ElecDHW-GasDry-Tier2 | SFm | 1985 | CZ15 | rDXGF | -1 | Household | 1 | 1741 | 193 | 0 | 0 | 63.1 | 0 | 27.8 | 0 | -0.2 | 1.9 | -0.9 | 2.7 | 0 | 0 | 101 | 0 | 12.4 | 14.1 | -1.65 | 0 | 0.033 | 0 | 0.008 | 140 | 0 | 0 | 43 | 0 | 19 | 0 | -0.2 | 1.3 | -0.6 | 1.8 | 0 | 0 | 76.7 | 0 | 8.42 | 9.54 | -1.12 | 0 | 0.023 | 0 | 0.005 | PreCW-Top-ElecDHW-GasDry | Appl-CW-Top-ElecDHW-GasDry-Tier2AnySFm1985CZ15DEER2017 | 0
42958.3843 | Appl-CW-Top-ElecDHW-GasDry-Tier2 | SFm | 1985 | CZ16 | rDXGF | -1 | Household | 1 | 1904 | 216 | 0 | 0 | 63.2 | 0 | 12.8 | 0 | -0.7 | -0.5 | -2.3 | 1.7 | 0 | 0 | 141 | 0 | 9.89 | 14.1 | -4.21 | 0 | 0.042 | 0 | 0.008 | 158 | 0 | 0 | 43.1 | 0 | 8.6 | 0 | -0.5 | -0.4 | -1.5 | 1.1 | 0 | 0 | 107 | 0 | 6.69 | 9.54 | -2.86 | 0 | 0.03 | 0 | 0.006 | PreCW-Top-ElecDHW-GasDry | Appl-CW-Top-ElecDHW-GasDry-Tier2AnySFm1985CZ16DEER2017 | 0
42958.3843 | Appl-CW-Top-ElecDHW-GasDry-Tier2 | SFm | 1996 | CZ01 | rDXGF | -1 | Household | 1 | 2193 | 202 | 0 | 0 | 63.6 | 0 | 0 | 0 | -0.7 | -1.8 | -1.8 | 0 | 0 | 0 | 141 | 0 | 10.7 | 14.1 | -3.37 | 0 | 0.028 | 0 | 0.009 | 149 | 0 | 0 | 43.3 | 0 | 0 | 0 | -0.5 | -1.2 | -1.2 | 0 | 0 | 0 | 108 | 0 | 7.25 | 9.54 | -2.29 | 0 | 0.02 | 0 | 0.006 | PreCW-Top-ElecDHW-GasDry | Appl-CW-Top-ElecDHW-GasDry-Tier2AnySFm1996CZ01DEER2017 | 0
42958.3843 | Appl-CW-Top-ElecDHW-GasDry-Tier2 | SFm | 1996 | CZ02 | rDXGF | -1 | Household | 1 | 2193 | 203 | 0 | 0 | 63.2 | 0 | 9.3 | 0 | -0.4 | -0.5 | -1.7 | 1.1 | 0 | 0 | 131 | 0 | 10.8 | 14.1 | -3.3 | 0 | 0.047 | 0 | 0.008 | 148 | 0 | 0 | 43 | 0 | 5.4 | 0 | -0.3 | -0.5 | -1.1 | 0.6 | 0 | 0 | 100 | 0 | 7.3 | 9.54 | -2.24 | 0 | 0.03 | 0 | 0.006 | PreCW-Top-ElecDHW-GasDry | Appl-CW-Top-ElecDHW-GasDry-Tier2AnySFm1996CZ02DEER2017 | 0
42958.3843 | Appl-CW-Top-ElecDHW-GasDry-Tier2 | SFm | 1996 | CZ03 | rDXGF | -1 | Household | 1 | 2193 | 196 | 0 | 0 | 63 | 0 | 3.3 | 0 | -0.5 | -1.4 | -1.9 | 0.4 | 0 | 0 | 132 | 0 | 10.5 | 14.1 | -3.54 | 0 | 0.034 | 0 | 0.008 | 144 | 0 | 0 | 42.9 | 0 | 2.4 | 0 | -0.3 | -0.9 | -1.3 | 0.3 | 0 | 0 | 100 | 0 | 7.13 | 9.54 | -2.41 | 0 | 0.022 | 0 | 0.006 | PreCW-Top-ElecDHW-GasDry | Appl-CW-Top-ElecDHW-GasDry-Tier2AnySFm1996CZ03DEER2017 | 0
42958.3843 | Appl-CW-Top-ElecDHW-GasDry-Tier2 | SFm | 1996 | CZ04 | rDXGF | -1 | Household | 1 | 2193 | 201 | 0 | 0 | 63.1 | 0 | 11 | 0 | -0.4 | -0.2 | -1.6 | 1.3 | 0 | 0 | 128 | 0 | 11 | 14.1 | -3.05 | 0 | 0.044 | 0 | 0.009 | 148 | 0 | 0 | 43 | 0 | 7.8 | 0 | -0.3 | -0.1 | -1.1 | 0.9 | 0 | 0 | 97.1 | 0 | 7.47 | 9.54 | -2.07 | 0 | 0.032 | 0 | 0.006 | PreCW-Top-ElecDHW-GasDry | Appl-CW-Top-ElecDHW-GasDry-Tier2AnySFm1996CZ04DEER2017 | 0
42958.3843 | Appl-CW-Top-ElecDHW-GasDry-Tier2 | SFm | 1996 | CZ05 | rDXGF | -1 | Household | 1 | 2193 | 196 | 0 | 0 | 63.1 | 0 | 2.3 | 0 | -0.6 | -2.2 | -2.5 | 0.3 | 0 | 0 | 134 | 0 | 9.06 | 14.1 | -5.03 | 0 | 0.04 | 0 | 0.009 | 144 | 0 | 0 | 43 | 0 | 1.5 | 0 | -0.4 | -1.5 | -1.7 | 0.2 | 0 | 0 | 102 | 0 | 6.16 | 9.54 | -3.38 | 0 | 0.029 | 0 | 0.006 | PreCW-Top-ElecDHW-GasDry | Appl-CW-Top-ElecDHW-GasDry-Tier2AnySFm1996CZ05DEER2017 | 0
42958.3843 | Appl-CW-Top-ElecDHW-GasDry-Tier2 | SFm | 1996 | CZ06 | rDXGF | -1 | Household | 1 | 2297 | 197 | 0 | 0 | 63.1 | 0 | 9.9 | 0 | -0.3 | 0.1 | -1.2 | 1.3 | 0 | 0 | 124 | 0 | 11.6 | 14.1 | -2.45 | 0 | 0.045 | 0 | 0.009 | 145 | 0 | 0 | 43 | 0 | 7.3 | 0 | -0.2 | 0.1 | -0.8 | 1 | 0 | 0 | 94.3 | 0 | 7.88 | 9.54 | -1.66 | 0 | 0.031 | 0 | 0.006 | PreCW-Top-ElecDHW-GasDry | Appl-CW-Top-ElecDHW-GasDry-Tier2AnySFm1996CZ06DEER2017 | 0
42958.3843 | Appl-CW-Top-ElecDHW-GasDry-Tier2 | SFm | 1996 | CZ07 | rDXGF | -1 | Household | 1 | 2297 | 206 | 0 | 0 | 63.3 | 0 | 17.1 | 0 | 0.3 | 2.7 | 0.3 | 2.4 | 0 | 0 | 123 | 0 | 14.4 | 14.1 | 0.27 | 0 | 0.056 | 0 | 0.008 | 149 | 0 | 0 | 43.1 | 0 | 11.2 | 0 | 0 | 1.3 | -0.3 | 1.6 | 0 | 0 | 93.3 | 0 | 8.91 | 9.54 | -0.63 | 0 | 0.032 | 0 | 0.006 | PreCW-Top-ElecDHW-GasDry | Appl-CW-Top-ElecDHW-GasDry-Tier2AnySFm1996CZ07DEER2017 | 0
42958.3843 | Appl-CW-Top-ElecDHW-GasDry-Tier2 | SFm | 1996 | CZ08 | rDXGF | -1 | Household | 1 | 2297 | 199 | 0 | 0 | 63.2 | 0 | 14.6 | 0 | -0.3 | 0.9 | -1.1 | 1.9 | 0 | 0 | 121 | 0 | 12 | 14.1 | -2.1 | 0 | 0.034 | 0 | 0.009 | 145 | 0 | 0 | 43 | 0 | 9.8 | 0 | -0.2 | 0.6 | -0.8 | 1.2 | 0 | 0 | 91.8 | 0 | 8.1 | 9.54 | -1.44 | 0 | 0.023 | 0 | 0.006 | PreCW-Top-ElecDHW-GasDry | Appl-CW-Top-ElecDHW-GasDry-Tier2AnySFm1996CZ08DEER2017 | 0
42958.3843 | Appl-CW-Top-ElecDHW-GasDry-Tier2 | SFm | 1996 | CZ09 | rDXGF | -1 | Household | 1 | 2186 | 203 | 0 | 0 | 63.2 | 0 | 18.1 | 0 | -0.2 | 1.1 | -1.2 | 2.2 | 0 | 0 | 120 | 0 | 11.8 | 14.1 | -2.29 | 0 | 0.033 | 0 | 0.009 | 148 | 0 | 0 | 43 | 0 | 13.1 | 0 | -0.1 | 0.8 | -0.8 | 1.6 | 0 | 0 | 91.6 | 0 | 7.98 | 9.54 | -1.56 | 0 | 0.024 | 0 | 0.006 | PreCW-Top-ElecDHW-GasDry | Appl-CW-Top-ElecDHW-GasDry-Tier2AnySFm1996CZ09DEER2017 | 0
42958.3843 | Appl-CW-Top-ElecDHW-GasDry-Tier2 | SFm | 1996 | CZ10 | rDXGF | -1 | Household | 1 | 2186 | 203 | 0 | 0 | 63.1 | 0 | 19.1 | 0 | -0.3 | 0.8 | -1.4 | 2.2 | 0 | 0 | 120 | 0 | 11.2 | 14.1 | -2.85 | 0 | 0.035 | 0 | 0.009 | 148 | 0 | 0 | 43 | 0 | 13.1 | 0 | -0.2 | 0.6 | -0.9 | 1.5 | 0 | 0 | 91.3 | 0 | 7.61 | 9.54 | -1.93 | 0 | 0.025 | 0 | 0.006 | PreCW-Top-ElecDHW-GasDry | Appl-CW-Top-ElecDHW-GasDry-Tier2AnySFm1996CZ10DEER2017 | 0
42958.3843 | Appl-CW-Top-ElecDHW-GasDry-Tier2 | SFm | 1996 | CZ11 | rDXGF | -1 | Household | 1 | 2032 | 203 | 0 | 0 | 63.2 | 0 | 18.1 | 0 | -0.4 | 0.4 | -1.7 | 2.1 | 0 | 0 | 122 | 0 | 10.8 | 14.1 | -3.26 | 0 | 0.039 | 0 | 0.009 | 148 | 0 | 0 | 43 | 0 | 12.4 | 0 | -0.3 | 0.3 | -1.2 | 1.4 | 0 | 0 | 92.5 | 0 | 7.32 | 9.54 | -2.22 | 0 | 0.027 | 0 | 0.006 | PreCW-Top-ElecDHW-GasDry | Appl-CW-Top-ElecDHW-GasDry-Tier2AnySFm1996CZ11DEER2017 | 0
42958.3843 | Appl-CW-Top-ElecDHW-GasDry-Tier2 | SFm | 1996 | CZ12 | rDXGF | -1 | Household | 1 | 2032 | 203 | 0 | 0 | 63.2 | 0 | 15.1 | 0 | -0.5 | 0.2 | -1.7 | 1.8 | 0 | 0 | 125 | 0 | 10.9 | 14.1 | -3.15 | 0 | 0.049 | 0 | 0.008 | 148 | 0 | 0 | 43.1 | 0 | 10.1 | 0 | -0.3 | 0.1 | -1.1 | 1.2 | 0 | 0 | 95.4 | 0 | 7.39 | 9.54 | -2.15 | 0 | 0.03 | 0 | 0.006 | PreCW-Top-ElecDHW-GasDry | Appl-CW-Top-ElecDHW-GasDry-Tier2AnySFm1996CZ12DEER2017 | 0
42958.3843 | Appl-CW-Top-ElecDHW-GasDry-Tier2 | SFm | 1996 | CZ13 | rDXGF | -1 | Household | 1 | 2032 | 202 | 0 | 0 | 63 | 0 | 19.5 | 0 | -0.5 | 0.4 | -1.8 | 2.3 | 0 | 0 | 120 | 0 | 10.7 | 14.1 | -3.42 | 0 | 0.039 | 0 | 0.008 | 147 | 0 | 0 | 42.9 | 0 | 13.2 | 0 | -0.3 | 0.2 | -1.2 | 1.6 | 0 | 0 | 91.3 | 0 | 7.2 | 9.54 | -2.34 | 0 | 0.028 | 0 | 0.006 | PreCW-Top-ElecDHW-GasDry | Appl-CW-Top-ElecDHW-GasDry-Tier2AnySFm1996CZ13DEER2017 | 0
42958.3843 | Appl-CW-Top-ElecDHW-GasDry-Tier2 | SFm | 1996 | CZ14 | rDXGF | -1 | Household | 1 | 1758 | 207 | 0 | 0 | 63.1 | 0 | 20.8 | 0 | -0.5 | 0.7 | -1.8 | 2.5 | 0 | 0 | 122 | 0 | 10.7 | 14.1 | -3.36 | 0 | 0.032 | 0 | 0.009 | 151 | 0 | 0 | 43 | 0 | 14.3 | 0 | -0.4 | 0.5 | -1.2 | 1.7 | 0 | 0 | 93.1 | 0 | 7.27 | 9.54 | -2.27 | 0 | 0.023 | 0 | 0.006 | PreCW-Top-ElecDHW-GasDry | Appl-CW-Top-ElecDHW-GasDry-Tier2AnySFm1996CZ14DEER2017 | 0
42958.3843 | Appl-CW-Top-ElecDHW-GasDry-Tier2 | SFm | 1996 | CZ15 | rDXGF | -1 | Household | 1 | 1758 | 195 | 0 | 0 | 63.1 | 0 | 29.1 | 0 | -0.2 | 2.3 | -0.8 | 3.1 | 0 | 0 | 101 | 0 | 12.5 | 14.1 | -1.58 | 0 | 0.031 | 0 | 0.009 | 141 | 0 | 0 | 43 | 0 | 20 | 0 | -0.2 | 1.6 | -0.5 | 2.1 | 0 | 0 | 76.7 | 0 | 8.46 | 9.54 | -1.09 | 0 | 0.022 | 0 | 0.006 | PreCW-Top-ElecDHW-GasDry | Appl-CW-Top-ElecDHW-GasDry-Tier2AnySFm1996CZ15DEER2017 | 0
42958.3843 | Appl-CW-Top-ElecDHW-GasDry-Tier2 | SFm | 1996 | CZ16 | rDXGF | -1 | Household | 1 | 2193 | 216 | 0 | 0 | 63.3 | 0 | 11.9 | 0 | -0.3 | 0.2 | -1.4 | 1.6 | 0 | 0 | 141 | 0 | 11.4 | 14.1 | -2.73 | 0 | 0.039 | 0 | 0.008 | 158 | 0 | 0 | 43.2 | 0 | 8 | 0 | -0.2 | 0.2 | -0.9 | 1.1 | 0 | 0 | 107 | 0 | 7.69 | 9.54 | -1.85 | 0 | 0.027 | 0 | 0.005 | PreCW-Top-ElecDHW-GasDry | Appl-CW-Top-ElecDHW-GasDry-Tier2AnySFm1996CZ16DEER2017 | 0
42958.3843 | Appl-CW-Top-ElecDHW-GasDry-Tier2 | SFm | 2003 | CZ01 | rDXGF | -1 | Household | 1 | 2295.6 | 202 | 0 | 0 | 63.5 | 0 | 0 | 0 | -0.7 | -1.9 | -1.9 | 0 | 0 | 0 | 141 | 0 | 10.4 | 14.1 | -3.67 | 0 | 0.028 | 0 | 0.008 | 149 | 0 | 0 | 43.3 | 0 | 0 | 0 | -0.5 | -1.3 | -1.3 | 0 | 0 | 0 | 108 | 0 | 7.04 | 9.54 | -2.5 | 0 | 0.02 | 0 | 0.006 | PreCW-Top-ElecDHW-GasDry | Appl-CW-Top-ElecDHW-GasDry-Tier2AnySFm2003CZ01DEER2017 | 0
42958.3843 | Appl-CW-Top-ElecDHW-GasDry-Tier2 | SFm | 2003 | CZ02 | rDXGF | -1 | Household | 1 | 1948.8 | 204 | 0 | 0 | 63.3 | 0 | 10.3 | 0 | -0.7 | -0.5 | -1.8 | 1.3 | 0 | 0 | 131 | 0 | 10.8 | 14.1 | -3.29 | 0 | 0.044 | 0 | 0.009 | 149 | 0 | 0 | 43.1 | 0 | 6.9 | 0 | -0.4 | -0.4 | -1.2 | 0.8 | 0 | 0 | 100 | 0 | 7.3 | 9.54 | -2.24 | 0 | 0.031 | 0 | 0.006 | PreCW-Top-ElecDHW-GasDry | Appl-CW-Top-ElecDHW-GasDry-Tier2AnySFm2003CZ02DEER2017 | 0
42958.3843 | Appl-CW-Top-ElecDHW-GasDry-Tier2 | SFm | 2003 | CZ03 | rDXGF | -1 | Household | 1 | 2295.6 | 196 | 0 | 0 | 63.1 | 0 | 2.9 | 0 | -0.4 | -1.5 | -1.9 | 0.4 | 0 | 0 | 132 | 0 | 10.5 | 14.1 | -3.57 | 0 | 0.04 | 0 | 0.008 | 144 | 0 | 0 | 43 | 0 | 1.8 | 0 | -0.3 | -1 | -1.3 | 0.2 | 0 | 0 | 100 | 0 | 7.1 | 9.54 | -2.44 | 0 | 0.029 | 0 | 0.006 | PreCW-Top-ElecDHW-GasDry | Appl-CW-Top-ElecDHW-GasDry-Tier2AnySFm2003CZ03DEER2017 | 0
42958.3843 | Appl-CW-Top-ElecDHW-GasDry-Tier2 | SFm | 2003 | CZ04 | rDXGF | -1 | Household | 1 | 2295.6 | 204 | 0 | 0 | 63.1 | 0 | 13.5 | 0 | -0.3 | 0.3 | -1.5 | 1.7 | 0 | 0 | 128 | 0 | 11.2 | 14.1 | -2.85 | 0 | 0.044 | 0 | 0.009 | 149 | 0 | 0 | 43 | 0 | 8.5 | 0 | -0.2 | 0.1 | -1 | 1.1 | 0 | 0 | 97.1 | 0 | 7.59 | 9.54 | -1.95 | 0 | 0.03 | 0 | 0.006 | PreCW-Top-ElecDHW-GasDry | Appl-CW-Top-ElecDHW-GasDry-Tier2AnySFm2003CZ04DEER2017 | 0
42958.3843 | Appl-CW-Top-ElecDHW-GasDry-Tier2 | SFm | 2003 | CZ05 | rDXGF | -1 | Household | 1 | 2295.6 | 198 | 0 | 0 | 63.2 | 0 | 2.8 | 0 | -0.5 | -1.8 | -2.2 | 0.3 | 0 | 0 | 134 | 0 | 9.63 | 14.1 | -4.46 | 0 | 0.041 | 0 | 0.009 | 145 | 0 | 0 | 43 | 0 | 1.7 | 0 | -0.4 | -1.3 | -1.5 | 0.2 | 0 | 0 | 102 | 0 | 6.49 | 9.54 | -3.05 | 0 | 0.029 | 0 | 0.006 | PreCW-Top-ElecDHW-GasDry | Appl-CW-Top-ElecDHW-GasDry-Tier2AnySFm2003CZ05DEER2017 | 0
42958.3843 | Appl-CW-Top-ElecDHW-GasDry-Tier2 | SFm | 2003 | CZ06 | rDXGF | -1 | Household | 1 | 2392.9 | 200 | 0 | 0 | 63.2 | 0 | 12.9 | 0 | -0.2 | 0.7 | -1.1 | 1.7 | 0 | 0 | 124 | 0 | 12 | 14.1 | -2.08 | 0 | 0.039 | 0 | 0.009 | 138 | 0 | 0 | 43 | 0 | 1.2 | 0 | -0.1 | -0.5 | -0.8 | 0.1 | 0 | 0 | 94.3 | 0 | 8.13 | 9.54 | -1.41 | 0 | 0.035 | 0 | 0.006 | PreCW-Top-ElecDHW-GasDry | Appl-CW-Top-ElecDHW-GasDry-Tier2AnySFm2003CZ06DEER2017 | 0
42958.3843 | Appl-CW-Top-ElecDHW-GasDry-Tier2 | SFm | 2003 | CZ07 | rDXGF | -1 | Household | 1 | 2392.9 | 205 | 0 | 0 | 63 | 0 | 18.2 | 0 | -0.3 | 1.3 | -1.2 | 2.6 | 0 | 0 | 123 | 0 | 11.6 | 14.1 | -2.52 | 0 | 0.034 | 0 | 0.009 | 149 | 0 | 0 | 42.9 | 0 | 11.9 | 0 | -0.2 | 0.8 | -0.8 | 1.7 | 0 | 0 | 93.3 | 0 | 7.84 | 9.54 | -1.7 | 0 | 0.022 | 0 | 0.006 | PreCW-Top-ElecDHW-GasDry | Appl-CW-Top-ElecDHW-GasDry-Tier2AnySFm2003CZ07DEER2017 | 0
42958.3843 | Appl-CW-Top-ElecDHW-GasDry-Tier2 | SFm | 2003 | CZ08 | rDXGF | -1 | Household | 1 | 2392.9 | 208 | 0 | 0 | 63.1 | 0 | 22.7 | 0 | -0.2 | 2 | -1 | 3.1 | 0 | 0 | 121 | 0 | 12 | 14.1 | -2.04 | 0 | 0.033 | 0 | 0.009 | 153 | 0 | 0 | 43 | 0 | 16.4 | 0 | -0.1 | 1.5 | -0.7 | 2.2 | 0 | 0 | 91.8 | 0 | 8.15 | 9.54 | -1.39 | 0 | 0.024 | 0 | 0.006 | PreCW-Top-ElecDHW-GasDry | Appl-CW-Top-ElecDHW-GasDry-Tier2AnySFm2003CZ08DEER2017 | 0
42958.3843 | Appl-CW-Top-ElecDHW-GasDry-Tier2 | SFm | 2003 | CZ09 | rDXGF | -1 | Household | 1 | 2422.9 | 198 | 0 | 0 | 63 | 0 | 14.4 | 0 | -0.3 | 0.5 | -1.3 | 1.9 | 0 | 0 | 120 | 0 | 11.7 | 14.1 | -2.43 | 0 | 0.03 | 0 | 0.009 | 145 | 0 | 0 | 42.9 | 0 | 10.3 | 0 | -0.2 | 0.4 | -0.9 | 1.3 | 0 | 0 | 91.7 | 0 | 7.89 | 9.54 | -1.65 | 0 | 0.024 | 0 | 0.006 | PreCW-Top-ElecDHW-GasDry | Appl-CW-Top-ElecDHW-GasDry-Tier2AnySFm2003CZ09DEER2017 | 0
42958.3843 | Appl-CW-Top-ElecDHW-GasDry-Tier2 | SFm | 2003 | CZ10 | rDXGF | -1 | Household | 1 | 1948.8 | 203 | 0 | 0 | 63.1 | 0 | 19.7 | 0 | -0.5 | 0.9 | -1.5 | 2.4 | 0 | 0 | 120 | 0 | 11.3 | 14.1 | -2.82 | 0 | 0.032 | 0 | 0.008 | 148 | 0 | 0 | 43 | 0 | 13.2 | 0 | -0.3 | 0.6 | -1 | 1.6 | 0 | 0 | 91.2 | 0 | 7.63 | 9.54 | -1.91 | 0 | 0.023 | 0 | 0.006 | PreCW-Top-ElecDHW-GasDry | Appl-CW-Top-ElecDHW-GasDry-Tier2AnySFm2003CZ10DEER2017 | 0
42958.3843 | Appl-CW-Top-ElecDHW-GasDry-Tier2 | SFm | 2003 | CZ11 | rDXGF | -1 | Household | 1 | 1948.8 | 203 | 0 | 0 | 63.2 | 0 | 17.9 | 0 | -0.5 | 0.4 | -1.6 | 2 | 0 | 0 | 121 | 0 | 11 | 14.1 | -3.07 | 0 | 0.037 | 0 | 0.009 | 148 | 0 | 0 | 43 | 0 | 12 | 0 | -0.4 | 0.3 | -1.1 | 1.4 | 0 | 0 | 92.4 | 0 | 7.46 | 9.54 | -2.09 | 0 | 0.026 | 0 | 0.006 | PreCW-Top-ElecDHW-GasDry | Appl-CW-Top-ElecDHW-GasDry-Tier2AnySFm2003CZ11DEER2017 | 0
42958.3843 | Appl-CW-Top-ElecDHW-GasDry-Tier2 | SFm | 2003 | CZ12 | rDXGF | -1 | Household | 1 | 1948.8 | 201 | 0 | 0 | 63.2 | 0 | 13.2 | 0 | -0.6 | 0 | -1.6 | 1.6 | 0 | 0 | 125 | 0 | 11 | 14.1 | -3.08 | 0 | 0.04 | 0 | 0.009 | 147 | 0 | 0 | 43.1 | 0 | 9.3 | 0 | -0.4 | 0 | -1.1 | 1.1 | 0 | 0 | 95.3 | 0 | 7.45 | 9.54 | -2.09 | 0 | 0.028 | 0 | 0.006 | PreCW-Top-ElecDHW-GasDry | Appl-CW-Top-ElecDHW-GasDry-Tier2AnySFm2003CZ12DEER2017 | 0
42958.3843 | Appl-CW-Top-ElecDHW-GasDry-Tier2 | SFm | 2003 | CZ13 | rDXGF | -1 | Household | 1 | 1948.8 | 201 | 0 | 0 | 63.1 | 0 | 17.7 | 0 | -0.5 | 0.5 | -1.7 | 2.1 | 0 | 0 | 120 | 0 | 10.9 | 14.1 | -3.18 | 0 | 0.037 | 0 | 0.009 | 146 | 0 | 0 | 43 | 0 | 12.1 | 0 | -0.3 | 0.4 | -1.1 | 1.4 | 0 | 0 | 91.3 | 0 | 7.39 | 9.54 | -2.15 | 0 | 0.027 | 0 | 0.006 | PreCW-Top-ElecDHW-GasDry | Appl-CW-Top-ElecDHW-GasDry-Tier2AnySFm2003CZ13DEER2017 | 0
42958.3843 | Appl-CW-Top-ElecDHW-GasDry-Tier2 | SFm | 2003 | CZ14 | rDXGF | -1 | Household | 1 | 2160.9 | 208 | 0 | 0 | 63 | 0 | 21.9 | 0 | -0.4 | 1.1 | -1.7 | 2.7 | 0 | 0 | 122 | 0 | 10.8 | 14.1 | -3.24 | 0 | 0.032 | 0 | 0.009 | 152 | 0 | 0 | 42.9 | 0 | 14.9 | 0 | -0.3 | 0.7 | -1.1 | 1.9 | 0 | 0 | 93.2 | 0 | 7.33 | 9.54 | -2.21 | 0 | 0.023 | 0 | 0.006 | PreCW-Top-ElecDHW-GasDry | Appl-CW-Top-ElecDHW-GasDry-Tier2AnySFm2003CZ14DEER2017 | 0
42958.3843 | Appl-CW-Top-ElecDHW-GasDry-Tier2 | SFm | 2003 | CZ15 | rDXGF | -1 | Household | 1 | 2160.9 | 191 | 0 | 0 | 63 | 0 | 25 | 0 | -0.2 | 1.8 | -0.8 | 2.6 | 0 | 0 | 101 | 0 | 12.5 | 14.1 | -1.57 | 0 | 0.031 | 0 | 0.008 | 140 | 0 | 0 | 42.9 | 0 | 18.6 | 0 | -0.2 | 1.4 | -0.6 | 2 | 0 | 0 | 76.7 | 0 | 8.46 | 9.54 | -1.08 | 0 | 0.022 | 0 | 0.006 | PreCW-Top-ElecDHW-GasDry | Appl-CW-Top-ElecDHW-GasDry-Tier2AnySFm2003CZ15DEER2017 | 0
42958.3843 | Appl-CW-Top-ElecDHW-GasDry-Tier2 | SFm | 2003 | CZ16 | rDXGF | -1 | Household | 1 | 2295.6 | 211 | 0 | 0 | 63.4 | 0 | 7.5 | 0 | -0.3 | -0.4 | -1.3 | 1 | 0 | 0 | 141 | 0 | 11.5 | 14.1 | -2.61 | 0 | 0.038 | 0 | 0.009 | 155 | 0 | 0 | 43.2 | 0 | 5.3 | 0 | -0.2 | -0.2 | -0.9 | 0.7 | 0 | 0 | 107 | 0 | 7.76 | 9.54 | -1.78 | 0 | 0.027 | 0 | 0.006 | PreCW-Top-ElecDHW-GasDry | Appl-CW-Top-ElecDHW-GasDry-Tier2AnySFm2003CZ16DEER2017 | 0
42958.3843 | Appl-CW-Top-ElecDHW-GasDry-Tier2 | SFm | 2007 | CZ01 | rDXGF | -1 | Household | 1 | 2295.6 | 202 | 0 | 0 | 63.4 | 0 | 0 | 0 | -0.6 | -1.8 | -1.8 | 0 | 0 | 0 | 141 | 0 | 10.4 | 14.1 | -3.69 | 0 | 0.028 | 0 | 0.009 | 149 | 0 | 0 | 43.2 | 0 | 0 | 0 | -0.4 | -1.2 | -1.2 | 0 | 0 | 0 | 108 | 0 | 7.03 | 9.54 | -2.51 | 0 | 0.021 | 0 | 0.006 | PreCW-Top-ElecDHW-GasDry | Appl-CW-Top-ElecDHW-GasDry-Tier2AnySFm2007CZ01DEER2017 | 0
42958.3843 | Appl-CW-Top-ElecDHW-GasDry-Tier2 | SFm | 2007 | CZ02 | rDXGF | -1 | Household | 1 | 1948.8 | 202 | 0 | 0 | 63.1 | 0 | 8.5 | 0 | -0.8 | -0.7 | -2 | 1.4 | 0 | 0 | 132 | 0 | 10.1 | 14.1 | -3.96 | 0 | 0.038 | 0 | 0.008 | 148 | 0 | 0 | 43 | 0 | 5.8 | 0 | -0.5 | -0.5 | -1.3 | 1 | 0 | 0 | 100 | 0 | 6.84 | 9.54 | -2.7 | 0 | 0.028 | 0 | 0.005 | PreCW-Top-ElecDHW-GasDry | Appl-CW-Top-ElecDHW-GasDry-Tier2AnySFm2007CZ02DEER2017 | 0
42958.3843 | Appl-CW-Top-ElecDHW-GasDry-Tier2 | SFm | 2007 | CZ03 | rDXGF | -1 | Household | 1 | 2295.6 | 196 | 0 | 0 | 63 | 0 | 3 | 0 | -0.5 | -1.2 | -1.8 | 0.5 | 0 | 0 | 132 | 0 | 10.4 | 14.1 | -3.67 | 0 | 0.039 | 0 | 0.009 | 144 | 0 | 0 | 42.9 | 0 | 1.7 | 0 | -0.4 | -0.9 | -1.3 | 0.3 | 0 | 0 | 100 | 0 | 7.05 | 9.54 | -2.49 | 0 | 0.028 | 0 | 0.006 | PreCW-Top-ElecDHW-GasDry | Appl-CW-Top-ElecDHW-GasDry-Tier2AnySFm2007CZ03DEER2017 | 0
42958.3843 | Appl-CW-Top-ElecDHW-GasDry-Tier2 | SFm | 2007 | CZ04 | rDXGF | -1 | Household | 1 | 2295.6 | 202 | 0 | 0 | 63 | 0 | 10.9 | 0 | -0.4 | 0.2 | -1.6 | 1.8 | 0 | 0 | 128 | 0 | 11 | 14.1 | -3.08 | 0 | 0.037 | 0 | 0.009 | 147 | 0 | 0 | 42.9 | 0 | 7.1 | 0 | -0.3 | 0.1 | -1.1 | 1.2 | 0 | 0 | 97.3 | 0 | 7.44 | 9.54 | -2.1 | 0 | 0.026 | 0 | 0.006 | PreCW-Top-ElecDHW-GasDry | Appl-CW-Top-ElecDHW-GasDry-Tier2AnySFm2007CZ04DEER2017 | 0
42958.3843 | Appl-CW-Top-ElecDHW-GasDry-Tier2 | SFm | 2007 | CZ05 | rDXGF | -1 | Household | 1 | 2295.6 | 197 | 0 | 0 | 63.1 | 0 | 2.2 | 0 | -0.5 | -1.8 | -2.1 | 0.4 | 0 | 0 | 134 | 0 | 9.61 | 14.1 | -4.47 | 0 | 0.036 | 0 | 0.009 | 145 | 0 | 0 | 43 | 0 | 1.5 | 0 | -0.3 | -1.2 | -1.5 | 0.2 | 0 | 0 | 102 | 0 | 6.46 | 9.54 | -3.08 | 0 | 0.025 | 0 | 0.006 | PreCW-Top-ElecDHW-GasDry | Appl-CW-Top-ElecDHW-GasDry-Tier2AnySFm2007CZ05DEER2017 | 0
42958.3843 | Appl-CW-Top-ElecDHW-GasDry-Tier2 | SFm | 2007 | CZ06 | rDXGF | -1 | Household | 1 | 2392.9 | 200 | 0 | 0 | 63.1 | 0 | 11.8 | 0 | -0.2 | 0.9 | -1.2 | 2.1 | 0 | 0 | 124 | 0 | 11.6 | 14.1 | -2.49 | 0 | 0.037 | 0 | 0.009 | 146 | 0 | 0 | 43 | 0 | 8.1 | 0 | -0.1 | 0.6 | -0.8 | 1.4 | 0 | 0 | 94.4 | 0 | 7.86 | 9.54 | -1.68 | 0 | 0.028 | 0 | 0.006 | PreCW-Top-ElecDHW-GasDry | Appl-CW-Top-ElecDHW-GasDry-Tier2AnySFm2007CZ06DEER2017 | 0
42958.3843 | Appl-CW-Top-ElecDHW-GasDry-Tier2 | SFm | 2007 | CZ07 | rDXGF | -1 | Household | 1 | 2392.9 | 203 | 0 | 0 | 63.1 | 0 | 15.2 | 0 | -0.3 | 1.8 | -1 | 2.7 | 0 | 0 | 123 | 0 | 12 | 14.1 | -2.12 | 0 | 0.035 | 0 | 0.009 | 148 | 0 | 0 | 42.9 | 0 | 10.3 | 0 | -0.2 | 1.2 | -0.7 | 1.8 | 0 | 0 | 93.4 | 0 | 8.1 | 9.54 | -1.44 | 0 | 0.025 | 0 | 0.006 | PreCW-Top-ElecDHW-GasDry | Appl-CW-Top-ElecDHW-GasDry-Tier2AnySFm2007CZ07DEER2017 | 0
42958.3843 | Appl-CW-Top-ElecDHW-GasDry-Tier2 | SFm | 2007 | CZ08 | rDXGF | -1 | Household | 1 | 2392.9 | 201 | 0 | 0 | 63 | 0 | 15.9 | 0 | -0.2 | 1.7 | -1 | 2.7 | 0 | 0 | 121 | 0 | 12.1 | 14.1 | -2 | 0 | 0.031 | 0 | 0.008 | 148 | 0 | 0 | 43 | 0 | 11.9 | 0 | -0.1 | 1.4 | -0.7 | 2.1 | 0 | 0 | 91.9 | 0 | 8.17 | 9.54 | -1.37 | 0 | 0.022 | 0 | 0.006 | PreCW-Top-ElecDHW-GasDry | Appl-CW-Top-ElecDHW-GasDry-Tier2AnySFm2007CZ08DEER2017 | 0
42958.3843 | Appl-CW-Top-ElecDHW-GasDry-Tier2 | SFm | 2007 | CZ09 | rDXGF | -1 | Household | 1 | 2422.9 | 198 | 0 | 0 | 63 | 0 | 13.5 | 0 | -0.3 | 1.1 | -1.1 | 2.3 | 0 | 0 | 121 | 0 | 11.9 | 14.1 | -2.19 | 0 | 0.027 | 0 | 0.008 | 145 | 0 | 0 | 42.9 | 0 | 9.1 | 0 | -0.2 | 0.7 | -0.8 | 1.5 | 0 | 0 | 91.8 | 0 | 8.04 | 9.54 | -1.5 | 0 | 0.02 | 0 | 0.006 | PreCW-Top-ElecDHW-GasDry | Appl-CW-Top-ElecDHW-GasDry-Tier2AnySFm2007CZ09DEER2017 | 0
42958.3843 | Appl-CW-Top-ElecDHW-GasDry-Tier2 | SFm | 2007 | CZ10 | rDXGF | -1 | Household | 1 | 1948.8 | 200 | 0 | 0 | 63.1 | 0 | 16.4 | 0 | -0.4 | 1.2 | -1.4 | 2.6 | 0 | 0 | 120 | 0 | 11.3 | 14.1 | -2.84 | 0 | 0.028 | 0 | 0.009 | 146 | 0 | 0 | 43 | 0 | 11.2 | 0 | -0.3 | 0.8 | -0.9 | 1.8 | 0 | 0 | 91.3 | 0 | 7.61 | 9.54 | -1.93 | 0 | 0.02 | 0 | 0.006 | PreCW-Top-ElecDHW-GasDry | Appl-CW-Top-ElecDHW-GasDry-Tier2AnySFm2007CZ10DEER2017 | 0
42958.3843 | Appl-CW-Top-ElecDHW-GasDry-Tier2 | SFm | 2007 | CZ11 | rDXGF | -1 | Household | 1 | 1948.8 | 199 | 0 | 0 | 63.1 | 0 | 14.3 | 0 | -0.6 | 0.6 | -1.7 | 2.2 | 0 | 0 | 122 | 0 | 10.8 | 14.1 | -3.24 | 0 | 0.031 | 0 | 0.009 | 146 | 0 | 0 | 43 | 0 | 9.9 | 0 | -0.4 | 0.4 | -1.1 | 1.6 | 0 | 0 | 92.5 | 0 | 7.33 | 9.54 | -2.21 | 0 | 0.023 | 0 | 0.006 | PreCW-Top-ElecDHW-GasDry | Appl-CW-Top-ElecDHW-GasDry-Tier2AnySFm2007CZ11DEER2017 | 0
42958.3843 | Appl-CW-Top-ElecDHW-GasDry-Tier2 | SFm | 2007 | CZ12 | rDXGF | -1 | Household | 1 | 1948.8 | 200 | 0 | 0 | 63.2 | 0 | 11.8 | 0 | -0.5 | 0.4 | -1.5 | 1.9 | 0 | 0 | 125 | 0 | 11.2 | 14.1 | -2.91 | 0 | 0.036 | 0 | 0.009 | 146 | 0 | 0 | 43.1 | 0 | 7.8 | 0 | -0.4 | 0.2 | -1 | 1.3 | 0 | 0 | 95.5 | 0 | 7.55 | 9.54 | -1.99 | 0 | 0.026 | 0 | 0.006 | PreCW-Top-ElecDHW-GasDry | Appl-CW-Top-ElecDHW-GasDry-Tier2AnySFm2007CZ12DEER2017 | 0
42958.3843 | Appl-CW-Top-ElecDHW-GasDry-Tier2 | SFm | 2007 | CZ13 | rDXGF | -1 | Household | 1 | 1948.8 | 199 | 0 | 0 | 63.1 | 0 | 15.3 | 0 | -0.4 | 1 | -1.4 | 2.4 | 0 | 0 | 120 | 0 | 11.3 | 14.1 | -2.79 | 0 | 0.032 | 0 | 0.009 | 145 | 0 | 0 | 43 | 0 | 10.4 | 0 | -0.3 | 0.7 | -0.9 | 1.6 | 0 | 0 | 91.4 | 0 | 7.65 | 9.54 | -1.89 | 0 | 0.023 | 0 | 0.006 | PreCW-Top-ElecDHW-GasDry | Appl-CW-Top-ElecDHW-GasDry-Tier2AnySFm2007CZ13DEER2017 | 0
42958.3843 | Appl-CW-Top-ElecDHW-GasDry-Tier2 | SFm | 2007 | CZ14 | rDXGF | -1 | Household | 1 | 2160.9 | 203 | 0 | 0 | 63 | 0 | 16.6 | 0 | -0.4 | 1 | -1.7 | 2.7 | 0 | 0 | 123 | 0 | 10.7 | 14.1 | -3.36 | 0 | 0.03 | 0 | 0.009 | 148 | 0 | 0 | 42.9 | 0 | 11.5 | 0 | -0.3 | 0.7 | -1.2 | 1.9 | 0 | 0 | 93.2 | 0 | 7.26 | 9.54 | -2.29 | 0 | 0.022 | 0 | 0.006 | PreCW-Top-ElecDHW-GasDry | Appl-CW-Top-ElecDHW-GasDry-Tier2AnySFm2007CZ14DEER2017 | 0
42958.3843 | Appl-CW-Top-ElecDHW-GasDry-Tier2 | SFm | 2007 | CZ15 | rDXGF | -1 | Household | 1 | 2160.9 | 187 | 0 | 0 | 63 | 0 | 21.3 | 0 | -0.2 | 2.3 | -0.7 | 3 | 0 | 0 | 101 | 0 | 12.6 | 14.1 | -1.45 | 0 | 0.028 | 0 | 0.008 | 136 | 0 | 0 | 42.9 | 0 | 14.4 | 0 | -0.1 | 1.5 | -0.5 | 2 | 0 | 0 | 76.8 | 0 | 8.55 | 9.54 | -0.99 | 0 | 0.02 | 0 | 0.006 | PreCW-Top-ElecDHW-GasDry | Appl-CW-Top-ElecDHW-GasDry-Tier2AnySFm2007CZ15DEER2017 | 0
42958.3843 | Appl-CW-Top-ElecDHW-GasDry-Tier2 | SFm | 2007 | CZ16 | rDXGF | -1 | Household | 1 | 2295.6 | 210 | 0 | 0 | 63.3 | 0 | 6.7 | 0 | -0.3 | -0.1 | -1.2 | 1.1 | 0 | 0 | 141 | 0 | 11.5 | 14.1 | -2.64 | 0 | 0.037 | 0 | 0.009 | 155 | 0 | 0 | 43.1 | 0 | 4.7 | 0 | -0.2 | -0.1 | -0.8 | 0.8 | 0 | 0 | 107 | 0 | 7.75 | 9.54 | -1.8 | 0 | 0.027 | 0 | 0.006 | PreCW-Top-ElecDHW-GasDry | Appl-CW-Top-ElecDHW-GasDry-Tier2AnySFm2007CZ16DEER2017 | 0
42958.3843 | Appl-CW-Top-ElecDHW-GasDry-Tier2 | SFm | 2011 | CZ01 | rDXGF | -1 | Household | 1 | 2295.6 | 203 | 0 | 0 | 63.5 | 0 | 0 | 0 | -0.6 | -1.7 | -1.7 | 0 | 0 | 0 | 141 | 0 | 10.6 | 14.1 | -3.48 | 0 | 0.028 | 0 | 0.008 | 149 | 0 | 0 | 43.3 | 0 | 0 | 0 | -0.4 | -1.2 | -1.2 | 0 | 0 | 0 | 108 | 0 | 7.16 | 9.54 | -2.38 | 0 | 0.021 | 0 | 0.006 | PreCW-Top-ElecDHW-GasDry | Appl-CW-Top-ElecDHW-GasDry-Tier2AnySFm2011CZ01DEER2017 | 0
42958.3843 | Appl-CW-Top-ElecDHW-GasDry-Tier2 | SFm | 2011 | CZ02 | rDXGF | -1 | Household | 1 | 1948.8 | 202 | 0 | 0 | 63.2 | 0 | 8.8 | 0 | -0.7 | -0.5 | -1.9 | 1.5 | 0 | 0 | 132 | 0 | 10.3 | 14.1 | -3.82 | 0 | 0.038 | 0 | 0.009 | 148 | 0 | 0 | 43 | 0 | 6 | 0 | -0.5 | -0.4 | -1.3 | 1 | 0 | 0 | 100 | 0 | 6.94 | 9.54 | -2.6 | 0 | 0.028 | 0 | 0.006 | PreCW-Top-ElecDHW-GasDry | Appl-CW-Top-ElecDHW-GasDry-Tier2AnySFm2011CZ02DEER2017 | 0
42958.3843 | Appl-CW-Top-ElecDHW-GasDry-Tier2 | SFm | 2011 | CZ03 | rDXGF | -1 | Household | 1 | 2295.6 | 197 | 0 | 0 | 63.1 | 0 | 3.2 | 0 | -0.5 | -1.2 | -1.8 | 0.6 | 0 | 0 | 132 | 0 | 10.6 | 14.1 | -3.51 | 0 | 0.036 | 0 | 0.009 | 144 | 0 | 0 | 43 | 0 | 2.2 | 0 | -0.3 | -0.8 | -1.2 | 0.4 | 0 | 0 | 100 | 0 | 7.14 | 9.54 | -2.4 | 0 | 0.029 | 0 | 0.006 | PreCW-Top-ElecDHW-GasDry | Appl-CW-Top-ElecDHW-GasDry-Tier2AnySFm2011CZ03DEER2017 | 0
42958.3843 | Appl-CW-Top-ElecDHW-GasDry-Tier2 | SFm | 2011 | CZ04 | rDXGF | -1 | Household | 1 | 2295.6 | 202 | 0 | 0 | 63.2 | 0 | 11.3 | 0 | -0.3 | 0.4 | -1.5 | 1.9 | 0 | 0 | 128 | 0 | 11.1 | 14.1 | -3.01 | 0 | 0.039 | 0 | 0.009 | 148 | 0 | 0 | 43 | 0 | 7.8 | 0 | -0.2 | 0.3 | -1 | 1.3 | 0 | 0 | 97.3 | 0 | 7.47 | 9.54 | -2.07 | 0 | 0.028 | 0 | 0.006 | PreCW-Top-ElecDHW-GasDry | Appl-CW-Top-ElecDHW-GasDry-Tier2AnySFm2011CZ04DEER2017 | 0
42958.3843 | Appl-CW-Top-ElecDHW-GasDry-Tier2 | SFm | 2011 | CZ05 | rDXGF | -1 | Household | 1 | 2295.6 | 197 | 0 | 0 | 63.2 | 0 | 1.8 | 0 | -0.5 | -1.7 | -2.1 | 0.3 | 0 | 0 | 134 | 0 | 9.51 | 14.1 | -4.58 | 0 | 0.039 | 0 | 0.009 | 144 | 0 | 0 | 43 | 0 | 1 | 0 | -0.3 | -1.2 | -1.4 | 0.2 | 0 | 0 | 102 | 0 | 6.48 | 9.54 | -3.06 | 0 | 0.028 | 0 | 0.006 | PreCW-Top-ElecDHW-GasDry | Appl-CW-Top-ElecDHW-GasDry-Tier2AnySFm2011CZ05DEER2017 | 0
42958.3843 | Appl-CW-Top-ElecDHW-GasDry-Tier2 | SFm | 2011 | CZ06 | rDXGF | -1 | Household | 1 | 2392.9 | 195 | 0 | 0 | 63.1 | 0 | 8.1 | 0 | -0.3 | 0.1 | -1.2 | 1.4 | 0 | 0 | 124 | 0 | 11.4 | 14.1 | -2.65 | 0 | 0.036 | 0 | 0.008 | 143 | 0 | 0 | 43 | 0 | 5.7 | 0 | -0.2 | 0.1 | -0.9 | 1 | 0 | 0 | 94.3 | 0 | 7.73 | 9.54 | -1.81 | 0 | 0.026 | 0 | 0.006 | PreCW-Top-ElecDHW-GasDry | Appl-CW-Top-ElecDHW-GasDry-Tier2AnySFm2011CZ06DEER2017 | 0
42958.3843 | Appl-CW-Top-ElecDHW-GasDry-Tier2 | SFm | 2011 | CZ07 | rDXGF | -1 | Household | 1 | 2392.9 | 209 | 0 | 0 | 63.2 | 0 | 19.8 | 0 | -0.1 | 3.2 | -0.4 | 3.6 | 0 | 0 | 123 | 0 | 12.9 | 14.1 | -1.16 | 0 | 0.041 | 0 | 0.009 | 150 | 0 | 0 | 43.1 | 0 | 11.5 | 0 | -0.1 | 1.7 | -0.4 | 2.1 | 0 | 0 | 93.4 | 0 | 8.59 | 9.54 | -0.95 | 0 | 0.026 | 0 | 0.006 | PreCW-Top-ElecDHW-GasDry | Appl-CW-Top-ElecDHW-GasDry-Tier2AnySFm2011CZ07DEER2017 | 0
42958.3843 | Appl-CW-Top-ElecDHW-GasDry-Tier2 | SFm | 2011 | CZ08 | rDXGF | -1 | Household | 1 | 2392.9 | 205 | 0 | 0 | 63.1 | 0 | 19.3 | 0 | -0.1 | 2.6 | -0.8 | 3.3 | 0 | 0 | 121 | 0 | 12.3 | 14.1 | -1.78 | 0 | 0.03 | 0 | 0.008 | 148 | 0 | 0 | 43 | 0 | 11.6 | 0 | -0.1 | 1.5 | -0.6 | 2 | 0 | 0 | 91.8 | 0 | 8.33 | 9.54 | -1.21 | 0 | 0.022 | 0 | 0.005 | PreCW-Top-ElecDHW-GasDry | Appl-CW-Top-ElecDHW-GasDry-Tier2AnySFm2011CZ08DEER2017 | 0
42958.3843 | Appl-CW-Top-ElecDHW-GasDry-Tier2 | SFm | 2011 | CZ09 | rDXGF | -1 | Household | 1 | 2422.9 | 199 | 0 | 0 | 63.1 | 0 | 14.3 | 0 | -0.2 | 1.4 | -1 | 2.4 | 0 | 0 | 121 | 0 | 12 | 14.1 | -2.07 | 0 | 0.029 | 0 | 0.008 | 145 | 0 | 0 | 43 | 0 | 9.6 | 0 | -0.1 | 0.9 | -0.7 | 1.6 | 0 | 0 | 91.8 | 0 | 8.11 | 9.54 | -1.43 | 0 | 0.021 | 0 | 0.006 | PreCW-Top-ElecDHW-GasDry | Appl-CW-Top-ElecDHW-GasDry-Tier2AnySFm2011CZ09DEER2017 | 0
42958.3843 | Appl-CW-Top-ElecDHW-GasDry-Tier2 | SFm | 2011 | CZ10 | rDXGF | -1 | Household | 1 | 1948.8 | 200 | 0 | 0 | 63.1 | 0 | 16.3 | 0 | -0.5 | 1.3 | -1.4 | 2.6 | 0 | 0 | 120 | 0 | 11.3 | 14.1 | -2.78 | 0 | 0.029 | 0 | 0.008 | 146 | 0 | 0 | 43 | 0 | 11 | 0 | -0.3 | 0.8 | -0.9 | 1.8 | 0 | 0 | 91.3 | 0 | 7.65 | 9.54 | -1.9 | 0 | 0.021 | 0 | 0.006 | PreCW-Top-ElecDHW-GasDry | Appl-CW-Top-ElecDHW-GasDry-Tier2AnySFm2011CZ10DEER2017 | 0
42958.3843 | Appl-CW-Top-ElecDHW-GasDry-Tier2 | SFm | 2011 | CZ11 | rDXGF | -1 | Household | 1 | 1948.8 | 199 | 0 | 0 | 63.1 | 0 | 14.4 | 0 | -0.4 | 0.7 | -1.5 | 2.3 | 0 | 0 | 122 | 0 | 11 | 14.1 | -3.13 | 0 | 0.031 | 0 | 0.009 | 146 | 0 | 0 | 43 | 0 | 9.8 | 0 | -0.3 | 0.5 | -1 | 1.6 | 0 | 0 | 92.5 | 0 | 7.4 | 9.54 | -2.14 | 0 | 0.022 | 0 | 0.006 | PreCW-Top-ElecDHW-GasDry | Appl-CW-Top-ElecDHW-GasDry-Tier2AnySFm2011CZ11DEER2017 | 0
42958.3843 | Appl-CW-Top-ElecDHW-GasDry-Tier2 | SFm | 2011 | CZ12 | rDXGF | -1 | Household | 1 | 1948.8 | 201 | 0 | 0 | 63.2 | 0 | 12 | 0 | -0.5 | 0.5 | -1.4 | 1.9 | 0 | 0 | 125 | 0 | 11.3 | 14.1 | -2.78 | 0 | 0.037 | 0 | 0.009 | 147 | 0 | 0 | 43.1 | 0 | 8.3 | 0 | -0.4 | 0.3 | -1 | 1.3 | 0 | 0 | 95.5 | 0 | 7.65 | 9.54 | -1.89 | 0 | 0.026 | 0 | 0.006 | PreCW-Top-ElecDHW-GasDry | Appl-CW-Top-ElecDHW-GasDry-Tier2AnySFm2011CZ12DEER2017 | 0
42958.3843 | Appl-CW-Top-ElecDHW-GasDry-Tier2 | SFm | 2011 | CZ13 | rDXGF | -1 | Household | 1 | 1948.8 | 200 | 0 | 0 | 63.2 | 0 | 15.7 | 0 | -0.5 | 1.1 | -1.3 | 2.5 | 0 | 0 | 120 | 0 | 11.5 | 14.1 | -2.62 | 0 | 0.033 | 0 | 0.009 | 146 | 0 | 0 | 43.1 | 0 | 10.9 | 0 | -0.3 | 0.8 | -0.9 | 1.7 | 0 | 0 | 91.4 | 0 | 7.75 | 9.54 | -1.79 | 0 | 0.024 | 0 | 0.006 | PreCW-Top-ElecDHW-GasDry | Appl-CW-Top-ElecDHW-GasDry-Tier2AnySFm2011CZ13DEER2017 | 0
42958.3843 | Appl-CW-Top-ElecDHW-GasDry-Tier2 | SFm | 2011 | CZ14 | rDXGF | -1 | Household | 1 | 2160.9 | 203 | 0 | 0 | 63 | 0 | 16.5 | 0 | -0.4 | 1.1 | -1.5 | 2.6 | 0 | 0 | 123 | 0 | 10.9 | 14.1 | -3.19 | 0 | 0.03 | 0 | 0.009 | 148 | 0 | 0 | 42.9 | 0 | 11.5 | 0 | -0.2 | 0.8 | -1 | 1.8 | 0 | 0 | 93.2 | 0 | 7.37 | 9.54 | -2.17 | 0 | 0.022 | 0 | 0.006 | PreCW-Top-ElecDHW-GasDry | Appl-CW-Top-ElecDHW-GasDry-Tier2AnySFm2011CZ14DEER2017 | 0
42958.3843 | Appl-CW-Top-ElecDHW-GasDry-Tier2 | SFm | 2011 | CZ15 | rDXGF | -1 | Household | 1 | 2160.9 | 188 | 0 | 0 | 63 | 0 | 21.7 | 0 | -0.2 | 2.4 | -0.6 | 3 | 0 | 0 | 101 | 0 | 12.7 | 14.1 | -1.43 | 0 | 0.028 | 0 | 0.008 | 136 | 0 | 0 | 42.9 | 0 | 14.7 | 0 | -0.1 | 1.6 | -0.4 | 2 | 0 | 0 | 76.8 | 0 | 8.57 | 9.54 | -0.97 | 0 | 0.02 | 0 | 0.006 | PreCW-Top-ElecDHW-GasDry | Appl-CW-Top-ElecDHW-GasDry-Tier2AnySFm2011CZ15DEER2017 | 0
42958.3843 | Appl-CW-Top-ElecDHW-GasDry-Tier2 | SFm | 2011 | CZ16 | rDXGF | -1 | Household | 1 | 2295.6 | 211 | 0 | 0 | 63.4 | 0 | 7.3 | 0 | -0.3 | 0 | -1.2 | 1.2 | 0 | 0 | 141 | 0 | 11.6 | 14.1 | -2.47 | 0 | 0.036 | 0 | 0.009 | 155 | 0 | 0 | 43.2 | 0 | 5.2 | 0 | -0.2 | 0 | -0.8 | 0.9 | 0 | 0 | 107 | 0 | 7.85 | 9.54 | -1.69 | 0 | 0.026 | 0 | 0.006 | PreCW-Top-ElecDHW-GasDry | Appl-CW-Top-ElecDHW-GasDry-Tier2AnySFm2011CZ16DEER2017 | 0
42958.3843 | Appl-CW-Top-ElecDHW-GasDry-Tier2 | SFm | 2015 | CZ01 | rDXGF | -1 | Household | 1 | 2295.6 | 203 | 0 | 0 | 63.6 | 0 | 0 | 0 | -0.7 | -1.5 | -1.5 | 0 | 0 | 0 | 141 | 0 | 10.4 | 14.1 | -3.65 | 0 | 0.027 | 0 | 0.009 | 149 | 0 | 0 | 43.3 | 0 | 0 | 0 | -0.5 | -1.1 | -1.1 | 0 | 0 | 0 | 108 | 0 | 6.9 | 9.54 | -2.64 | 0 | 0.02 | 0 | 0.006 | PreCW-Top-ElecDHW-GasDry | Appl-CW-Top-ElecDHW-GasDry-Tier2AnySFm2015CZ01DEER2017 | 0
42958.3843 | Appl-CW-Top-ElecDHW-GasDry-Tier2 | SFm | 2015 | CZ02 | rDXGF | -1 | Household | 1 | 1948.8 | 201 | 0 | 0 | 63.2 | 0 | 7.4 | 0 | -0.8 | -0.5 | -1.6 | 1.1 | 0 | 0 | 132 | 0 | 10.3 | 14.1 | -3.83 | 0 | 0.037 | 0 | 0.008 | 147 | 0 | 0 | 43.1 | 0 | 5 | 0 | -0.5 | -0.3 | -1.1 | 0.8 | 0 | 0 | 100 | 0 | 6.94 | 9.54 | -2.6 | 0 | 0.027 | 0 | 0.006 | PreCW-Top-ElecDHW-GasDry | Appl-CW-Top-ElecDHW-GasDry-Tier2AnySFm2015CZ02DEER2017 | 0
42958.3843 | Appl-CW-Top-ElecDHW-GasDry-Tier2 | SFm | 2015 | CZ03 | rDXGF | -1 | Household | 1 | 2295.6 | 198 | 0 | 0 | 63.2 | 0 | 3.7 | 0 | -0.4 | -0.7 | -1.3 | 0.6 | 0 | 0 | 132 | 0 | 11.1 | 14.1 | -3.03 | 0 | 0.036 | 0 | 0.008 | 145 | 0 | 0 | 43.1 | 0 | 2.7 | 0 | -0.2 | -0.5 | -0.9 | 0.4 | 0 | 0 | 100 | 0 | 7.49 | 9.54 | -2.05 | 0 | 0.026 | 0 | 0.006 | PreCW-Top-ElecDHW-GasDry | Appl-CW-Top-ElecDHW-GasDry-Tier2AnySFm2015CZ03DEER2017 | 0
42958.3843 | Appl-CW-Top-ElecDHW-GasDry-Tier2 | SFm | 2015 | CZ04 | rDXGF | -1 | Household | 1 | 2295.6 | 200 | 0 | 0 | 63.1 | 0 | 9.2 | 0 | -0.4 | 0.1 | -1.3 | 1.5 | 0 | 0 | 128 | 0 | 11 | 14.1 | -3.1 | 0 | 0.037 | 0 | 0.009 | 146 | 0 | 0 | 43 | 0 | 6.2 | 0 | -0.2 | 0 | -0.9 | 1 | 0 | 0 | 97.2 | 0 | 7.44 | 9.54 | -2.1 | 0 | 0.026 | 0 | 0.006 | PreCW-Top-ElecDHW-GasDry | Appl-CW-Top-ElecDHW-GasDry-Tier2AnySFm2015CZ04DEER2017 | 0
42958.3843 | Appl-CW-Top-ElecDHW-GasDry-Tier2 | SFm | 2015 | CZ05 | rDXGF | -1 | Household | 1 | 2295.6 | 200 | 0 | 0 | 63.3 | 0 | 3.6 | 0 | -0.4 | -0.8 | -1.4 | 0.7 | 0 | 0 | 134 | 0 | 10.6 | 14.1 | -3.52 | 0 | 0.037 | 0 | 0.008 | 146 | 0 | 0 | 43.1 | 0 | 2.2 | 0 | -0.3 | -0.6 | -1 | 0.4 | 0 | 0 | 102 | 0 | 7.12 | 9.54 | -2.42 | 0 | 0.027 | 0 | 0.006 | PreCW-Top-ElecDHW-GasDry | Appl-CW-Top-ElecDHW-GasDry-Tier2AnySFm2015CZ05DEER2017 | 0
42958.3843 | Appl-CW-Top-ElecDHW-GasDry-Tier2 | SFm | 2015 | CZ06 | rDXGF | -1 | Household | 1 | 2392.9 | 194 | 0 | 0 | 63.2 | 0 | 7.5 | 0 | -0.3 | 0.2 | -1.1 | 1.2 | 0 | 0 | 124 | 0 | 11.4 | 14.1 | -2.65 | 0 | 0.042 | 0 | 0.009 | 143 | 0 | 0 | 43 | 0 | 5.3 | 0 | -0.2 | 0.2 | -0.8 | 0.8 | 0 | 0 | 94.3 | 0 | 7.74 | 9.54 | -1.8 | 0 | 0.029 | 0 | 0.006 | PreCW-Top-ElecDHW-GasDry | Appl-CW-Top-ElecDHW-GasDry-Tier2AnySFm2015CZ06DEER2017 | 0
42958.3843 | Appl-CW-Top-ElecDHW-GasDry-Tier2 | SFm | 2015 | CZ07 | rDXGF | -1 | Household | 1 | 2392.9 | 194 | 0 | 0 | 63.2 | 0 | 8.3 | 0 | -0.4 | 0.5 | -1 | 1.3 | 0 | 0 | 123 | 0 | 11.7 | 14.1 | -2.39 | 0 | 0.022 | 0 | 0.009 | 144 | 0 | 0 | 43.1 | 0 | 7.3 | 0 | -0.2 | 0.7 | -0.6 | 1.2 | 0 | 0 | 93.3 | 0 | 8.08 | 9.54 | -1.46 | 0 | 0.019 | 0 | 0.006 | PreCW-Top-ElecDHW-GasDry | Appl-CW-Top-ElecDHW-GasDry-Tier2AnySFm2015CZ07DEER2017 | 0
42958.3843 | Appl-CW-Top-ElecDHW-GasDry-Tier2 | SFm | 2015 | CZ08 | rDXGF | -1 | Household | 1 | 2392.9 | 198 | 0 | 0 | 63.1 | 0 | 9.8 | 0 | -0.2 | 4.3 | -0.7 | 5.1 | 0 | 0 | 121 | 0 | 12.3 | 14.1 | -1.82 | 0 | 0.034 | 0 | 0.008 | 154 | 0 | 0 | 43 | 0 | 14.8 | 0 | 0 | 4 | -0.1 | 4.1 | 0 | 0 | 91.8 | 0 | 9.04 | 9.54 | -0.5 | 0 | 0.036 | 0 | 0.006 | PreCW-Top-ElecDHW-GasDry | Appl-CW-Top-ElecDHW-GasDry-Tier2AnySFm2015CZ08DEER2017 | 0
42958.3843 | Appl-CW-Top-ElecDHW-GasDry-Tier2 | SFm | 2015 | CZ09 | rDXGF | -1 | Household | 1 | 2422.9 | 195 | 0 | 0 | 63 | 0 | 7.9 | 0 | -0.2 | 3.6 | -0.9 | 4.5 | 0 | 0 | 121 | 0 | 12 | 14.1 | -2.14 | 0 | 0.031 | 0 | 0.009 | 142 | 0 | 0 | 42.9 | 0 | 5.5 | 0 | -0.2 | 2.1 | -0.6 | 2.7 | 0 | 0 | 91.7 | 0 | 8.1 | 9.54 | -1.44 | 0 | 0.022 | 0 | 0.006 | PreCW-Top-ElecDHW-GasDry | Appl-CW-Top-ElecDHW-GasDry-Tier2AnySFm2015CZ09DEER2017 | 0
42958.3843 | Appl-CW-Top-ElecDHW-GasDry-Tier2 | SFm | 2015 | CZ10 | rDXGF | -1 | Household | 1 | 1948.8 | 195 | 0 | 0 | 63 | 0 | 10.6 | 0 | -0.5 | 2 | -1.2 | 3.2 | 0 | 0 | 120 | 0 | 11.4 | 14.1 | -2.73 | 0 | 0.033 | 0 | 0.008 | 142 | 0 | 0 | 42.9 | 0 | 6.9 | 0 | -0.3 | 1.2 | -0.8 | 2.1 | 0 | 0 | 91.3 | 0 | 7.67 | 9.54 | -1.87 | 0 | 0.024 | 0 | 0.006 | PreCW-Top-ElecDHW-GasDry | Appl-CW-Top-ElecDHW-GasDry-Tier2AnySFm2015CZ10DEER2017 | 0
42958.3843 | Appl-CW-Top-ElecDHW-GasDry-Tier2 | SFm | 2015 | CZ11 | rDXGF | -1 | Household | 1 | 1948.8 | 197 | 0 | 0 | 63.1 | 0 | 11.8 | 0 | -0.5 | 0.8 | -1.3 | 2.1 | 0 | 0 | 122 | 0 | 11 | 14.1 | -3.06 | 0 | 0.035 | 0 | 0.009 | 143 | 0 | 0 | 43 | 0 | 7.7 | 0 | -0.3 | 0.4 | -0.9 | 1.2 | 0 | 0 | 92.5 | 0 | 7.45 | 9.54 | -2.09 | 0 | 0.024 | 0 | 0.006 | PreCW-Top-ElecDHW-GasDry | Appl-CW-Top-ElecDHW-GasDry-Tier2AnySFm2015CZ11DEER2017 | 0
42958.3843 | Appl-CW-Top-ElecDHW-GasDry-Tier2 | SFm | 2015 | CZ12 | rDXGF | -1 | Household | 1 | 1948.8 | 197 | 0 | 0 | 63.1 | 0 | 7.4 | 0 | -0.5 | 1.6 | -1.2 | 2.9 | 0 | 0 | 125 | 0 | 11.3 | 14.1 | -2.77 | 0 | 0.036 | 0 | 0.009 | 144 | 0 | 0 | 43 | 0 | 4.9 | 0 | -0.3 | 1.2 | -0.8 | 2.1 | 0 | 0 | 95.5 | 0 | 7.66 | 9.54 | -1.88 | 0 | 0.026 | 0 | 0.006 | PreCW-Top-ElecDHW-GasDry | Appl-CW-Top-ElecDHW-GasDry-Tier2AnySFm2015CZ12DEER2017 | 0
42958.3843 | Appl-CW-Top-ElecDHW-GasDry-Tier2 | SFm | 2015 | CZ13 | rDXGF | -1 | Household | 1 | 1948.8 | 196 | 0 | 0 | 63.1 | 0 | 10.8 | 0 | -0.4 | 2.6 | -1.1 | 3.7 | 0 | 0 | 120 | 0 | 11.5 | 14.1 | -2.57 | 0 | 0.031 | 0 | 0.009 | 143 | 0 | 0 | 43 | 0 | 7.2 | 0 | -0.3 | 1.8 | -0.7 | 2.6 | 0 | 0 | 91.4 | 0 | 7.78 | 9.54 | -1.76 | 0 | 0.022 | 0 | 0.006 | PreCW-Top-ElecDHW-GasDry | Appl-CW-Top-ElecDHW-GasDry-Tier2AnySFm2015CZ13DEER2017 | 0
42958.3843 | Appl-CW-Top-ElecDHW-GasDry-Tier2 | SFm | 2015 | CZ14 | rDXGF | -1 | Household | 1 | 2160.9 | 201 | 0 | 0 | 63 | 0 | 14.6 | 0 | -0.4 | 1.2 | -1.4 | 2.6 | 0 | 0 | 123 | 0 | 10.8 | 14.1 | -3.29 | 0 | 0.03 | 0 | 0.009 | 147 | 0 | 0 | 42.9 | 0 | 9.8 | 0 | -0.3 | 0.9 | -1 | 1.9 | 0 | 0 | 93.3 | 0 | 7.32 | 9.54 | -2.23 | 0 | 0.022 | 0 | 0.006 | PreCW-Top-ElecDHW-GasDry | Appl-CW-Top-ElecDHW-GasDry-Tier2AnySFm2015CZ14DEER2017 | 0
42958.3843 | Appl-CW-Top-ElecDHW-GasDry-Tier2 | SFm | 2015 | CZ15 | rDXGF | -1 | Household | 1 | 2160.9 | 186 | 0 | 0 | 63 | 0 | 19.9 | 0 | -0.1 | 2 | -0.6 | 2.6 | 0 | 0 | 101 | 0 | 12.7 | 14.1 | -1.42 | 0 | 0.028 | 0 | 0.009 | 134 | 0 | 0 | 42.9 | 0 | 13.5 | 0 | -0.1 | 1.4 | -0.4 | 1.8 | 0 | 0 | 76.8 | 0 | 8.58 | 9.54 | -0.96 | 0 | 0.02 | 0 | 0.006 | PreCW-Top-ElecDHW-GasDry | Appl-CW-Top-ElecDHW-GasDry-Tier2AnySFm2015CZ15DEER2017 | 0
42958.3843 | Appl-CW-Top-ElecDHW-GasDry-Tier2 | SFm | 2015 | CZ16 | rDXGF | -1 | Household | 1 | 2295.6 | 208 | 0 | 0 | 63.4 | 0 | 4.5 | 0 | -0.4 | -0.6 | -1.2 | 0.7 | 0 | 0 | 141 | 0 | 11.1 | 14.1 | -3.04 | 0 | 0.035 | 0 | 0.009 | 152 | 0 | 0 | 43.2 | 0 | 2.7 | 0 | -0.2 | -0.4 | -0.8 | 0.4 | 0 | 0 | 107 | 0 | 7.49 | 9.54 | -2.05 | 0 | 0.025 | 0 | 0.006 | PreCW-Top-ElecDHW-GasDry | Appl-CW-Top-ElecDHW-GasDry-Tier2AnySFm2015CZ16DEER2017 | 0
42958.3843 | Appl-CW-Top-ElecDHW-GasDry-Tier2 | SFm | 2017 | CZ01 | rDXGF | -1 | Household | 1 | 2295.6 | 203 | 0 | 0 | 63.7 | 0 | 0 | 0 | -0.5 | -1.3 | -1.3 | 0 | 0 | 0 | 141 | 0 | 11.1 | 14.1 | -3.02 | 0 | 0.027 | 0 | 0.009 | 150 | 0 | 0 | 43.4 | 0 | 0 | 0 | -0.4 | -0.9 | -0.9 | 0 | 0 | 0 | 108 | 0 | 7.48 | 9.54 | -2.06 | 0 | 0.02 | 0 | 0.006 | PreCW-Top-ElecDHW-GasDry | Appl-CW-Top-ElecDHW-GasDry-Tier2AnySFm2017CZ01DEER2017 | 0
42958.3843 | Appl-CW-Top-ElecDHW-GasDry-Tier2 | SFm | 2017 | CZ02 | rDXGF | -1 | Household | 1 | 1948.8 | 201 | 0 | 0 | 63.2 | 0 | 7.6 | 0 | -0.7 | -0.4 | -1.7 | 1.1 | 0 | 0 | 132 | 0 | 10.4 | 14.1 | -3.71 | 0 | 0.038 | 0 | 0.009 | 147 | 0 | 0 | 43 | 0 | 5 | 0 | -0.5 | -0.3 | -1.1 | 0.7 | 0 | 0 | 100 | 0 | 7.01 | 9.54 | -2.53 | 0 | 0.027 | 0 | 0.006 | PreCW-Top-ElecDHW-GasDry | Appl-CW-Top-ElecDHW-GasDry-Tier2AnySFm2017CZ02DEER2017 | 0
42958.3843 | Appl-CW-Top-ElecDHW-GasDry-Tier2 | SFm | 2017 | CZ03 | rDXGF | -1 | Household | 1 | 2295.6 | 197 | 0 | 0 | 63.2 | 0 | 2.7 | 0 | -0.4 | -0.9 | -1.3 | 0.5 | 0 | 0 | 132 | 0 | 11 | 14.1 | -3.04 | 0 | 0.037 | 0 | 0.008 | 145 | 0 | 0 | 43 | 0 | 2.3 | 0 | -0.3 | -0.5 | -0.9 | 0.4 | 0 | 0 | 100 | 0 | 7.48 | 9.54 | -2.06 | 0 | 0.027 | 0 | 0.006 | PreCW-Top-ElecDHW-GasDry | Appl-CW-Top-ElecDHW-GasDry-Tier2AnySFm2017CZ03DEER2017 | 0
42958.3843 | Appl-CW-Top-ElecDHW-GasDry-Tier2 | SFm | 2017 | CZ04 | rDXGF | -1 | Household | 1 | 2295.6 | 200 | 0 | 0 | 63.1 | 0 | 8.9 | 0 | -0.4 | 0.1 | -1.2 | 1.4 | 0 | 0 | 128 | 0 | 11.1 | 14.1 | -2.99 | 0 | 0.037 | 0 | 0.009 | 146 | 0 | 0 | 43 | 0 | 6.3 | 0 | -0.2 | 0.1 | -0.8 | 1 | 0 | 0 | 97.2 | 0 | 7.51 | 9.54 | -2.03 | 0 | 0.027 | 0 | 0.006 | PreCW-Top-ElecDHW-GasDry | Appl-CW-Top-ElecDHW-GasDry-Tier2AnySFm2017CZ04DEER2017 | 0
42958.3843 | Appl-CW-Top-ElecDHW-GasDry-Tier2 | SFm | 2017 | CZ05 | rDXGF | -1 | Household | 1 | 2295.6 | 198 | 0 | 0 | 63.3 | 0 | 2.4 | 0 | -0.4 | -1 | -1.4 | 0.4 | 0 | 0 | 134 | 0 | 10.6 | 14.1 | -3.47 | 0 | 0.036 | 0 | 0.008 | 146 | 0 | 0 | 43.2 | 0 | 1.7 | 0 | -0.3 | -0.7 | -0.9 | 0.3 | 0 | 0 | 102 | 0 | 7.21 | 9.54 | -2.33 | 0 | 0.026 | 0 | 0.006 | PreCW-Top-ElecDHW-GasDry | Appl-CW-Top-ElecDHW-GasDry-Tier2AnySFm2017CZ05DEER2017 | 0
42958.3843 | Appl-CW-Top-ElecDHW-GasDry-Tier2 | SFm | 2017 | CZ06 | rDXGF | -1 | Household | 1 | 2392.9 | 195 | 0 | 0 | 63.1 | 0 | 7.8 | 0 | -0.2 | 0.2 | -1 | 1.3 | 0 | 0 | 124 | 0 | 11.5 | 14.1 | -2.63 | 0 | 0.043 | 0 | 0.009 | 143 | 0 | 0 | 43 | 0 | 5.3 | 0 | -0.1 | 0.2 | -0.7 | 0.8 | 0 | 0 | 94.4 | 0 | 7.73 | 9.54 | -1.81 | 0 | 0.029 | 0 | 0.006 | PreCW-Top-ElecDHW-GasDry | Appl-CW-Top-ElecDHW-GasDry-Tier2AnySFm2017CZ06DEER2017 | 0
42958.3843 | Appl-CW-Top-ElecDHW-GasDry-Tier2 | SFm | 2017 | CZ07 | rDXGF | -1 | Household | 1 | 2392.9 | 202 | 0 | 0 | 63.2 | 0 | 14.7 | 0 | -0.1 | 2 | -0.6 | 2.6 | 0 | 0 | 123 | 0 | 12.4 | 14.1 | -1.66 | 0 | 0.037 | 0 | 0.009 | 145 | 0 | 0 | 43 | 0 | 8.4 | 0 | -0.1 | 1 | -0.5 | 1.5 | 0 | 0 | 93.3 | 0 | 8.18 | 9.54 | -1.36 | 0 | 0.023 | 0 | 0.006 | PreCW-Top-ElecDHW-GasDry | Appl-CW-Top-ElecDHW-GasDry-Tier2AnySFm2017CZ07DEER2017 | 0
42958.3843 | Appl-CW-Top-ElecDHW-GasDry-Tier2 | SFm | 2017 | CZ08 | rDXGF | -1 | Household | 1 | 2392.9 | 196 | 0 | 0 | 63.1 | 0 | 9.1 | 0 | -0.2 | 3.1 | -0.6 | 3.8 | 0 | 0 | 121 | 0 | 12.4 | 14.1 | -1.68 | 0 | 0.039 | 0 | 0.009 | 143 | 0 | 0 | 43 | 0 | 6.1 | 0 | -0.1 | 2.3 | -0.4 | 2.9 | 0 | 0 | 91.9 | 0 | 8.37 | 9.54 | -1.17 | 0 | 0.025 | 0 | 0.006 | PreCW-Top-ElecDHW-GasDry | Appl-CW-Top-ElecDHW-GasDry-Tier2AnySFm2017CZ08DEER2017 | 0
42958.3843 | Appl-CW-Top-ElecDHW-GasDry-Tier2 | SFm | 2017 | CZ09 | rDXGF | -1 | Household | 1 | 2422.9 | 192 | 0 | 0 | 63 | 0 | 8 | 0 | -0.3 | 0.3 | -0.8 | 1.2 | 0 | 0 | 121 | 0 | 12 | 14.1 | -2.11 | 0 | 0.031 | 0 | 0.009 | 139 | 0 | 0 | 43 | 0 | 6 | 0 | -0.2 | -1.3 | -0.6 | -0.7 | 0 | 0 | 91.7 | 0 | 8.09 | 9.54 | -1.45 | 0 | 0.023 | 0 | 0.006 | PreCW-Top-ElecDHW-GasDry | Appl-CW-Top-ElecDHW-GasDry-Tier2AnySFm2017CZ09DEER2017 | 0
42958.3843 | Appl-CW-Top-ElecDHW-GasDry-Tier2 | SFm | 2017 | CZ10 | rDXGF | -1 | Household | 1 | 1948.8 | 196 | 0 | 0 | 63 | 0 | 11.6 | 0 | -0.4 | 2 | -1.1 | 3.1 | 0 | 0 | 120 | 0 | 11.5 | 14.1 | -2.61 | 0 | 0.033 | 0 | 0.008 | 143 | 0 | 0 | 42.9 | 0 | 7 | 0 | -0.2 | 1.8 | -0.7 | 2.5 | 0 | 0 | 91.3 | 0 | 7.76 | 9.54 | -1.78 | 0 | 0.024 | 0 | 0.005 | PreCW-Top-ElecDHW-GasDry | Appl-CW-Top-ElecDHW-GasDry-Tier2AnySFm2017CZ10DEER2017 | 0
42958.3843 | Appl-CW-Top-ElecDHW-GasDry-Tier2 | SFm | 2017 | CZ11 | rDXGF | -1 | Household | 1 | 1948.8 | 196 | 0 | 0 | 63.2 | 0 | 11.1 | 0 | -0.4 | 0.7 | -1.2 | 2 | 0 | 0 | 122 | 0 | 11.1 | 14.1 | -2.98 | 0 | 0.034 | 0 | 0.009 | 143 | 0 | 0 | 43 | 0 | 7.5 | 0 | -0.3 | 0.7 | -0.8 | 1.5 | 0 | 0 | 92.5 | 0 | 7.5 | 9.54 | -2.04 | 0 | 0.025 | 0 | 0.006 | PreCW-Top-ElecDHW-GasDry | Appl-CW-Top-ElecDHW-GasDry-Tier2AnySFm2017CZ11DEER2017 | 0
42958.3843 | Appl-CW-Top-ElecDHW-GasDry-Tier2 | SFm | 2017 | CZ12 | rDXGF | -1 | Household | 1 | 1948.8 | 196 | 0 | 0 | 63.1 | 0 | 7.1 | 0 | -0.5 | 1.2 | -1.2 | 2.3 | 0 | 0 | 126 | 0 | 11.4 | 14.1 | -2.68 | 0 | 0.037 | 0 | 0.009 | 144 | 0 | 0 | 43 | 0 | 4.8 | 0 | -0.3 | 0.7 | -0.8 | 1.4 | 0 | 0 | 95.5 | 0 | 7.72 | 9.54 | -1.82 | 0 | 0.027 | 0 | 0.006 | PreCW-Top-ElecDHW-GasDry | Appl-CW-Top-ElecDHW-GasDry-Tier2AnySFm2017CZ12DEER2017 | 0
42958.3843 | Appl-CW-Top-ElecDHW-GasDry-Tier2 | SFm | 2017 | CZ13 | rDXGF | -1 | Household | 1 | 1948.8 | 196 | 0 | 0 | 63.2 | 0 | 10.6 | 0 | -0.4 | 2.6 | -1 | 3.6 | 0 | 0 | 120 | 0 | 11.6 | 14.1 | -2.51 | 0 | 0.031 | 0 | 0.009 | 143 | 0 | 0 | 43 | 0 | 6.8 | 0 | -0.3 | 2.2 | -0.7 | 2.9 | 0 | 0 | 91.4 | 0 | 7.82 | 9.54 | -1.72 | 0 | 0.023 | 0 | 0.006 | PreCW-Top-ElecDHW-GasDry | Appl-CW-Top-ElecDHW-GasDry-Tier2AnySFm2017CZ13DEER2017 | 0
42958.3843 | Appl-CW-Top-ElecDHW-GasDry-Tier2 | SFm | 2017 | CZ14 | rDXGF | -1 | Household | 1 | 2160.9 | 200 | 0 | 0 | 63 | 0 | 13.8 | 0 | -0.4 | 1.3 | -1.4 | 2.7 | 0 | 0 | 123 | 0 | 10.8 | 14.1 | -3.33 | 0 | 0.03 | 0 | 0.009 | 146 | 0 | 0 | 42.9 | 0 | 9.3 | 0 | -0.3 | 0.9 | -1 | 1.8 | 0 | 0 | 93.3 | 0 | 7.26 | 9.54 | -2.28 | 0 | 0.022 | 0 | 0.006 | PreCW-Top-ElecDHW-GasDry | Appl-CW-Top-ElecDHW-GasDry-Tier2AnySFm2017CZ14DEER2017 | 0
42958.3843 | Appl-CW-Top-ElecDHW-GasDry-Tier2 | SFm | 2017 | CZ15 | rDXGF | -1 | Household | 1 | 2160.9 | 186 | 0 | 0 | 63.1 | 0 | 19.7 | 0 | -0.2 | 2 | -0.5 | 2.6 | 0 | 0 | 101 | 0 | 12.7 | 14.1 | -1.41 | 0 | 0.027 | 0 | 0.009 | 135 | 0 | 0 | 43 | 0 | 13.5 | 0 | -0.1 | 1.3 | -0.4 | 1.8 | 0 | 0 | 76.8 | 0 | 8.59 | 9.54 | -0.95 | 0 | 0.019 | 0 | 0.006 | PreCW-Top-ElecDHW-GasDry | Appl-CW-Top-ElecDHW-GasDry-Tier2AnySFm2017CZ15DEER2017 | 0
42958.3843 | Appl-CW-Top-ElecDHW-GasDry-Tier2 | SFm | 2017 | CZ16 | rDXGF | -1 | Household | 1 | 2295.6 | 206 | 0 | 0 | 63.4 | 0 | 3.2 | 0 | -0.3 | -0.7 | -1.2 | 0.5 | 0 | 0 | 141 | 0 | 11.2 | 14.1 | -2.92 | 0 | 0.035 | 0 | 0.009 | 152 | 0 | 0 | 43.2 | 0 | 2 | 0 | -0.2 | -0.5 | -0.8 | 0.4 | 0 | 0 | 107 | 0 | 7.56 | 9.54 | -1.98 | 0 | 0.025 | 0 | 0.006 | PreCW-Top-ElecDHW-GasDry | Appl-CW-Top-ElecDHW-GasDry-Tier2AnySFm2017CZ16DEER2017 | 0
42958.3843 | Appl-CW-Top-ElecDHW-GasDry-Tier3 | DMo | MH00 | CZ01 | rDXGF | -1 | Household | 1 | 1242 | 163 | 0 | 0 | 56.2 | 0 | 0 | 0 | -0.4 | -1.9 | -1.9 | 0 | 0 | 0 | 109 | 0 | 10.1 | 13.5 | -3.34 | 0 | 0.022 | 0 | 0.008 | 121 | 0 | 0 | 39.9 | 0 | 0 | 0 | -0.3 | -1.3 | -1.3 | 0 | 0 | 0 | 82.3 | 0 | 7.43 | 9.83 | -2.41 | 0 | 0.017 | 0 | 0.005 | PreCW-Top-ElecDHW-GasDry | Appl-CW-Top-ElecDHW-GasDry-Tier3AnyDMoMH00CZ01DEER2017 | 0
42958.3843 | Appl-CW-Top-ElecDHW-GasDry-Tier3 | DMo | MH00 | CZ02 | rDXGF | -1 | Household | 1 | 1242 | 170 | 0 | 0 | 55.7 | 0 | 13.2 | 0 | -0.3 | -0.1 | -1.7 | 1.6 | 0 | 0 | 102 | 0 | 10.6 | 13.5 | -2.83 | 0 | 0.036 | 0 | 0.008 | 125 | 0 | 0 | 39.6 | 0 | 9.4 | 0 | -0.2 | 0 | -1.2 | 1.2 | 0 | 0 | 76.6 | 0 | 7.78 | 9.83 | -2.04 | 0 | 0.025 | 0 | 0.005 | PreCW-Top-ElecDHW-GasDry | Appl-CW-Top-ElecDHW-GasDry-Tier3AnyDMoMH00CZ02DEER2017 | 0
42958.3843 | Appl-CW-Top-ElecDHW-GasDry-Tier3 | DMo | MH00 | CZ03 | rDXGF | -1 | Household | 1 | 1242 | 163 | 0 | 0 | 55.6 | 0 | 6.7 | 0 | -0.4 | -1.2 | -2.1 | 0.9 | 0 | 0 | 102 | 0 | 10 | 13.5 | -3.43 | 0 | 0.038 | 0 | 0.007 | 119 | 0 | 0 | 39.5 | 0 | 4.3 | 0 | -0.3 | -0.9 | -1.5 | 0.5 | 0 | 0 | 76.8 | 0 | 7.38 | 9.83 | -2.44 | 0 | 0.028 | 0 | 0.005 | PreCW-Top-ElecDHW-GasDry | Appl-CW-Top-ElecDHW-GasDry-Tier3AnyDMoMH00CZ03DEER2017 | 0
42958.3843 | Appl-CW-Top-ElecDHW-GasDry-Tier3 | DMo | MH00 | CZ04 | rDXGF | -1 | Household | 1 | 1242 | 170 | 0 | 0 | 55.5 | 0 | 15.7 | 0 | -0.3 | 0.2 | -1.9 | 2 | 0 | 0 | 98.6 | 0 | 10.5 | 13.5 | -2.99 | 0 | 0.041 | 0 | 0.008 | 125 | 0 | 0 | 39.5 | 0 | 11.6 | 0 | -0.2 | 0.2 | -1.4 | 1.5 | 0 | 0 | 74.3 | 0 | 7.66 | 9.83 | -2.18 | 0 | 0.031 | 0 | 0.006 | PreCW-Top-ElecDHW-GasDry | Appl-CW-Top-ElecDHW-GasDry-Tier3AnyDMoMH00CZ04DEER2017 | 0
42958.3843 | Appl-CW-Top-ElecDHW-GasDry-Tier3 | DMo | MH00 | CZ05 | rDXGF | -1 | Household | 1 | 1242 | 161 | 0 | 0 | 55.6 | 0 | 5.2 | 0 | -0.6 | -2.2 | -2.9 | 0.7 | 0 | 0 | 104 | 0 | 8.56 | 13.5 | -4.88 | 0 | 0.035 | 0 | 0.007 | 119 | 0 | 0 | 39.5 | 0 | 3.7 | 0 | -0.5 | -1.6 | -2.1 | 0.5 | 0 | 0 | 77.9 | 0 | 6.27 | 9.83 | -3.56 | 0 | 0.026 | 0 | 0.005 | PreCW-Top-ElecDHW-GasDry | Appl-CW-Top-ElecDHW-GasDry-Tier3AnyDMoMH00CZ05DEER2017 | 0
42958.3843 | Appl-CW-Top-ElecDHW-GasDry-Tier3 | DMo | MH00 | CZ06 | rDXGF | -1 | Household | 1 | 1242 | 169 | 0 | 0 | 55.6 | 0 | 16.6 | 0 | -0.3 | 0.8 | -1.4 | 2.2 | 0 | 0 | 95.8 | 0 | 10.9 | 13.5 | -2.52 | 0 | 0.032 | 0 | 0.008 | 124 | 0 | 0 | 39.5 | 0 | 11.5 | 0 | -0.2 | 0.5 | -1 | 1.5 | 0 | 0 | 72.2 | 0 | 8 | 9.83 | -1.83 | 0 | 0.023 | 0 | 0.005 | PreCW-Top-ElecDHW-GasDry | Appl-CW-Top-ElecDHW-GasDry-Tier3AnyDMoMH00CZ06DEER2017 | 0
42958.3843 | Appl-CW-Top-ElecDHW-GasDry-Tier3 | DMo | MH00 | CZ07 | rDXGF | -1 | Household | 1 | 1242 | 168 | 0 | 0 | 55.7 | 0 | 17.1 | 0 | -0.2 | 1.2 | -1.2 | 2.4 | 0 | 0 | 94.7 | 0 | 11.4 | 13.5 | -2.04 | 0 | 0.032 | 0 | 0.008 | 124 | 0 | 0 | 39.6 | 0 | 12.5 | 0 | -0.2 | 0.9 | -0.9 | 1.7 | 0 | 0 | 71.3 | 0 | 8.36 | 9.83 | -1.46 | 0 | 0.023 | 0 | 0.006 | PreCW-Top-ElecDHW-GasDry | Appl-CW-Top-ElecDHW-GasDry-Tier3AnyDMoMH00CZ07DEER2017 | 0
42958.3843 | Appl-CW-Top-ElecDHW-GasDry-Tier3 | DMo | MH00 | CZ08 | rDXGF | -1 | Household | 1 | 1242 | 170 | 0 | 0 | 55.6 | 0 | 20.3 | 0 | -0.3 | 1.4 | -1.2 | 2.7 | 0 | 0 | 93.2 | 0 | 11.4 | 13.5 | -2.06 | 0 | 0.032 | 0 | 0.007 | 126 | 0 | 0 | 39.6 | 0 | 15.4 | 0 | -0.2 | 1.1 | -0.8 | 2 | 0 | 0 | 70.2 | 0 | 8.35 | 9.83 | -1.49 | 0 | 0.023 | 0 | 0.005 | PreCW-Top-ElecDHW-GasDry | Appl-CW-Top-ElecDHW-GasDry-Tier3AnyDMoMH00CZ08DEER2017 | 0
42958.3843 | Appl-CW-Top-ElecDHW-GasDry-Tier3 | DMo | MH00 | CZ09 | rDXGF | -1 | Household | 1 | 1242 | 170 | 0 | 0 | 55.5 | 0 | 20 | 0 | -0.3 | 1.1 | -1.4 | 2.5 | 0 | 0 | 93.1 | 0 | 11.1 | 13.5 | -2.3 | 0 | 0.033 | 0 | 0.007 | 125 | 0 | 0 | 39.4 | 0 | 14.8 | 0 | -0.2 | 0.8 | -1 | 1.8 | 0 | 0 | 70.2 | 0 | 8.17 | 9.83 | -1.67 | 0 | 0.025 | 0 | 0.005 | PreCW-Top-ElecDHW-GasDry | Appl-CW-Top-ElecDHW-GasDry-Tier3AnyDMoMH00CZ09DEER2017 | 0
42958.3843 | Appl-CW-Top-ElecDHW-GasDry-Tier3 | DMo | MH00 | CZ10 | rDXGF | -1 | Household | 1 | 1242 | 174 | 0 | 0 | 55.5 | 0 | 24.4 | 0 | -0.2 | 1.7 | -1.3 | 3.1 | 0 | 0 | 92.7 | 0 | 11.2 | 13.5 | -2.21 | 0 | 0.032 | 0 | 0.008 | 128 | 0 | 0 | 39.4 | 0 | 17.6 | 0 | -0.1 | 1.2 | -1 | 2.2 | 0 | 0 | 69.8 | 0 | 8.24 | 9.83 | -1.59 | 0 | 0.023 | 0 | 0.006 | PreCW-Top-ElecDHW-GasDry | Appl-CW-Top-ElecDHW-GasDry-Tier3AnyDMoMH00CZ10DEER2017 | 0
42958.3843 | Appl-CW-Top-ElecDHW-GasDry-Tier3 | DMo | MH00 | CZ11 | rDXGF | -1 | Household | 1 | 1242 | 171 | 0 | 0 | 55.5 | 0 | 21.5 | 0 | -0.4 | 0.9 | -1.6 | 2.5 | 0 | 0 | 93.8 | 0 | 10.8 | 13.5 | -2.67 | 0 | 0.035 | 0 | 0.008 | 126 | 0 | 0 | 39.4 | 0 | 15.3 | 0 | -0.3 | 0.6 | -1.2 | 1.8 | 0 | 0 | 70.7 | 0 | 7.9 | 9.83 | -1.93 | 0 | 0.026 | 0 | 0.006 | PreCW-Top-ElecDHW-GasDry | Appl-CW-Top-ElecDHW-GasDry-Tier3AnyDMoMH00CZ11DEER2017 | 0
42958.3843 | Appl-CW-Top-ElecDHW-GasDry-Tier3 | DMo | MH00 | CZ12 | rDXGF | -1 | Household | 1 | 1242 | 175 | 0 | 0 | 55.6 | 0 | 21.6 | 0 | -0.3 | 0.8 | -1.7 | 2.6 | 0 | 0 | 96.8 | 0 | 10.5 | 13.5 | -2.94 | 0 | 0.035 | 0 | 0.008 | 128 | 0 | 0 | 39.5 | 0 | 15.1 | 0 | -0.2 | 0.5 | -1.2 | 1.8 | 0 | 0 | 73 | 0 | 7.73 | 9.83 | -2.1 | 0 | 0.026 | 0 | 0.006 | PreCW-Top-ElecDHW-GasDry | Appl-CW-Top-ElecDHW-GasDry-Tier3AnyDMoMH00CZ12DEER2017 | 0
42958.3843 | Appl-CW-Top-ElecDHW-GasDry-Tier3 | DMo | MH00 | CZ13 | rDXGF | -1 | Household | 1 | 1242 | 174 | 0 | 0 | 55.4 | 0 | 25 | 0 | -0.4 | 1.3 | -1.7 | 3 | 0 | 0 | 92.7 | 0 | 10.7 | 13.5 | -2.75 | 0 | 0.034 | 0 | 0.007 | 128 | 0 | 0 | 39.4 | 0 | 18.3 | 0 | -0.3 | 1 | -1.3 | 2.2 | 0 | 0 | 69.8 | 0 | 7.82 | 9.83 | -2 | 0 | 0.025 | 0 | 0.005 | PreCW-Top-ElecDHW-GasDry | Appl-CW-Top-ElecDHW-GasDry-Tier3AnyDMoMH00CZ13DEER2017 | 0
42958.3843 | Appl-CW-Top-ElecDHW-GasDry-Tier3 | DMo | MH00 | CZ14 | rDXGF | -1 | Household | 1 | 1242 | 174 | 0 | 0 | 55.4 | 0 | 23.1 | 0 | -0.3 | 1 | -1.7 | 2.7 | 0 | 0 | 94.6 | 0 | 10.6 | 13.5 | -2.82 | 0 | 0.031 | 0 | 0.008 | 128 | 0 | 0 | 39.4 | 0 | 16.6 | 0 | -0.2 | 0.7 | -1.2 | 2 | 0 | 0 | 71.3 | 0 | 7.79 | 9.83 | -2.04 | 0 | 0.023 | 0 | 0.005 | PreCW-Top-ElecDHW-GasDry | Appl-CW-Top-ElecDHW-GasDry-Tier3AnyDMoMH00CZ14DEER2017 | 0
42958.3843 | Appl-CW-Top-ElecDHW-GasDry-Tier3 | DMo | MH00 | CZ15 | rDXGF | -1 | Household | 1 | 1242 | 168 | 0 | 0 | 55.4 | 0 | 31.9 | 0 | -0.1 | 2.9 | -0.6 | 3.5 | 0 | 0 | 77.9 | 0 | 12.5 | 13.5 | -0.96 | 0 | 0.029 | 0 | 0.008 | 125 | 0 | 0 | 39.4 | 0 | 24.7 | 0 | -0.1 | 2.3 | -0.4 | 2.7 | 0 | 0 | 58.7 | 0 | 9.14 | 9.83 | -0.68 | 0 | 0.021 | 0 | 0.006 | PreCW-Top-ElecDHW-GasDry | Appl-CW-Top-ElecDHW-GasDry-Tier3AnyDMoMH00CZ15DEER2017 | 0
42958.3843 | Appl-CW-Top-ElecDHW-GasDry-Tier3 | DMo | MH00 | CZ16 | rDXGF | -1 | Household | 1 | 1242 | 177 | 0 | 0 | 55.8 | 0 | 12.9 | 0 | -0.4 | 0.1 | -1.7 | 1.8 | 0 | 0 | 109 | 0 | 10.7 | 13.5 | -2.75 | 0 | 0.039 | 0 | 0.008 | 131 | 0 | 0 | 39.6 | 0 | 9.2 | 0 | -0.3 | 0.1 | -1.2 | 1.3 | 0 | 0 | 82 | 0 | 7.85 | 9.83 | -1.98 | 0 | 0.03 | 0 | 0.005 | PreCW-Top-ElecDHW-GasDry | Appl-CW-Top-ElecDHW-GasDry-Tier3AnyDMoMH00CZ16DEER2017 | 0
42958.3843 | Appl-CW-Top-ElecDHW-GasDry-Tier3 | DMo | MH06 | CZ01 | rDXGF | -1 | Household | 1 | 1242 | 163 | 0 | 0 | 56.1 | 0 | 0 | 0 | -0.5 | -2.3 | -2.3 | 0 | 0 | 0 | 109 | 0 | 9.31 | 13.5 | -4.13 | 0 | 0.022 | 0 | 0.008 | 120 | 0 | 0 | 39.9 | 0 | 0 | 0 | -0.3 | -1.7 | -1.7 | 0 | 0 | 0 | 82.3 | 0 | 6.86 | 9.83 | -2.97 | 0 | 0.016 | 0 | 0.006 | PreCW-Top-ElecDHW-GasDry | Appl-CW-Top-ElecDHW-GasDry-Tier3AnyDMoMH06CZ01DEER2017 | 0
42958.3843 | Appl-CW-Top-ElecDHW-GasDry-Tier3 | DMo | MH06 | CZ02 | rDXGF | -1 | Household | 1 | 1242 | 170 | 0 | 0 | 55.5 | 0 | 12.7 | 0 | -0.4 | 0.2 | -1.9 | 2.1 | 0 | 0 | 102 | 0 | 10.2 | 13.5 | -3.23 | 0 | 0.033 | 0 | 0.008 | 125 | 0 | 0 | 39.4 | 0 | 9 | 0 | -0.3 | 0.1 | -1.4 | 1.5 | 0 | 0 | 76.5 | 0 | 7.48 | 9.83 | -2.35 | 0 | 0.024 | 0 | 0.006 | PreCW-Top-ElecDHW-GasDry | Appl-CW-Top-ElecDHW-GasDry-Tier3AnyDMoMH06CZ02DEER2017 | 0
42958.3843 | Appl-CW-Top-ElecDHW-GasDry-Tier3 | DMo | MH06 | CZ03 | rDXGF | -1 | Household | 1 | 1242 | 166 | 0 | 0 | 55.9 | 0 | 8.5 | 0 | -0.2 | 0.4 | -1.1 | 1.6 | 0 | 0 | 102 | 0 | 11.4 | 13.5 | -2 | 0 | 0.036 | 0 | 0.008 | 125 | 0 | 0 | 39.7 | 0 | 7.7 | 0 | -0.2 | 0.6 | -0.8 | 1.4 | 0 | 0 | 76.7 | 0 | 8.37 | 9.83 | -1.45 | 0 | 0.028 | 0 | 0.006 | PreCW-Top-ElecDHW-GasDry | Appl-CW-Top-ElecDHW-GasDry-Tier3AnyDMoMH06CZ03DEER2017 | 0
42958.3843 | Appl-CW-Top-ElecDHW-GasDry-Tier3 | DMo | MH06 | CZ04 | rDXGF | -1 | Household | 1 | 1242 | 168 | 0 | 0 | 55.5 | 0 | 13.3 | 0 | -0.3 | 0.7 | -1.5 | 2.2 | 0 | 0 | 98.7 | 0 | 10.9 | 13.5 | -2.57 | 0 | 0.035 | 0 | 0.008 | 124 | 0 | 0 | 39.5 | 0 | 9.7 | 0 | -0.2 | 0.5 | -1.1 | 1.6 | 0 | 0 | 74.3 | 0 | 7.97 | 9.83 | -1.86 | 0 | 0.027 | 0 | 0.006 | PreCW-Top-ElecDHW-GasDry | Appl-CW-Top-ElecDHW-GasDry-Tier3AnyDMoMH06CZ04DEER2017 | 0
42958.3843 | Appl-CW-Top-ElecDHW-GasDry-Tier3 | DMo | MH06 | CZ05 | rDXGF | -1 | Household | 1 | 1242 | 165 | 0 | 0 | 56 | 0 | 7 | 0 | -0.4 | -0.6 | -1.9 | 1.2 | 0 | 0 | 104 | 0 | 10.2 | 13.5 | -3.27 | 0 | 0.034 | 0 | 0.007 | 122 | 0 | 0 | 39.8 | 0 | 4.8 | 0 | -0.3 | -0.5 | -1.3 | 0.8 | 0 | 0 | 78 | 0 | 7.5 | 9.83 | -2.34 | 0 | 0.025 | 0 | 0.005 | PreCW-Top-ElecDHW-GasDry | Appl-CW-Top-ElecDHW-GasDry-Tier3AnyDMoMH06CZ05DEER2017 | 0
42958.3843 | Appl-CW-Top-ElecDHW-GasDry-Tier3 | DMo | MH06 | CZ06 | rDXGF | -1 | Household | 1 | 1242 | 168 | 0 | 0 | 56.1 | 0 | 13.8 | 0 | 0 | 2.2 | -0.2 | 2.3 | 0 | 0 | 95.7 | 0 | 13 | 13.5 | -0.42 | 0 | 0.03 | 0 | 0.008 | 123 | 0 | 0 | 39.9 | 0 | 9.9 | 0 | 0 | 1.6 | -0.2 | 1.6 | 0 | 0 | 72.1 | 0 | 9.52 | 9.83 | -0.3 | 0 | 0.022 | 0 | 0.005 | PreCW-Top-ElecDHW-GasDry | Appl-CW-Top-ElecDHW-GasDry-Tier3AnyDMoMH06CZ06DEER2017 | 0
42958.3843 | Appl-CW-Top-ElecDHW-GasDry-Tier3 | DMo | MH06 | CZ07 | rDXGF | -1 | Household | 1 | 1242 | 175 | 0 | 0 | 55.7 | 0 | 21.4 | 0 | -0.1 | 3.4 | -0.4 | 3.8 | 0 | 0 | 94.8 | 0 | 12.6 | 13.5 | -0.9 | 0 | 0.029 | 0 | 0.008 | 130 | 0 | 0 | 39.6 | 0 | 16.3 | 0 | 0 | 2.6 | -0.3 | 2.9 | 0 | 0 | 71.4 | 0 | 9.2 | 9.83 | -0.63 | 0 | 0.021 | 0 | 0.006 | PreCW-Top-ElecDHW-GasDry | Appl-CW-Top-ElecDHW-GasDry-Tier3AnyDMoMH06CZ07DEER2017 | 0
42958.3843 | Appl-CW-Top-ElecDHW-GasDry-Tier3 | DMo | MH06 | CZ08 | rDXGF | -1 | Household | 1 | 1242 | 173 | 0 | 0 | 55.6 | 0 | 21 | 0 | -0.1 | 3 | -0.8 | 3.7 | 0 | 0 | 93.2 | 0 | 12 | 13.5 | -1.42 | 0 | 0.029 | 0 | 0.008 | 127 | 0 | 0 | 39.5 | 0 | 15.1 | 0 | -0.1 | 2.1 | -0.6 | 2.7 | 0 | 0 | 70.2 | 0 | 8.81 | 9.83 | -1.02 | 0 | 0.021 | 0 | 0.006 | PreCW-Top-ElecDHW-GasDry | Appl-CW-Top-ElecDHW-GasDry-Tier3AnyDMoMH06CZ08DEER2017 | 0
42958.3843 | Appl-CW-Top-ElecDHW-GasDry-Tier3 | DMo | MH06 | CZ09 | rDXGF | -1 | Household | 1 | 1242 | 169 | 0 | 0 | 55.6 | 0 | 18.2 | 0 | -0.3 | 2 | -1 | 3 | 0 | 0 | 93.1 | 0 | 11.7 | 13.5 | -1.72 | 0 | 0.029 | 0 | 0.008 | 124 | 0 | 0 | 39.5 | 0 | 13.2 | 0 | -0.2 | 1.4 | -0.7 | 2.1 | 0 | 0 | 70.2 | 0 | 8.58 | 9.83 | -1.25 | 0 | 0.021 | 0 | 0.005 | PreCW-Top-ElecDHW-GasDry | Appl-CW-Top-ElecDHW-GasDry-Tier3AnyDMoMH06CZ09DEER2017 | 0
42958.3843 | Appl-CW-Top-ElecDHW-GasDry-Tier3 | DMo | MH06 | CZ10 | rDXGF | -1 | Household | 1 | 1242 | 171 | 0 | 0 | 55.5 | 0 | 20.6 | 0 | -0.2 | 2.1 | -1.2 | 3.4 | 0 | 0 | 92.7 | 0 | 11.2 | 13.5 | -2.21 | 0 | 0.028 | 0 | 0.007 | 125 | 0 | 0 | 39.5 | 0 | 14.6 | 0 | -0.2 | 1.5 | -0.9 | 2.4 | 0 | 0 | 69.8 | 0 | 8.25 | 9.83 | -1.58 | 0 | 0.021 | 0 | 0.005 | PreCW-Top-ElecDHW-GasDry | Appl-CW-Top-ElecDHW-GasDry-Tier3AnyDMoMH06CZ10DEER2017 | 0
42958.3843 | Appl-CW-Top-ElecDHW-GasDry-Tier3 | DMo | MH06 | CZ11 | rDXGF | -1 | Household | 1 | 1242 | 168 | 0 | 0 | 55.7 | 0 | 17.1 | 0 | -0.3 | 1.4 | -1.2 | 2.7 | 0 | 0 | 93.8 | 0 | 11.2 | 13.5 | -2.21 | 0 | 0.032 | 0 | 0.007 | 124 | 0 | 0 | 39.6 | 0 | 12.6 | 0 | -0.2 | 1 | -0.9 | 2 | 0 | 0 | 70.7 | 0 | 8.23 | 9.83 | -1.59 | 0 | 0.024 | 0 | 0.005 | PreCW-Top-ElecDHW-GasDry | Appl-CW-Top-ElecDHW-GasDry-Tier3AnyDMoMH06CZ11DEER2017 | 0
42958.3843 | Appl-CW-Top-ElecDHW-GasDry-Tier3 | DMo | MH06 | CZ12 | rDXGF | -1 | Household | 1 | 1242 | 170 | 0 | 0 | 55.5 | 0 | 16.8 | 0 | -0.4 | 1 | -1.6 | 2.7 | 0 | 0 | 96.8 | 0 | 10.6 | 13.5 | -2.83 | 0 | 0.031 | 0 | 0.007 | 125 | 0 | 0 | 39.5 | 0 | 11.7 | 0 | -0.3 | 0.7 | -1.2 | 1.9 | 0 | 0 | 73 | 0 | 7.8 | 9.83 | -2.04 | 0 | 0.022 | 0 | 0.005 | PreCW-Top-ElecDHW-GasDry | Appl-CW-Top-ElecDHW-GasDry-Tier3AnyDMoMH06CZ12DEER2017 | 0
42958.3843 | Appl-CW-Top-ElecDHW-GasDry-Tier3 | DMo | MH06 | CZ13 | rDXGF | -1 | Household | 1 | 1242 | 171 | 0 | 0 | 55.5 | 0 | 20.9 | 0 | -0.3 | 2 | -1.3 | 3.3 | 0 | 0 | 92.7 | 0 | 11.1 | 13.5 | -2.36 | 0 | 0.029 | 0 | 0.007 | 126 | 0 | 0 | 39.5 | 0 | 15.4 | 0 | -0.2 | 1.5 | -1 | 2.4 | 0 | 0 | 69.9 | 0 | 8.12 | 9.83 | -1.71 | 0 | 0.021 | 0 | 0.005 | PreCW-Top-ElecDHW-GasDry | Appl-CW-Top-ElecDHW-GasDry-Tier3AnyDMoMH06CZ13DEER2017 | 0
42958.3843 | Appl-CW-Top-ElecDHW-GasDry-Tier3 | DMo | MH06 | CZ14 | rDXGF | -1 | Household | 1 | 1242 | 171 | 0 | 0 | 55.4 | 0 | 19.7 | 0 | -0.3 | 1.8 | -1.5 | 3.2 | 0 | 0 | 94.6 | 0 | 10.9 | 13.5 | -2.54 | 0 | 0.028 | 0 | 0.007 | 126 | 0 | 0 | 39.4 | 0 | 14.5 | 0 | -0.2 | 1.3 | -1.1 | 2.4 | 0 | 0 | 71.3 | 0 | 7.98 | 9.83 | -1.85 | 0 | 0.02 | 0 | 0.005 | PreCW-Top-ElecDHW-GasDry | Appl-CW-Top-ElecDHW-GasDry-Tier3AnyDMoMH06CZ14DEER2017 | 0
42958.3843 | Appl-CW-Top-ElecDHW-GasDry-Tier3 | DMo | MH06 | CZ15 | rDXGF | -1 | Household | 1 | 1242 | 163 | 0 | 0 | 55.4 | 0 | 26.4 | 0 | -0.1 | 3.3 | -0.5 | 3.8 | 0 | 0 | 77.9 | 0 | 12.6 | 13.5 | -0.88 | 0 | 0.027 | 0 | 0.008 | 119 | 0 | 0 | 39.4 | 0 | 19.1 | 0 | -0.1 | 2.4 | -0.3 | 2.7 | 0 | 0 | 58.7 | 0 | 9.18 | 9.83 | -0.64 | 0 | 0.02 | 0 | 0.005 | PreCW-Top-ElecDHW-GasDry | Appl-CW-Top-ElecDHW-GasDry-Tier3AnyDMoMH06CZ15DEER2017 | 0
42958.3843 | Appl-CW-Top-ElecDHW-GasDry-Tier3 | DMo | MH06 | CZ16 | rDXGF | -1 | Household | 1 | 1242 | 173 | 0 | 0 | 55.9 | 0 | 8.3 | 0 | -0.4 | -0.2 | -1.5 | 1.4 | 0 | 0 | 109 | 0 | 10.8 | 13.5 | -2.68 | 0 | 0.031 | 0 | 0.007 | 127 | 0 | 0 | 39.7 | 0 | 6 | 0 | -0.3 | -0.1 | -1.1 | 1 | 0 | 0 | 82 | 0 | 7.89 | 9.83 | -1.94 | 0 | 0.022 | 0 | 0.005 | PreCW-Top-ElecDHW-GasDry | Appl-CW-Top-ElecDHW-GasDry-Tier3AnyDMoMH06CZ16DEER2017 | 0
42958.3843 | Appl-CW-Top-ElecDHW-GasDry-Tier3 | DMo | MH15 | CZ01 | rDXGF | -1 | Household | 1 | 1242 | 163 | 0 | 0 | 56.2 | 0 | 0 | 0 | -0.4 | -1.7 | -1.7 | 0 | 0 | 0 | 109 | 0 | 9.65 | 13.5 | -3.8 | 0 | 0.022 | 0 | 0.008 | 121 | 0 | 0 | 39.9 | 0 | 0 | 0 | -0.3 | -1.3 | -1.3 | 0 | 0 | 0 | 82.3 | 0 | 7.11 | 9.83 | -2.73 | 0 | 0.016 | 0 | 0.005 | PreCW-Top-ElecDHW-GasDry | Appl-CW-Top-ElecDHW-GasDry-Tier3AnyDMoMH15CZ01DEER2017 | 0
42958.3843 | Appl-CW-Top-ElecDHW-GasDry-Tier3 | DMo | MH15 | CZ02 | rDXGF | -1 | Household | 1 | 1242 | 169 | 0 | 0 | 55.6 | 0 | 11.8 | 0 | -0.4 | 0.2 | -1.6 | 1.9 | 0 | 0 | 102 | 0 | 10.3 | 13.5 | -3.17 | 0 | 0.031 | 0 | 0.007 | 125 | 0 | 0 | 39.5 | 0 | 8.6 | 0 | -0.3 | 0.1 | -1.1 | 1.4 | 0 | 0 | 76.5 | 0 | 7.53 | 9.83 | -2.3 | 0 | 0.022 | 0 | 0.005 | PreCW-Top-ElecDHW-GasDry | Appl-CW-Top-ElecDHW-GasDry-Tier3AnyDMoMH15CZ02DEER2017 | 0
42958.3843 | Appl-CW-Top-ElecDHW-GasDry-Tier3 | DMo | MH15 | CZ03 | rDXGF | -1 | Household | 1 | 1242 | 161 | 0 | 0 | 55.7 | 0 | 4.8 | 0 | -0.4 | -0.7 | -1.5 | 0.8 | 0 | 0 | 102 | 0 | 10.4 | 13.5 | -3.06 | 0 | 0.033 | 0 | 0.007 | 119 | 0 | 0 | 39.6 | 0 | 3.8 | 0 | -0.3 | -0.5 | -1.1 | 0.6 | 0 | 0 | 76.7 | 0 | 7.6 | 9.83 | -2.23 | 0 | 0.025 | 0 | 0.005 | PreCW-Top-ElecDHW-GasDry | Appl-CW-Top-ElecDHW-GasDry-Tier3AnyDMoMH15CZ03DEER2017 | 0
42958.3843 | Appl-CW-Top-ElecDHW-GasDry-Tier3 | DMo | MH15 | CZ04 | rDXGF | -1 | Household | 1 | 1242 | 167 | 0 | 0 | 55.6 | 0 | 12.9 | 0 | -0.4 | 0.7 | -1.4 | 2.1 | 0 | 0 | 98.7 | 0 | 10.7 | 13.5 | -2.73 | 0 | 0.031 | 0 | 0.008 | 124 | 0 | 0 | 39.5 | 0 | 9.7 | 0 | -0.3 | 0.6 | -1 | 1.6 | 0 | 0 | 74.3 | 0 | 7.85 | 9.83 | -1.98 | 0 | 0.023 | 0 | 0.006 | PreCW-Top-ElecDHW-GasDry | Appl-CW-Top-ElecDHW-GasDry-Tier3AnyDMoMH15CZ04DEER2017 | 0
42958.3843 | Appl-CW-Top-ElecDHW-GasDry-Tier3 | DMo | MH15 | CZ05 | rDXGF | -1 | Household | 1 | 1242 | 164 | 0 | 0 | 55.8 | 0 | 5.7 | 0 | -0.5 | -0.8 | -1.8 | 1 | 0 | 0 | 104 | 0 | 9.82 | 13.5 | -3.61 | 0 | 0.034 | 0 | 0.008 | 121 | 0 | 0 | 39.6 | 0 | 3.9 | 0 | -0.3 | -0.6 | -1.3 | 0.7 | 0 | 0 | 78 | 0 | 7.22 | 9.83 | -2.6 | 0 | 0.025 | 0 | 0.006 | PreCW-Top-ElecDHW-GasDry | Appl-CW-Top-ElecDHW-GasDry-Tier3AnyDMoMH15CZ05DEER2017 | 0
42958.3843 | Appl-CW-Top-ElecDHW-GasDry-Tier3 | DMo | MH15 | CZ06 | rDXGF | -1 | Household | 1 | 1242 | 166 | 0 | 0 | 55.6 | 0 | 14 | 0 | -0.3 | 1.2 | -1 | 2.4 | 0 | 0 | 95.7 | 0 | 11.2 | 13.5 | -2.25 | 0 | 0.028 | 0 | 0.007 | 122 | 0 | 0 | 39.5 | 0 | 9.4 | 0 | -0.2 | 0.7 | -0.7 | 1.6 | 0 | 0 | 72.1 | 0 | 8.19 | 9.83 | -1.65 | 0 | 0.021 | 0 | 0.005 | PreCW-Top-ElecDHW-GasDry | Appl-CW-Top-ElecDHW-GasDry-Tier3AnyDMoMH15CZ06DEER2017 | 0
42958.3843 | Appl-CW-Top-ElecDHW-GasDry-Tier3 | DMo | MH15 | CZ07 | rDXGF | -1 | Household | 1 | 1242 | 171 | 0 | 0 | 55.7 | 0 | 18.1 | 0 | -0.1 | 2.7 | -0.4 | 3.1 | 0 | 0 | 94.8 | 0 | 12.4 | 13.5 | -1.03 | 0 | 0.027 | 0 | 0.007 | 126 | 0 | 0 | 39.5 | 0 | 13.4 | 0 | -0.1 | 2 | -0.3 | 2.3 | 0 | 0 | 71.4 | 0 | 9.1 | 9.83 | -0.72 | 0 | 0.02 | 0 | 0.005 | PreCW-Top-ElecDHW-GasDry | Appl-CW-Top-ElecDHW-GasDry-Tier3AnyDMoMH15CZ07DEER2017 | 0
42958.3843 | Appl-CW-Top-ElecDHW-GasDry-Tier3 | DMo | MH15 | CZ08 | rDXGF | -1 | Household | 1 | 1242 | 171 | 0 | 0 | 55.6 | 0 | 19.3 | 0 | -0.2 | 2.5 | -0.7 | 3.2 | 0 | 0 | 93.2 | 0 | 12 | 13.5 | -1.45 | 0 | 0.028 | 0 | 0.007 | 125 | 0 | 0 | 39.5 | 0 | 14 | 0 | -0.2 | 1.8 | -0.5 | 2.3 | 0 | 0 | 70.2 | 0 | 8.77 | 9.83 | -1.05 | 0 | 0.02 | 0 | 0.005 | PreCW-Top-ElecDHW-GasDry | Appl-CW-Top-ElecDHW-GasDry-Tier3AnyDMoMH15CZ08DEER2017 | 0
42958.3843 | Appl-CW-Top-ElecDHW-GasDry-Tier3 | DMo | MH15 | CZ09 | rDXGF | -1 | Household | 1 | 1242 | 167 | 0 | 0 | 55.5 | 0 | 17 | 0 | -0.2 | 1.7 | -0.9 | 2.7 | 0 | 0 | 93.1 | 0 | 11.6 | 13.5 | -1.8 | 0 | 0.028 | 0 | 0.007 | 123 | 0 | 0 | 39.5 | 0 | 12.3 | 0 | -0.1 | 1.3 | -0.6 | 2 | 0 | 0 | 70.2 | 0 | 8.53 | 9.83 | -1.29 | 0 | 0.02 | 0 | 0.005 | PreCW-Top-ElecDHW-GasDry | Appl-CW-Top-ElecDHW-GasDry-Tier3AnyDMoMH15CZ09DEER2017 | 0
42958.3843 | Appl-CW-Top-ElecDHW-GasDry-Tier3 | DMo | MH15 | CZ10 | rDXGF | -1 | Household | 1 | 1242 | 169 | 0 | 0 | 55.5 | 0 | 19.1 | 0 | -0.3 | 2 | -1 | 2.9 | 0 | 0 | 92.7 | 0 | 11.4 | 13.5 | -2.03 | 0 | 0.027 | 0 | 0.008 | 124 | 0 | 0 | 39.4 | 0 | 13.5 | 0 | -0.2 | 1.4 | -0.7 | 2.1 | 0 | 0 | 69.8 | 0 | 8.38 | 9.83 | -1.45 | 0 | 0.02 | 0 | 0.006 | PreCW-Top-ElecDHW-GasDry | Appl-CW-Top-ElecDHW-GasDry-Tier3AnyDMoMH15CZ10DEER2017 | 0
42958.3843 | Appl-CW-Top-ElecDHW-GasDry-Tier3 | DMo | MH15 | CZ11 | rDXGF | -1 | Household | 1 | 1242 | 167 | 0 | 0 | 55.6 | 0 | 16.2 | 0 | -0.3 | 1.2 | -1.2 | 2.4 | 0 | 0 | 93.8 | 0 | 11 | 13.5 | -2.45 | 0 | 0.027 | 0 | 0.007 | 123 | 0 | 0 | 39.5 | 0 | 11.8 | 0 | -0.2 | 0.9 | -0.9 | 1.8 | 0 | 0 | 70.7 | 0 | 8.05 | 9.83 | -1.78 | 0 | 0.02 | 0 | 0.005 | PreCW-Top-ElecDHW-GasDry | Appl-CW-Top-ElecDHW-GasDry-Tier3AnyDMoMH15CZ11DEER2017 | 0
42958.3843 | Appl-CW-Top-ElecDHW-GasDry-Tier3 | DMo | MH15 | CZ12 | rDXGF | -1 | Household | 1 | 1242 | 168 | 0 | 0 | 55.6 | 0 | 15 | 0 | -0.3 | 0.9 | -1.3 | 2.3 | 0 | 0 | 96.8 | 0 | 10.8 | 13.5 | -2.62 | 0 | 0.03 | 0 | 0.008 | 124 | 0 | 0 | 39.5 | 0 | 10.7 | 0 | -0.2 | 0.6 | -0.9 | 1.6 | 0 | 0 | 73 | 0 | 7.94 | 9.83 | -1.89 | 0 | 0.022 | 0 | 0.006 | PreCW-Top-ElecDHW-GasDry | Appl-CW-Top-ElecDHW-GasDry-Tier3AnyDMoMH15CZ12DEER2017 | 0
42958.3843 | Appl-CW-Top-ElecDHW-GasDry-Tier3 | DMo | MH15 | CZ13 | rDXGF | -1 | Household | 1 | 1242 | 169 | 0 | 0 | 55.5 | 0 | 19.2 | 0 | -0.3 | 1.8 | -1.1 | 2.9 | 0 | 0 | 92.7 | 0 | 11.2 | 13.5 | -2.25 | 0 | 0.028 | 0 | 0.007 | 125 | 0 | 0 | 39.5 | 0 | 14.1 | 0 | -0.2 | 1.4 | -0.8 | 2.2 | 0 | 0 | 69.9 | 0 | 8.21 | 9.83 | -1.62 | 0 | 0.021 | 0 | 0.005 | PreCW-Top-ElecDHW-GasDry | Appl-CW-Top-ElecDHW-GasDry-Tier3AnyDMoMH15CZ13DEER2017 | 0
42958.3843 | Appl-CW-Top-ElecDHW-GasDry-Tier3 | DMo | MH15 | CZ14 | rDXGF | -1 | Household | 1 | 1242 | 169 | 0 | 0 | 55.4 | 0 | 18.3 | 0 | -0.3 | 1.4 | -1.3 | 2.8 | 0 | 0 | 94.6 | 0 | 10.8 | 13.5 | -2.63 | 0 | 0.027 | 0 | 0.008 | 125 | 0 | 0 | 39.4 | 0 | 13.5 | 0 | -0.2 | 1 | -0.9 | 2.1 | 0 | 0 | 71.3 | 0 | 7.92 | 9.83 | -1.91 | 0 | 0.02 | 0 | 0.006 | PreCW-Top-ElecDHW-GasDry | Appl-CW-Top-ElecDHW-GasDry-Tier3AnyDMoMH15CZ14DEER2017 | 0
42958.3843 | Appl-CW-Top-ElecDHW-GasDry-Tier3 | DMo | MH15 | CZ15 | rDXGF | -1 | Household | 1 | 1242 | 162 | 0 | 0 | 55.3 | 0 | 25.6 | 0 | -0.1 | 3 | -0.5 | 3.5 | 0 | 0 | 77.9 | 0 | 12.5 | 13.5 | -0.92 | 0 | 0.025 | 0 | 0.008 | 119 | 0 | 0 | 39.3 | 0 | 18.4 | 0 | -0.1 | 2.2 | -0.3 | 2.5 | 0 | 0 | 58.7 | 0 | 9.17 | 9.83 | -0.67 | 0 | 0.018 | 0 | 0.006 | PreCW-Top-ElecDHW-GasDry | Appl-CW-Top-ElecDHW-GasDry-Tier3AnyDMoMH15CZ15DEER2017 | 0
42958.3843 | Appl-CW-Top-ElecDHW-GasDry-Tier3 | DMo | MH15 | CZ16 | rDXGF | -1 | Household | 1 | 1242 | 172 | 0 | 0 | 55.9 | 0 | 7.8 | 0 | -0.4 | -0.1 | -1.4 | 1.2 | 0 | 0 | 109 | 0 | 10.7 | 13.5 | -2.74 | 0 | 0.03 | 0 | 0.007 | 127 | 0 | 0 | 39.7 | 0 | 5.7 | 0 | -0.3 | -0.1 | -1 | 0.9 | 0 | 0 | 82 | 0 | 7.86 | 9.83 | -1.96 | 0 | 0.021 | 0 | 0.005 | PreCW-Top-ElecDHW-GasDry | Appl-CW-Top-ElecDHW-GasDry-Tier3AnyDMoMH15CZ16DEER2017 | 0
42958.3843 | Appl-CW-Top-ElecDHW-GasDry-Tier3 | DMo | MH72 | CZ01 | rDXGF | -1 | Household | 1 | 1196 | 163 | 0 | 0 | 56.1 | 0 | 0 | 0 | -0.3 | -1.7 | -1.7 | 0 | 0 | 0 | 109 | 0 | 10.5 | 13.5 | -2.99 | 0 | 0.023 | 0 | 0.008 | 121 | 0 | 0 | 39.9 | 0 | 0 | 0 | -0.2 | -1.2 | -1.2 | 0 | 0 | 0 | 82.3 | 0 | 7.69 | 9.83 | -2.14 | 0 | 0.017 | 0 | 0.006 | PreCW-Top-ElecDHW-GasDry | Appl-CW-Top-ElecDHW-GasDry-Tier3AnyDMoMH72CZ01DEER2017 | 0
42958.3843 | Appl-CW-Top-ElecDHW-GasDry-Tier3 | DMo | MH72 | CZ02 | rDXGF | -1 | Household | 1 | 1196 | 170 | 0 | 0 | 55.7 | 0 | 13.5 | 0 | -0.3 | 0 | -1.7 | 1.7 | 0 | 0 | 102 | 0 | 10.7 | 13.5 | -2.78 | 0 | 0.043 | 0 | 0.008 | 126 | 0 | 0 | 39.6 | 0 | 9.7 | 0 | -0.2 | 0 | -1.2 | 1.2 | 0 | 0 | 76.6 | 0 | 7.82 | 9.83 | -2.01 | 0 | 0.032 | 0 | 0.006 | PreCW-Top-ElecDHW-GasDry | Appl-CW-Top-ElecDHW-GasDry-Tier3AnyDMoMH72CZ02DEER2017 | 0
42958.3843 | Appl-CW-Top-ElecDHW-GasDry-Tier3 | DMo | MH72 | CZ03 | rDXGF | -1 | Household | 1 | 1196 | 167 | 0 | 0 | 55.7 | 0 | 9.4 | 0 | -0.3 | -0.2 | -1.5 | 1.3 | 0 | 0 | 102 | 0 | 10.8 | 13.5 | -2.68 | 0 | 0.039 | 0 | 0.008 | 123 | 0 | 0 | 39.6 | 0 | 7.3 | 0 | -0.3 | -0.1 | -1.1 | 1 | 0 | 0 | 76.8 | 0 | 7.88 | 9.83 | -1.94 | 0 | 0.028 | 0 | 0.006 | PreCW-Top-ElecDHW-GasDry | Appl-CW-Top-ElecDHW-GasDry-Tier3AnyDMoMH72CZ03DEER2017 | 0
42958.3843 | Appl-CW-Top-ElecDHW-GasDry-Tier3 | DMo | MH72 | CZ04 | rDXGF | -1 | Household | 1 | 1196 | 172 | 0 | 0 | 55.6 | 0 | 16.6 | 0 | -0.3 | 0.9 | -1.3 | 2.2 | 0 | 0 | 98.6 | 0 | 11.2 | 13.5 | -2.28 | 0 | 0.034 | 0 | 0.007 | 126 | 0 | 0 | 39.5 | 0 | 11.5 | 0 | -0.2 | 0.6 | -1 | 1.5 | 0 | 0 | 74.3 | 0 | 8.17 | 9.83 | -1.66 | 0 | 0.026 | 0 | 0.005 | PreCW-Top-ElecDHW-GasDry | Appl-CW-Top-ElecDHW-GasDry-Tier3AnyDMoMH72CZ04DEER2017 | 0
42958.3843 | Appl-CW-Top-ElecDHW-GasDry-Tier3 | DMo | MH72 | CZ05 | rDXGF | -1 | Household | 1 | 1196 | 166 | 0 | 0 | 55.8 | 0 | 7.8 | 0 | -0.4 | -0.8 | -1.9 | 1.1 | 0 | 0 | 104 | 0 | 10.1 | 13.5 | -3.37 | 0 | 0.044 | 0 | 0.007 | 121 | 0 | 0 | 39.7 | 0 | 4.2 | 0 | -0.3 | -0.8 | -1.4 | 0.6 | 0 | 0 | 77.9 | 0 | 7.33 | 9.83 | -2.51 | 0 | 0.028 | 0 | 0.005 | PreCW-Top-ElecDHW-GasDry | Appl-CW-Top-ElecDHW-GasDry-Tier3AnyDMoMH72CZ05DEER2017 | 0
42958.3843 | Appl-CW-Top-ElecDHW-GasDry-Tier3 | DMo | MH72 | CZ06 | rDXGF | -1 | Household | 1 | 1196 | 170 | 0 | 0 | 55.7 | 0 | 17.5 | 0 | -0.2 | 1.4 | -0.9 | 2.4 | 0 | 0 | 95.8 | 0 | 11.8 | 13.5 | -1.65 | 0 | 0.03 | 0 | 0.007 | 125 | 0 | 0 | 39.6 | 0 | 12.7 | 0 | -0.2 | 1 | -0.7 | 1.7 | 0 | 0 | 72.2 | 0 | 8.64 | 9.83 | -1.19 | 0 | 0.022 | 0 | 0.005 | PreCW-Top-ElecDHW-GasDry | Appl-CW-Top-ElecDHW-GasDry-Tier3AnyDMoMH72CZ06DEER2017 | 0
42958.3843 | Appl-CW-Top-ElecDHW-GasDry-Tier3 | DMo | MH72 | CZ07 | rDXGF | -1 | Household | 1 | 1196 | 172 | 0 | 0 | 55.7 | 0 | 19.8 | 0 | -0.1 | 1.9 | -0.9 | 2.8 | 0 | 0 | 94.7 | 0 | 11.8 | 13.5 | -1.61 | 0 | 0.03 | 0 | 0.008 | 126 | 0 | 0 | 39.5 | 0 | 13.4 | 0 | -0.1 | 1.3 | -0.6 | 1.9 | 0 | 0 | 71.3 | 0 | 8.63 | 9.83 | -1.19 | 0 | 0.024 | 0 | 0.006 | PreCW-Top-ElecDHW-GasDry | Appl-CW-Top-ElecDHW-GasDry-Tier3AnyDMoMH72CZ07DEER2017 | 0
42958.3843 | Appl-CW-Top-ElecDHW-GasDry-Tier3 | DMo | MH72 | CZ08 | rDXGF | -1 | Household | 1 | 1196 | 173 | 0 | 0 | 55.6 | 0 | 22.1 | 0 | -0.1 | 2.1 | -0.9 | 2.9 | 0 | 0 | 93.2 | 0 | 11.9 | 13.5 | -1.59 | 0 | 0.032 | 0 | 0.007 | 127 | 0 | 0 | 39.5 | 0 | 16 | 0 | -0.1 | 1.5 | -0.6 | 2.1 | 0 | 0 | 70.2 | 0 | 8.69 | 9.83 | -1.14 | 0 | 0.023 | 0 | 0.005 | PreCW-Top-ElecDHW-GasDry | Appl-CW-Top-ElecDHW-GasDry-Tier3AnyDMoMH72CZ08DEER2017 | 0
42958.3843 | Appl-CW-Top-ElecDHW-GasDry-Tier3 | DMo | MH72 | CZ09 | rDXGF | -1 | Household | 1 | 1196 | 176 | 0 | 0 | 55.6 | 0 | 25.1 | 0 | -0.2 | 2.3 | -1.1 | 3.2 | 0 | 0 | 93.1 | 0 | 11.7 | 13.5 | -1.76 | 0 | 0.03 | 0 | 0.007 | 130 | 0 | 0 | 39.5 | 0 | 18.5 | 0 | -0.1 | 1.7 | -0.8 | 2.4 | 0 | 0 | 70.2 | 0 | 8.57 | 9.83 | -1.26 | 0 | 0.022 | 0 | 0.005 | PreCW-Top-ElecDHW-GasDry | Appl-CW-Top-ElecDHW-GasDry-Tier3AnyDMoMH72CZ09DEER2017 | 0
42958.3843 | Appl-CW-Top-ElecDHW-GasDry-Tier3 | DMo | MH72 | CZ10 | rDXGF | -1 | Household | 1 | 1196 | 171 | 0 | 0 | 55.6 | 0 | 21.6 | 0 | -0.2 | 1.7 | -0.9 | 2.6 | 0 | 0 | 92.7 | 0 | 11.7 | 13.5 | -1.71 | 0 | 0.033 | 0 | 0.008 | 126 | 0 | 0 | 39.5 | 0 | 15.7 | 0 | -0.2 | 1.2 | -0.7 | 1.9 | 0 | 0 | 69.8 | 0 | 8.61 | 9.83 | -1.22 | 0 | 0.024 | 0 | 0.006 | PreCW-Top-ElecDHW-GasDry | Appl-CW-Top-ElecDHW-GasDry-Tier3AnyDMoMH72CZ10DEER2017 | 0
42958.3843 | Appl-CW-Top-ElecDHW-GasDry-Tier3 | DMo | MH72 | CZ11 | rDXGF | -1 | Household | 1 | 1196 | 171 | 0 | 0 | 55.6 | 0 | 20.6 | 0 | -0.3 | 1.2 | -1.3 | 2.4 | 0 | 0 | 93.8 | 0 | 11.3 | 13.5 | -2.18 | 0 | 0.033 | 0 | 0.007 | 126 | 0 | 0 | 39.5 | 0 | 14.9 | 0 | -0.2 | 0.8 | -0.9 | 1.7 | 0 | 0 | 70.7 | 0 | 8.27 | 9.83 | -1.56 | 0 | 0.024 | 0 | 0.005 | PreCW-Top-ElecDHW-GasDry | Appl-CW-Top-ElecDHW-GasDry-Tier3AnyDMoMH72CZ11DEER2017 | 0
42958.3843 | Appl-CW-Top-ElecDHW-GasDry-Tier3 | DMo | MH72 | CZ12 | rDXGF | -1 | Household | 1 | 1196 | 172 | 0 | 0 | 55.5 | 0 | 18.9 | 0 | -0.3 | 0.8 | -1.5 | 2.3 | 0 | 0 | 96.8 | 0 | 10.9 | 13.5 | -2.5 | 0 | 0.037 | 0 | 0.008 | 126 | 0 | 0 | 39.4 | 0 | 13 | 0 | -0.2 | 0.5 | -1.1 | 1.6 | 0 | 0 | 73 | 0 | 8.01 | 9.83 | -1.81 | 0 | 0.027 | 0 | 0.005 | PreCW-Top-ElecDHW-GasDry | Appl-CW-Top-ElecDHW-GasDry-Tier3AnyDMoMH72CZ12DEER2017 | 0
42958.3843 | Appl-CW-Top-ElecDHW-GasDry-Tier3 | DMo | MH72 | CZ13 | rDXGF | -1 | Household | 1 | 1196 | 172 | 0 | 0 | 55.5 | 0 | 22.7 | 0 | -0.2 | 1.4 | -1.4 | 2.7 | 0 | 0 | 92.7 | 0 | 11.1 | 13.5 | -2.35 | 0 | 0.033 | 0 | 0.008 | 127 | 0 | 0 | 39.5 | 0 | 16.4 | 0 | -0.2 | 1 | -1 | 1.9 | 0 | 0 | 69.8 | 0 | 8.13 | 9.83 | -1.7 | 0 | 0.024 | 0 | 0.006 | PreCW-Top-ElecDHW-GasDry | Appl-CW-Top-ElecDHW-GasDry-Tier3AnyDMoMH72CZ13DEER2017 | 0
42958.3843 | Appl-CW-Top-ElecDHW-GasDry-Tier3 | DMo | MH72 | CZ14 | rDXGF | -1 | Household | 1 | 1196 | 175 | 0 | 0 | 55.6 | 0 | 23.2 | 0 | -0.3 | 1.6 | -1.2 | 2.8 | 0 | 0 | 94.6 | 0 | 11.3 | 13.5 | -2.11 | 0 | 0.03 | 0 | 0.007 | 128 | 0 | 0 | 39.5 | 0 | 16.7 | 0 | -0.2 | 1.2 | -0.9 | 2 | 0 | 0 | 71.3 | 0 | 8.31 | 9.83 | -1.52 | 0 | 0.022 | 0 | 0.005 | PreCW-Top-ElecDHW-GasDry | Appl-CW-Top-ElecDHW-GasDry-Tier3AnyDMoMH72CZ14DEER2017 | 0
42958.3843 | Appl-CW-Top-ElecDHW-GasDry-Tier3 | DMo | MH72 | CZ15 | rDXGF | -1 | Household | 1 | 1196 | 166 | 0 | 0 | 55.5 | 0 | 29.7 | 0 | -0.1 | 2.8 | -0.4 | 3.2 | 0 | 0 | 77.9 | 0 | 12.7 | 13.5 | -0.79 | 0 | 0.029 | 0 | 0.008 | 122 | 0 | 0 | 39.4 | 0 | 21.6 | 0 | 0 | 2 | -0.3 | 2.3 | 0 | 0 | 58.7 | 0 | 9.27 | 9.83 | -0.56 | 0 | 0.021 | 0 | 0.006 | PreCW-Top-ElecDHW-GasDry | Appl-CW-Top-ElecDHW-GasDry-Tier3AnyDMoMH72CZ15DEER2017 | 0
42958.3843 | Appl-CW-Top-ElecDHW-GasDry-Tier3 | DMo | MH72 | CZ16 | rDXGF | -1 | Household | 1 | 1196 | 179 | 0 | 0 | 55.6 | 0 | 14.5 | 0 | -0.4 | 0.3 | -1.8 | 2 | 0 | 0 | 109 | 0 | 10.4 | 13.5 | -3.02 | 0 | 0.032 | 0 | 0.007 | 132 | 0 | 0 | 39.5 | 0 | 10.8 | 0 | -0.3 | 0.3 | -1.3 | 1.5 | 0 | 0 | 82 | 0 | 7.63 | 9.83 | -2.2 | 0 | 0.023 | 0 | 0.005 | PreCW-Top-ElecDHW-GasDry | Appl-CW-Top-ElecDHW-GasDry-Tier3AnyDMoMH72CZ16DEER2017 | 0
42958.3843 | Appl-CW-Top-ElecDHW-GasDry-Tier3 | DMo | MH85 | CZ01 | rDXGF | -1 | Household | 1 | 1242 | 162 | 0 | 0 | 56 | 0 | 0 | 0 | -0.5 | -2.3 | -2.3 | 0 | 0 | 0 | 109 | 0 | 9.3 | 13.5 | -4.14 | 0 | 0.022 | 0 | 0.008 | 120 | 0 | 0 | 39.8 | 0 | 0 | 0 | -0.4 | -1.7 | -1.7 | 0 | 0 | 0 | 82.3 | 0 | 6.82 | 9.83 | -3 | 0 | 0.017 | 0 | 0.005 | PreCW-Top-ElecDHW-GasDry | Appl-CW-Top-ElecDHW-GasDry-Tier3AnyDMoMH85CZ01DEER2017 | 0
42958.3843 | Appl-CW-Top-ElecDHW-GasDry-Tier3 | DMo | MH85 | CZ02 | rDXGF | -1 | Household | 1 | 1242 | 170 | 0 | 0 | 55.5 | 0 | 14 | 0 | -0.4 | -0.3 | -2.2 | 1.8 | 0 | 0 | 102 | 0 | 9.86 | 13.5 | -3.59 | 0 | 0.047 | 0 | 0.008 | 126 | 0 | 0 | 39.4 | 0 | 10.1 | 0 | -0.3 | -0.2 | -1.6 | 1.3 | 0 | 0 | 76.6 | 0 | 7.26 | 9.83 | -2.57 | 0 | 0.034 | 0 | 0.006 | PreCW-Top-ElecDHW-GasDry | Appl-CW-Top-ElecDHW-GasDry-Tier3AnyDMoMH85CZ02DEER2017 | 0
42958.3843 | Appl-CW-Top-ElecDHW-GasDry-Tier3 | DMo | MH85 | CZ03 | rDXGF | -1 | Household | 1 | 1242 | 166 | 0 | 0 | 55.5 | 0 | 9.6 | 0 | -0.4 | -0.8 | -2.1 | 1.4 | 0 | 0 | 102 | 0 | 9.83 | 13.5 | -3.62 | 0 | 0.037 | 0 | 0.007 | 123 | 0 | 0 | 39.4 | 0 | 7.2 | 0 | -0.3 | -0.5 | -1.6 | 1 | 0 | 0 | 76.8 | 0 | 7.21 | 9.83 | -2.62 | 0 | 0.027 | 0 | 0.005 | PreCW-Top-ElecDHW-GasDry | Appl-CW-Top-ElecDHW-GasDry-Tier3AnyDMoMH85CZ03DEER2017 | 0
42958.3843 | Appl-CW-Top-ElecDHW-GasDry-Tier3 | DMo | MH85 | CZ04 | rDXGF | -1 | Household | 1 | 1242 | 172 | 0 | 0 | 55.5 | 0 | 17.9 | 0 | -0.4 | 0.6 | -1.7 | 2.3 | 0 | 0 | 98.6 | 0 | 10.6 | 13.5 | -2.87 | 0 | 0.037 | 0 | 0.008 | 128 | 0 | 0 | 39.4 | 0 | 13.8 | 0 | -0.3 | 0.5 | -1.3 | 1.8 | 0 | 0 | 74.3 | 0 | 7.76 | 9.83 | -2.07 | 0 | 0.028 | 0 | 0.006 | PreCW-Top-ElecDHW-GasDry | Appl-CW-Top-ElecDHW-GasDry-Tier3AnyDMoMH85CZ04DEER2017 | 0
42958.3843 | Appl-CW-Top-ElecDHW-GasDry-Tier3 | DMo | MH85 | CZ05 | rDXGF | -1 | Household | 1 | 1242 | 164 | 0 | 0 | 55.6 | 0 | 6.8 | 0 | -0.5 | -1.4 | -2.3 | 1 | 0 | 0 | 104 | 0 | 9.59 | 13.5 | -3.86 | 0 | 0.041 | 0 | 0.007 | 121 | 0 | 0 | 39.5 | 0 | 4.6 | 0 | -0.4 | -1 | -1.6 | 0.7 | 0 | 0 | 77.9 | 0 | 7.04 | 9.83 | -2.8 | 0 | 0.03 | 0 | 0.005 | PreCW-Top-ElecDHW-GasDry | Appl-CW-Top-ElecDHW-GasDry-Tier3AnyDMoMH85CZ05DEER2017 | 0
42958.3843 | Appl-CW-Top-ElecDHW-GasDry-Tier3 | DMo | MH85 | CZ06 | rDXGF | -1 | Household | 1 | 1242 | 169 | 0 | 0 | 55.7 | 0 | 16.5 | 0 | -0.3 | 0.9 | -1.3 | 2.3 | 0 | 0 | 95.8 | 0 | 11.2 | 13.5 | -2.26 | 0 | 0.03 | 0 | 0.008 | 124 | 0 | 0 | 39.6 | 0 | 12.2 | 0 | -0.2 | 0.7 | -1 | 1.7 | 0 | 0 | 72.2 | 0 | 8.18 | 9.83 | -1.64 | 0 | 0.022 | 0 | 0.006 | PreCW-Top-ElecDHW-GasDry | Appl-CW-Top-ElecDHW-GasDry-Tier3AnyDMoMH85CZ06DEER2017 | 0
42958.3843 | Appl-CW-Top-ElecDHW-GasDry-Tier3 | DMo | MH85 | CZ07 | rDXGF | -1 | Household | 1 | 1242 | 171 | 0 | 0 | 55.6 | 0 | 18.9 | 0 | -0.2 | 1.5 | -1.1 | 2.7 | 0 | 0 | 94.7 | 0 | 11.5 | 13.5 | -1.95 | 0 | 0.031 | 0 | 0.008 | 126 | 0 | 0 | 39.5 | 0 | 13.8 | 0 | -0.2 | 1.1 | -0.8 | 2 | 0 | 0 | 71.3 | 0 | 8.41 | 9.83 | -1.42 | 0 | 0.022 | 0 | 0.006 | PreCW-Top-ElecDHW-GasDry | Appl-CW-Top-ElecDHW-GasDry-Tier3AnyDMoMH85CZ07DEER2017 | 0
42958.3843 | Appl-CW-Top-ElecDHW-GasDry-Tier3 | DMo | MH85 | CZ08 | rDXGF | -1 | Household | 1 | 1242 | 171 | 0 | 0 | 55.5 | 0 | 20.7 | 0 | -0.2 | 1.6 | -1.2 | 2.7 | 0 | 0 | 93.2 | 0 | 11.4 | 13.5 | -2.01 | 0 | 0.03 | 0 | 0.008 | 125 | 0 | 0 | 39.4 | 0 | 14.9 | 0 | -0.1 | 1.2 | -0.9 | 1.9 | 0 | 0 | 70.2 | 0 | 8.38 | 9.83 | -1.46 | 0 | 0.022 | 0 | 0.006 | PreCW-Top-ElecDHW-GasDry | Appl-CW-Top-ElecDHW-GasDry-Tier3AnyDMoMH85CZ08DEER2017 | 0
42958.3843 | Appl-CW-Top-ElecDHW-GasDry-Tier3 | DMo | MH85 | CZ09 | rDXGF | -1 | Household | 1 | 1242 | 168 | 0 | 0 | 55.4 | 0 | 18.8 | 0 | -0.3 | 1.1 | -1.2 | 2.4 | 0 | 0 | 93.1 | 0 | 11.3 | 13.5 | -2.16 | 0 | 0.031 | 0 | 0.008 | 125 | 0 | 0 | 39.4 | 0 | 14.9 | 0 | -0.2 | 1 | -0.9 | 1.9 | 0 | 0 | 70.2 | 0 | 8.27 | 9.83 | -1.56 | 0 | 0.023 | 0 | 0.006 | PreCW-Top-ElecDHW-GasDry | Appl-CW-Top-ElecDHW-GasDry-Tier3AnyDMoMH85CZ09DEER2017 | 0
42958.3843 | Appl-CW-Top-ElecDHW-GasDry-Tier3 | DMo | MH85 | CZ10 | rDXGF | -1 | Household | 1 | 1242 | 172 | 0 | 0 | 55.5 | 0 | 22.7 | 0 | -0.3 | 1.6 | -1.2 | 2.8 | 0 | 0 | 92.7 | 0 | 11.4 | 13.5 | -2.07 | 0 | 0.032 | 0 | 0.008 | 126 | 0 | 0 | 39.4 | 0 | 16.1 | 0 | -0.2 | 1.1 | -0.9 | 2 | 0 | 0 | 69.8 | 0 | 8.32 | 9.83 | -1.51 | 0 | 0.023 | 0 | 0.005 | PreCW-Top-ElecDHW-GasDry | Appl-CW-Top-ElecDHW-GasDry-Tier3AnyDMoMH85CZ10DEER2017 | 0
42958.3843 | Appl-CW-Top-ElecDHW-GasDry-Tier3 | DMo | MH85 | CZ11 | rDXGF | -1 | Household | 1 | 1242 | 171 | 0 | 0 | 55.4 | 0 | 21.5 | 0 | -0.3 | 0.9 | -1.7 | 2.6 | 0 | 0 | 93.8 | 0 | 10.6 | 13.5 | -2.84 | 0 | 0.032 | 0 | 0.008 | 126 | 0 | 0 | 39.4 | 0 | 15.7 | 0 | -0.2 | 0.6 | -1.3 | 1.9 | 0 | 0 | 70.7 | 0 | 7.8 | 9.83 | -2.04 | 0 | 0.024 | 0 | 0.006 | PreCW-Top-ElecDHW-GasDry | Appl-CW-Top-ElecDHW-GasDry-Tier3AnyDMoMH85CZ11DEER2017 | 0
42958.3843 | Appl-CW-Top-ElecDHW-GasDry-Tier3 | DMo | MH85 | CZ12 | rDXGF | -1 | Household | 1 | 1242 | 170 | 0 | 0 | 55.5 | 0 | 17.8 | 0 | -0.4 | 0.3 | -1.9 | 2.2 | 0 | 0 | 96.8 | 0 | 10.3 | 13.5 | -3.14 | 0 | 0.035 | 0 | 0.007 | 125 | 0 | 0 | 39.5 | 0 | 13.1 | 0 | -0.3 | 0.2 | -1.4 | 1.6 | 0 | 0 | 73 | 0 | 7.58 | 9.83 | -2.26 | 0 | 0.028 | 0 | 0.005 | PreCW-Top-ElecDHW-GasDry | Appl-CW-Top-ElecDHW-GasDry-Tier3AnyDMoMH85CZ12DEER2017 | 0
42958.3843 | Appl-CW-Top-ElecDHW-GasDry-Tier3 | DMo | MH85 | CZ13 | rDXGF | -1 | Household | 1 | 1242 | 171 | 0 | 0 | 55.4 | 0 | 22.6 | 0 | -0.3 | 1 | -1.7 | 2.7 | 0 | 0 | 92.7 | 0 | 10.7 | 13.5 | -2.78 | 0 | 0.033 | 0 | 0.008 | 126 | 0 | 0 | 39.4 | 0 | 16.5 | 0 | -0.2 | 0.8 | -1.2 | 1.9 | 0 | 0 | 69.8 | 0 | 7.84 | 9.83 | -1.99 | 0 | 0.024 | 0 | 0.005 | PreCW-Top-ElecDHW-GasDry | Appl-CW-Top-ElecDHW-GasDry-Tier3AnyDMoMH85CZ13DEER2017 | 0
42958.3843 | Appl-CW-Top-ElecDHW-GasDry-Tier3 | DMo | MH85 | CZ14 | rDXGF | -1 | Household | 1 | 1242 | 175 | 0 | 0 | 55.4 | 0 | 24.4 | 0 | -0.3 | 1.3 | -1.7 | 2.9 | 0 | 0 | 94.6 | 0 | 10.6 | 13.5 | -2.83 | 0 | 0.03 | 0 | 0.008 | 130 | 0 | 0 | 39.4 | 0 | 18.2 | 0 | -0.2 | 1 | -1.3 | 2.2 | 0 | 0 | 71.3 | 0 | 7.78 | 9.83 | -2.06 | 0 | 0.022 | 0 | 0.006 | PreCW-Top-ElecDHW-GasDry | Appl-CW-Top-ElecDHW-GasDry-Tier3AnyDMoMH85CZ14DEER2017 | 0
42958.3843 | Appl-CW-Top-ElecDHW-GasDry-Tier3 | DMo | MH85 | CZ15 | rDXGF | -1 | Household | 1 | 1242 | 163 | 0 | 0 | 55.3 | 0 | 27.4 | 0 | -0.2 | 2.3 | -0.7 | 2.9 | 0 | 0 | 77.9 | 0 | 12.4 | 13.5 | -1.04 | 0 | 0.028 | 0 | 0.007 | 118 | 0 | 0 | 39.3 | 0 | 19 | 0 | -0.1 | 1.5 | -0.5 | 2 | 0 | 0 | 58.7 | 0 | 9.09 | 9.83 | -0.74 | 0 | 0.021 | 0 | 0.005 | PreCW-Top-ElecDHW-GasDry | Appl-CW-Top-ElecDHW-GasDry-Tier3AnyDMoMH85CZ15DEER2017 | 0
42958.3843 | Appl-CW-Top-ElecDHW-GasDry-Tier3 | DMo | MH85 | CZ16 | rDXGF | -1 | Household | 1 | 1242 | 176 | 0 | 0 | 55.5 | 0 | 12.4 | 0 | -0.5 | -0.5 | -2.3 | 1.8 | 0 | 0 | 109 | 0 | 9.76 | 13.5 | -3.69 | 0 | 0.033 | 0 | 0.007 | 130 | 0 | 0 | 39.4 | 0 | 9 | 0 | -0.4 | -0.3 | -1.6 | 1.3 | 0 | 0 | 82 | 0 | 7.16 | 9.83 | -2.67 | 0 | 0.024 | 0 | 0.005 | PreCW-Top-ElecDHW-GasDry | Appl-CW-Top-ElecDHW-GasDry-Tier3AnyDMoMH85CZ16DEER2017 | 0
42958.3843 | Appl-CW-Top-ElecDHW-GasDry-Tier3 | MFm | 1975 | CZ01 | rDXGF | -1 | Household | 1 | 1070.2 | 164 | 0 | 0 | 56.5 | 0 | 0.1 | 0 | -1.2 | -1.7 | -1.8 | 0 | 0 | 0 | 110 | 0 | 10.2 | 13.6 | -3.49 | 0 | 0.022 | 0 | 0.008 | 121 | 0 | 0 | 40.2 | 0 | 0.1 | 0 | -0.8 | -1.2 | -1.3 | 0 | 0 | 0 | 83.1 | 0 | 7.47 | 9.97 | -2.51 | 0 | 0.016 | 0 | 0.006 | PreCW-Top-ElecDHW-GasDry | Appl-CW-Top-ElecDHW-GasDry-Tier3AnyMFm1975CZ01DEER2017 | 0
42958.3843 | Appl-CW-Top-ElecDHW-GasDry-Tier3 | MFm | 1975 | CZ02 | rDXGF | -1 | Household | 1 | 1070.2 | 164 | 0 | 0 | 56.6 | 0 | 5.5 | 0 | -0.5 | -0.5 | -1.1 | 0.7 | 0 | 0 | 102 | 0 | 11.3 | 13.6 | -2.3 | 0 | 0.033 | 0 | 0.007 | 121 | 0 | 0 | 40.3 | 0 | 4 | 0 | -0.4 | -0.3 | -0.8 | 0.5 | 0 | 0 | 77.2 | 0 | 8.31 | 9.97 | -1.67 | 0 | 0.024 | 0 | 0.005 | PreCW-Top-ElecDHW-GasDry | Appl-CW-Top-ElecDHW-GasDry-Tier3AnyMFm1975CZ02DEER2017 | 0
42958.3843 | Appl-CW-Top-ElecDHW-GasDry-Tier3 | MFm | 1975 | CZ03 | rDXGF | -1 | Household | 1 | 1070.2 | 161 | 0 | 0 | 56.5 | 0 | 2.6 | 0 | -0.5 | -0.7 | -1.1 | 0.4 | 0 | 0 | 103 | 0 | 11.4 | 13.6 | -2.22 | 0 | 0.025 | 0 | 0.008 | 119 | 0 | 0 | 40.2 | 0 | 2 | 0 | -0.4 | -0.5 | -0.7 | 0.3 | 0 | 0 | 77.5 | 0 | 8.4 | 9.97 | -1.57 | 0 | 0.019 | 0 | 0.006 | PreCW-Top-ElecDHW-GasDry | Appl-CW-Top-ElecDHW-GasDry-Tier3AnyMFm1975CZ03DEER2017 | 0
42958.3843 | Appl-CW-Top-ElecDHW-GasDry-Tier3 | MFm | 1975 | CZ04 | rDXGF | -1 | Household | 1 | 1070.2 | 162 | 0 | 0 | 56.6 | 0 | 6.2 | 0 | -0.5 | -0.2 | -1 | 0.8 | 0 | 0 | 99.5 | 0 | 11.7 | 13.6 | -1.98 | 0 | 0.032 | 0 | 0.008 | 119 | 0 | 0 | 40.3 | 0 | 4.4 | 0 | -0.4 | -0.1 | -0.7 | 0.6 | 0 | 0 | 75 | 0 | 8.54 | 9.97 | -1.43 | 0 | 0.023 | 0 | 0.006 | PreCW-Top-ElecDHW-GasDry | Appl-CW-Top-ElecDHW-GasDry-Tier3AnyMFm1975CZ04DEER2017 | 0
42958.3843 | Appl-CW-Top-ElecDHW-GasDry-Tier3 | MFm | 1975 | CZ05 | rDXGF | -1 | Household | 1 | 1070.2 | 160 | 0 | 0 | 56.5 | 0 | 0.7 | 0 | -0.7 | -1.4 | -1.5 | 0.1 | 0 | 0 | 104 | 0 | 10.6 | 13.6 | -3.06 | 0 | 0.022 | 0 | 0.008 | 118 | 0 | 0 | 40.2 | 0 | 0.5 | 0 | -0.5 | -1.1 | -1.1 | 0.1 | 0 | 0 | 78.7 | 0 | 7.76 | 9.97 | -2.22 | 0 | 0.016 | 0 | 0.006 | PreCW-Top-ElecDHW-GasDry | Appl-CW-Top-ElecDHW-GasDry-Tier3AnyMFm1975CZ05DEER2017 | 0
42958.3843 | Appl-CW-Top-ElecDHW-GasDry-Tier3 | MFm | 1975 | CZ06 | rDXGF | -1 | Household | 1 | 1047.7 | 163 | 0 | 0 | 56.6 | 0 | 9.6 | 0 | -0.3 | 0.4 | -0.8 | 1.3 | 0 | 0 | 96.5 | 0 | 11.9 | 13.6 | -1.72 | 0 | 0.031 | 0 | 0.008 | 120 | 0 | 0 | 40.2 | 0 | 6.7 | 0 | -0.2 | 0.3 | -0.6 | 0.9 | 0 | 0 | 72.8 | 0 | 8.73 | 9.97 | -1.24 | 0 | 0.022 | 0 | 0.005 | PreCW-Top-ElecDHW-GasDry | Appl-CW-Top-ElecDHW-GasDry-Tier3AnyMFm1975CZ06DEER2017 | 0
42958.3843 | Appl-CW-Top-ElecDHW-GasDry-Tier3 | MFm | 1975 | CZ07 | rDXGF | -1 | Household | 1 | 1047.7 | 158 | 0 | 0 | 56.8 | 0 | 5.9 | 0 | -0.4 | 0 | -0.8 | 0.8 | 0 | 0 | 95.4 | 0 | 12.1 | 13.6 | -1.56 | 0 | 0.025 | 0 | 0.008 | 115 | 0 | 0 | 40.4 | 0 | 3.5 | 0 | -0.3 | -0.2 | -0.7 | 0.4 | 0 | 0 | 71.9 | 0 | 8.74 | 9.97 | -1.23 | 0 | 0.017 | 0 | 0.006 | PreCW-Top-ElecDHW-GasDry | Appl-CW-Top-ElecDHW-GasDry-Tier3AnyMFm1975CZ07DEER2017 | 0
42958.3843 | Appl-CW-Top-ElecDHW-GasDry-Tier3 | MFm | 1975 | CZ08 | rDXGF | -1 | Household | 1 | 1047.7 | 162 | 0 | 0 | 56.7 | 0 | 10.6 | 0 | -0.3 | 0.7 | -0.7 | 1.4 | 0 | 0 | 93.9 | 0 | 12.3 | 13.6 | -1.33 | 0 | 0.031 | 0 | 0.008 | 119 | 0 | 0 | 40.3 | 0 | 7.7 | 0 | -0.2 | 0.5 | -0.5 | 1 | 0 | 0 | 70.8 | 0 | 9.02 | 9.97 | -0.96 | 0 | 0.023 | 0 | 0.006 | PreCW-Top-ElecDHW-GasDry | Appl-CW-Top-ElecDHW-GasDry-Tier3AnyMFm1975CZ08DEER2017 | 0
42958.3843 | Appl-CW-Top-ElecDHW-GasDry-Tier3 | MFm | 1975 | CZ09 | rDXGF | -1 | Household | 1 | 1216.8 | 165 | 0 | 0 | 56.4 | 0 | 14 | 0 | -0.3 | 0.9 | -0.8 | 1.7 | 0 | 0 | 94 | 0 | 12 | 13.6 | -1.63 | 0 | 0.028 | 0 | 0.008 | 121 | 0 | 0 | 40.1 | 0 | 10.2 | 0 | -0.2 | 0.7 | -0.6 | 1.3 | 0 | 0 | 70.8 | 0 | 8.79 | 9.97 | -1.19 | 0 | 0.02 | 0 | 0.005 | PreCW-Top-ElecDHW-GasDry | Appl-CW-Top-ElecDHW-GasDry-Tier3AnyMFm1975CZ09DEER2017 | 0
42958.3843 | Appl-CW-Top-ElecDHW-GasDry-Tier3 | MFm | 1975 | CZ10 | rDXGF | -1 | Household | 1 | 1216.8 | 163 | 0 | 0 | 56.4 | 0 | 12.3 | 0 | -0.3 | 0.7 | -0.8 | 1.5 | 0 | 0 | 93.5 | 0 | 12 | 13.6 | -1.65 | 0 | 0.036 | 0 | 0.008 | 120 | 0 | 0 | 40.1 | 0 | 9 | 0 | -0.2 | 0.6 | -0.5 | 1.1 | 0 | 0 | 70.5 | 0 | 8.82 | 9.97 | -1.15 | 0 | 0.026 | 0 | 0.005 | PreCW-Top-ElecDHW-GasDry | Appl-CW-Top-ElecDHW-GasDry-Tier3AnyMFm1975CZ10DEER2017 | 0
42958.3843 | Appl-CW-Top-ElecDHW-GasDry-Tier3 | MFm | 1975 | CZ11 | rDXGF | -1 | Household | 1 | 1098.9 | 162 | 0 | 0 | 56.4 | 0 | 11.2 | 0 | -0.4 | 0.1 | -1.1 | 1.2 | 0 | 0 | 94.7 | 0 | 11.5 | 13.6 | -2.17 | 0 | 0.03 | 0 | 0.008 | 119 | 0 | 0 | 40.1 | 0 | 8.1 | 0 | -0.3 | 0.1 | -0.8 | 0.9 | 0 | 0 | 71.4 | 0 | 8.39 | 9.97 | -1.57 | 0 | 0.022 | 0 | 0.006 | PreCW-Top-ElecDHW-GasDry | Appl-CW-Top-ElecDHW-GasDry-Tier3AnyMFm1975CZ11DEER2017 | 0
42958.3843 | Appl-CW-Top-ElecDHW-GasDry-Tier3 | MFm | 1975 | CZ12 | rDXGF | -1 | Household | 1 | 1098.9 | 162 | 0 | 0 | 56.5 | 0 | 8.8 | 0 | -0.4 | -0.1 | -1.2 | 1.1 | 0 | 0 | 97.8 | 0 | 11.3 | 13.6 | -2.29 | 0 | 0.031 | 0 | 0.008 | 120 | 0 | 0 | 40.1 | 0 | 6.3 | 0 | -0.3 | -0.1 | -0.8 | 0.8 | 0 | 0 | 73.7 | 0 | 8.31 | 9.97 | -1.65 | 0 | 0.023 | 0 | 0.006 | PreCW-Top-ElecDHW-GasDry | Appl-CW-Top-ElecDHW-GasDry-Tier3AnyMFm1975CZ12DEER2017 | 0
42958.3843 | Appl-CW-Top-ElecDHW-GasDry-Tier3 | MFm | 1975 | CZ13 | rDXGF | -1 | Household | 1 | 1098.9 | 164 | 0 | 0 | 56.4 | 0 | 13.6 | 0 | -0.4 | 0.6 | -1 | 1.5 | 0 | 0 | 93.7 | 0 | 11.6 | 13.6 | -2.02 | 0 | 0.032 | 0 | 0.008 | 121 | 0 | 0 | 40.1 | 0 | 9.9 | 0 | -0.3 | 0.4 | -0.7 | 1.1 | 0 | 0 | 70.6 | 0 | 8.52 | 9.97 | -1.46 | 0 | 0.023 | 0 | 0.005 | PreCW-Top-ElecDHW-GasDry | Appl-CW-Top-ElecDHW-GasDry-Tier3AnyMFm1975CZ13DEER2017 | 0
42958.3843 | Appl-CW-Top-ElecDHW-GasDry-Tier3 | MFm | 1975 | CZ14 | rDXGF | -1 | Household | 1 | 1409.4 | 166 | 0 | 0 | 56.1 | 0 | 14.2 | 0 | -0.4 | 0.7 | -1.1 | 1.7 | 0 | 0 | 95.7 | 0 | 11.5 | 13.6 | -2.18 | 0 | 0.024 | 0 | 0.007 | 122 | 0 | 0 | 39.9 | 0 | 9.9 | 0 | -0.3 | 0.4 | -0.8 | 1.2 | 0 | 0 | 72.1 | 0 | 8.38 | 9.97 | -1.6 | 0 | 0.017 | 0 | 0.005 | PreCW-Top-ElecDHW-GasDry | Appl-CW-Top-ElecDHW-GasDry-Tier3AnyMFm1975CZ14DEER2017 | 0
42958.3843 | Appl-CW-Top-ElecDHW-GasDry-Tier3 | MFm | 1975 | CZ15 | rDXGF | -1 | Household | 1 | 1409.4 | 159 | 0 | 0 | 56.2 | 0 | 22.1 | 0 | -0.1 | 1.9 | -0.5 | 2.4 | 0 | 0 | 78.8 | 0 | 12.7 | 13.6 | -0.92 | 0 | 0.025 | 0 | 0.008 | 117 | 0 | 0 | 39.9 | 0 | 16 | 0 | -0.1 | 1.4 | -0.3 | 1.7 | 0 | 0 | 59.4 | 0 | 9.3 | 9.97 | -0.66 | 0 | 0.018 | 0 | 0.006 | PreCW-Top-ElecDHW-GasDry | Appl-CW-Top-ElecDHW-GasDry-Tier3AnyMFm1975CZ15DEER2017 | 0
42958.3843 | Appl-CW-Top-ElecDHW-GasDry-Tier3 | MFm | 1975 | CZ16 | rDXGF | -1 | Household | 1 | 1070.2 | 174 | 0 | 0 | 56.4 | 0 | 8.2 | 0 | -0.6 | -0.1 | -1.2 | 1.1 | 0 | 0 | 110 | 0 | 11.3 | 13.6 | -2.39 | 0 | 0.029 | 0 | 0.008 | 128 | 0 | 0 | 40.1 | 0 | 5.9 | 0 | -0.5 | 0 | -0.9 | 0.8 | 0 | 0 | 82.8 | 0 | 8.24 | 9.97 | -1.73 | 0 | 0.021 | 0 | 0.006 | PreCW-Top-ElecDHW-GasDry | Appl-CW-Top-ElecDHW-GasDry-Tier3AnyMFm1975CZ16DEER2017 | 0
42958.3843 | Appl-CW-Top-ElecDHW-GasDry-Tier3 | MFm | 1985 | CZ01 | rDXGF | -1 | Household | 1 | 1152 | 164 | 0 | 0 | 56.4 | 0 | 0.1 | 0 | -1.1 | -1.9 | -2 | 0 | 0 | 0 | 110 | 0 | 9.69 | 13.6 | -3.94 | 0 | 0.023 | 0 | 0.008 | 121 | 0 | 0 | 40.1 | 0 | 0.1 | 0 | -0.8 | -1.4 | -1.4 | 0 | 0 | 0 | 83.2 | 0 | 7.12 | 9.97 | -2.84 | 0 | 0.017 | 0 | 0.005 | PreCW-Top-ElecDHW-GasDry | Appl-CW-Top-ElecDHW-GasDry-Tier3AnyMFm1985CZ01DEER2017 | 0
42958.3843 | Appl-CW-Top-ElecDHW-GasDry-Tier3 | MFm | 1985 | CZ02 | rDXGF | -1 | Household | 1 | 1152 | 162 | 0 | 0 | 56.4 | 0 | 4.7 | 0 | -0.6 | -0.9 | -1.5 | 0.6 | 0 | 0 | 103 | 0 | 10.9 | 13.6 | -2.74 | 0 | 0.028 | 0 | 0.008 | 119 | 0 | 0 | 40.1 | 0 | 3.1 | 0 | -0.4 | -0.8 | -1.2 | 0.4 | 0 | 0 | 77.3 | 0 | 7.87 | 9.97 | -2.1 | 0 | 0.019 | 0 | 0.006 | PreCW-Top-ElecDHW-GasDry | Appl-CW-Top-ElecDHW-GasDry-Tier3AnyMFm1985CZ02DEER2017 | 0
42958.3843 | Appl-CW-Top-ElecDHW-GasDry-Tier3 | MFm | 1985 | CZ03 | rDXGF | -1 | Household | 1 | 1152 | 158 | 0 | 0 | 56.3 | 0 | 1.2 | 0 | -0.9 | -1.8 | -1.9 | 0.1 | 0 | 0 | 103 | 0 | 10.1 | 13.6 | -3.5 | 0 | 0.023 | 0 | 0.008 | 116 | 0 | 0 | 40 | 0 | 0.7 | 0 | -0.8 | -1.5 | -1.6 | 0.1 | 0 | 0 | 77.5 | 0 | 7.14 | 9.97 | -2.83 | 0 | 0.016 | 0 | 0.006 | PreCW-Top-ElecDHW-GasDry | Appl-CW-Top-ElecDHW-GasDry-Tier3AnyMFm1985CZ03DEER2017 | 0
42958.3843 | Appl-CW-Top-ElecDHW-GasDry-Tier3 | MFm | 1985 | CZ04 | rDXGF | -1 | Household | 1 | 1152 | 160 | 0 | 0 | 56.6 | 0 | 4.5 | 0 | -0.4 | -0.4 | -0.9 | 0.6 | 0 | 0 | 99.5 | 0 | 11.8 | 13.6 | -1.88 | 0 | 0.03 | 0 | 0.008 | 118 | 0 | 0 | 40.2 | 0 | 3.3 | 0 | -0.3 | -0.3 | -0.7 | 0.4 | 0 | 0 | 75 | 0 | 8.61 | 9.97 | -1.36 | 0 | 0.022 | 0 | 0.006 | PreCW-Top-ElecDHW-GasDry | Appl-CW-Top-ElecDHW-GasDry-Tier3AnyMFm1985CZ04DEER2017 | 0
42958.3843 | Appl-CW-Top-ElecDHW-GasDry-Tier3 | MFm | 1985 | CZ05 | rDXGF | -1 | Household | 1 | 1152 | 161 | 0 | 0 | 56.5 | 0 | 1.7 | 0 | -0.6 | -1.1 | -1.3 | 0.2 | 0 | 0 | 104 | 0 | 10.9 | 13.6 | -2.73 | 0 | 0.027 | 0 | 0.008 | 119 | 0 | 0 | 40.2 | 0 | 1.2 | 0 | -0.4 | -0.7 | -0.9 | 0.2 | 0 | 0 | 78.7 | 0 | 8.05 | 9.97 | -1.93 | 0 | 0.02 | 0 | 0.006 | PreCW-Top-ElecDHW-GasDry | Appl-CW-Top-ElecDHW-GasDry-Tier3AnyMFm1985CZ05DEER2017 | 0
42958.3843 | Appl-CW-Top-ElecDHW-GasDry-Tier3 | MFm | 1985 | CZ06 | rDXGF | -1 | Household | 1 | 1295.2 | 160 | 0 | 0 | 56.7 | 0 | 7.2 | 0 | -0.4 | 0.2 | -0.8 | 0.9 | 0 | 0 | 96.5 | 0 | 12.1 | 13.6 | -1.54 | 0 | 0.031 | 0 | 0.008 | 120 | 0 | 0 | 40.3 | 0 | 6.1 | 0 | -0.2 | 0.5 | -0.4 | 0.8 | 0 | 0 | 72.7 | 0 | 9.24 | 9.97 | -0.73 | 0 | 0.027 | 0 | 0.006 | PreCW-Top-ElecDHW-GasDry | Appl-CW-Top-ElecDHW-GasDry-Tier3AnyMFm1985CZ06DEER2017 | 0
42958.3843 | Appl-CW-Top-ElecDHW-GasDry-Tier3 | MFm | 1985 | CZ07 | rDXGF | -1 | Household | 1 | 1295.2 | 159 | 0 | 0 | 56.7 | 0 | 6.5 | 0 | -0.3 | 0.3 | -0.7 | 0.9 | 0 | 0 | 95.5 | 0 | 12.2 | 13.6 | -1.4 | 0 | 0.028 | 0 | 0.008 | 117 | 0 | 0 | 40.3 | 0 | 4.7 | 0 | -0.2 | 0.2 | -0.5 | 0.7 | 0 | 0 | 71.9 | 0 | 8.95 | 9.97 | -1.01 | 0 | 0.021 | 0 | 0.006 | PreCW-Top-ElecDHW-GasDry | Appl-CW-Top-ElecDHW-GasDry-Tier3AnyMFm1985CZ07DEER2017 | 0
42958.3843 | Appl-CW-Top-ElecDHW-GasDry-Tier3 | MFm | 1985 | CZ08 | rDXGF | -1 | Household | 1 | 1295.2 | 163 | 0 | 0 | 56.6 | 0 | 12 | 0 | -0.4 | 1 | -0.7 | 1.6 | 0 | 0 | 94 | 0 | 12.2 | 13.6 | -1.4 | 0 | 0.031 | 0 | 0.008 | 120 | 0 | 0 | 40.2 | 0 | 8.7 | 0 | -0.3 | 0.7 | -0.5 | 1.1 | 0 | 0 | 70.8 | 0 | 8.98 | 9.97 | -1 | 0 | 0.023 | 0 | 0.005 | PreCW-Top-ElecDHW-GasDry | Appl-CW-Top-ElecDHW-GasDry-Tier3AnyMFm1985CZ08DEER2017 | 0
42958.3843 | Appl-CW-Top-ElecDHW-GasDry-Tier3 | MFm | 1985 | CZ09 | rDXGF | -1 | Household | 1 | 1438.9 | 165 | 0 | 0 | 56.3 | 0 | 13.9 | 0 | -0.3 | 0.9 | -0.9 | 1.7 | 0 | 0 | 94 | 0 | 11.9 | 13.6 | -1.77 | 0 | 0.028 | 0 | 0.007 | 121 | 0 | 0 | 40 | 0 | 9.8 | 0 | -0.2 | 0.7 | -0.7 | 1.2 | 0 | 0 | 70.9 | 0 | 8.69 | 9.97 | -1.28 | 0 | 0.021 | 0 | 0.005 | PreCW-Top-ElecDHW-GasDry | Appl-CW-Top-ElecDHW-GasDry-Tier3AnyMFm1985CZ09DEER2017 | 0
42958.3843 | Appl-CW-Top-ElecDHW-GasDry-Tier3 | MFm | 1985 | CZ10 | rDXGF | -1 | Household | 1 | 1438.9 | 163 | 0 | 0 | 56.3 | 0 | 12.5 | 0 | -0.3 | 0.4 | -0.9 | 1.5 | 0 | 0 | 93.6 | 0 | 11.8 | 13.6 | -1.85 | 0 | 0.03 | 0 | 0.008 | 124 | 0 | 0 | 40.1 | 0 | 12.4 | 0 | -0.1 | 1.1 | -0.3 | 1.5 | 0 | 0 | 70.5 | 0 | 9.19 | 9.97 | -0.79 | 0 | 0.031 | 0 | 0.005 | PreCW-Top-ElecDHW-GasDry | Appl-CW-Top-ElecDHW-GasDry-Tier3AnyMFm1985CZ10DEER2017 | 0
42958.3843 | Appl-CW-Top-ElecDHW-GasDry-Tier3 | MFm | 1985 | CZ11 | rDXGF | -1 | Household | 1 | 1150 | 162 | 0 | 0 | 56.4 | 0 | 11.4 | 0 | -0.4 | 0.1 | -1 | 1.2 | 0 | 0 | 94.8 | 0 | 11.5 | 13.6 | -2.18 | 0 | 0.03 | 0 | 0.008 | 119 | 0 | 0 | 40 | 0 | 8.1 | 0 | -0.3 | 0 | -0.7 | 0.9 | 0 | 0 | 71.4 | 0 | 8.4 | 9.97 | -1.58 | 0 | 0.022 | 0 | 0.006 | PreCW-Top-ElecDHW-GasDry | Appl-CW-Top-ElecDHW-GasDry-Tier3AnyMFm1985CZ11DEER2017 | 0
42958.3843 | Appl-CW-Top-ElecDHW-GasDry-Tier3 | MFm | 1985 | CZ12 | rDXGF | -1 | Household | 1 | 1150 | 161 | 0 | 0 | 56.6 | 0 | 7.8 | 0 | -0.4 | -0.2 | -1.1 | 0.9 | 0 | 0 | 97.8 | 0 | 11.5 | 13.6 | -2.19 | 0 | 0.031 | 0 | 0.008 | 119 | 0 | 0 | 40.2 | 0 | 5.5 | 0 | -0.3 | -0.1 | -0.8 | 0.6 | 0 | 0 | 73.7 | 0 | 8.4 | 9.97 | -1.58 | 0 | 0.023 | 0 | 0.006 | PreCW-Top-ElecDHW-GasDry | Appl-CW-Top-ElecDHW-GasDry-Tier3AnyMFm1985CZ12DEER2017 | 0
42958.3843 | Appl-CW-Top-ElecDHW-GasDry-Tier3 | MFm | 1985 | CZ13 | rDXGF | -1 | Household | 1 | 1150 | 164 | 0 | 0 | 56.3 | 0 | 13.7 | 0 | -0.5 | 0.4 | -1.1 | 1.6 | 0 | 0 | 93.7 | 0 | 11.4 | 13.6 | -2.25 | 0 | 0.032 | 0 | 0.008 | 120 | 0 | 0 | 40 | 0 | 9.9 | 0 | -0.3 | 0.3 | -0.8 | 1.1 | 0 | 0 | 70.6 | 0 | 8.35 | 9.97 | -1.62 | 0 | 0.023 | 0 | 0.005 | PreCW-Top-ElecDHW-GasDry | Appl-CW-Top-ElecDHW-GasDry-Tier3AnyMFm1985CZ13DEER2017 | 0
42958.3843 | Appl-CW-Top-ElecDHW-GasDry-Tier3 | MFm | 1985 | CZ14 | rDXGF | -1 | Household | 1 | 1407.2 | 167 | 0 | 0 | 56.2 | 0 | 14.4 | 0 | -0.3 | 0.7 | -1 | 1.7 | 0 | 0 | 95.6 | 0 | 11.7 | 13.6 | -1.9 | 0 | 0.028 | 0 | 0.007 | 123 | 0 | 0 | 39.9 | 0 | 10.3 | 0 | -0.2 | 0.5 | -0.7 | 1.2 | 0 | 0 | 72 | 0 | 8.6 | 9.97 | -1.37 | 0 | 0.02 | 0 | 0.005 | PreCW-Top-ElecDHW-GasDry | Appl-CW-Top-ElecDHW-GasDry-Tier3AnyMFm1985CZ14DEER2017 | 0
42958.3843 | Appl-CW-Top-ElecDHW-GasDry-Tier3 | MFm | 1985 | CZ15 | rDXGF | -1 | Household | 1 | 1407.2 | 158 | 0 | 0 | 56.2 | 0 | 21.4 | 0 | -0.1 | 1.8 | -0.4 | 2.2 | 0 | 0 | 78.7 | 0 | 12.7 | 13.6 | -0.93 | 0 | 0.026 | 0 | 0.008 | 116 | 0 | 0 | 40 | 0 | 15.5 | 0 | 0 | 1.3 | -0.3 | 1.6 | 0 | 0 | 59.3 | 0 | 9.3 | 9.97 | -0.67 | 0 | 0.019 | 0 | 0.006 | PreCW-Top-ElecDHW-GasDry | Appl-CW-Top-ElecDHW-GasDry-Tier3AnyMFm1985CZ15DEER2017 | 0
42958.3843 | Appl-CW-Top-ElecDHW-GasDry-Tier3 | MFm | 1985 | CZ16 | rDXGF | -1 | Household | 1 | 1152 | 176 | 0 | 0 | 56.3 | 0 | 10 | 0 | -0.6 | 0.1 | -1.3 | 1.4 | 0 | 0 | 110 | 0 | 11.2 | 13.6 | -2.47 | 0 | 0.029 | 0 | 0.008 | 130 | 0 | 0 | 40 | 0 | 7.2 | 0 | -0.4 | 0.1 | -0.9 | 1 | 0 | 0 | 82.8 | 0 | 8.18 | 9.97 | -1.78 | 0 | 0.021 | 0 | 0.006 | PreCW-Top-ElecDHW-GasDry | Appl-CW-Top-ElecDHW-GasDry-Tier3AnyMFm1985CZ16DEER2017 | 0
42958.3843 | Appl-CW-Top-ElecDHW-GasDry-Tier3 | MFm | 1996 | CZ01 | rDXGF | -1 | Household | 1 | 981.6 | 164 | 0 | 0 | 56.7 | 0 | 0.2 | 0 | -1.4 | -1.9 | -1.9 | 0 | 0 | 0 | 110 | 0 | 10.5 | 13.6 | -3.13 | 0 | 0.023 | 0 | 0.008 | 121 | 0 | 0 | 40.3 | 0 | 0.1 | 0 | -1.1 | -1.5 | -1.5 | 0 | 0 | 0 | 83.1 | 0 | 7.55 | 9.97 | -2.42 | 0 | 0.017 | 0 | 0.006 | PreCW-Top-ElecDHW-GasDry | Appl-CW-Top-ElecDHW-GasDry-Tier3AnyMFm1996CZ01DEER2017 | 0
42958.3843 | Appl-CW-Top-ElecDHW-GasDry-Tier3 | MFm | 1996 | CZ02 | rDXGF | -1 | Household | 1 | 981.6 | 164 | 0 | 0 | 57 | 0 | 5.4 | 0 | -0.7 | -0.3 | -1 | 0.7 | 0 | 0 | 102 | 0 | 11.7 | 13.6 | -1.92 | 0 | 0.031 | 0 | 0.008 | 121 | 0 | 0 | 40.5 | 0 | 4.1 | 0 | -0.4 | -0.1 | -0.6 | 0.5 | 0 | 0 | 77.1 | 0 | 8.69 | 9.97 | -1.28 | 0 | 0.024 | 0 | 0.005 | PreCW-Top-ElecDHW-GasDry | Appl-CW-Top-ElecDHW-GasDry-Tier3AnyMFm1996CZ02DEER2017 | 0
42958.3843 | Appl-CW-Top-ElecDHW-GasDry-Tier3 | MFm | 1996 | CZ03 | rDXGF | -1 | Household | 1 | 981.6 | 161 | 0 | 0 | 56.8 | 0 | 3 | 0 | -0.7 | -0.5 | -1 | 0.5 | 0 | 0 | 103 | 0 | 11.7 | 13.6 | -1.99 | 0 | 0.027 | 0 | 0.008 | 119 | 0 | 0 | 40.4 | 0 | 2 | 0 | -0.5 | -0.4 | -0.7 | 0.3 | 0 | 0 | 77.3 | 0 | 8.5 | 9.97 | -1.47 | 0 | 0.019 | 0 | 0.006 | PreCW-Top-ElecDHW-GasDry | Appl-CW-Top-ElecDHW-GasDry-Tier3AnyMFm1996CZ03DEER2017 | 0
42958.3843 | Appl-CW-Top-ElecDHW-GasDry-Tier3 | MFm | 1996 | CZ04 | rDXGF | -1 | Household | 1 | 981.6 | 160 | 0 | 0 | 57.2 | 0 | 4.7 | 0 | -0.7 | -0.2 | -0.9 | 0.6 | 0 | 0 | 99.2 | 0 | 12 | 13.6 | -1.59 | 0 | 0.026 | 0 | 0.008 | 118 | 0 | 0 | 40.6 | 0 | 3.4 | 0 | -0.5 | -0.2 | -0.6 | 0.5 | 0 | 0 | 74.7 | 0 | 8.83 | 9.97 | -1.13 | 0 | 0.019 | 0 | 0.006 | PreCW-Top-ElecDHW-GasDry | Appl-CW-Top-ElecDHW-GasDry-Tier3AnyMFm1996CZ04DEER2017 | 0
42958.3843 | Appl-CW-Top-ElecDHW-GasDry-Tier3 | MFm | 1996 | CZ05 | rDXGF | -1 | Household | 1 | 981.6 | 161 | 0 | 0 | 57.2 | 0 | 1.7 | 0 | -0.8 | -0.9 | -1.1 | 0.3 | 0 | 0 | 104 | 0 | 11.3 | 13.6 | -2.35 | 0 | 0.023 | 0 | 0.008 | 119 | 0 | 0 | 40.7 | 0 | 1.2 | 0 | -0.5 | -0.6 | -0.8 | 0.2 | 0 | 0 | 78.4 | 0 | 8.26 | 9.97 | -1.7 | 0 | 0.017 | 0 | 0.005 | PreCW-Top-ElecDHW-GasDry | Appl-CW-Top-ElecDHW-GasDry-Tier3AnyMFm1996CZ05DEER2017 | 0
42958.3843 | Appl-CW-Top-ElecDHW-GasDry-Tier3 | MFm | 1996 | CZ06 | rDXGF | -1 | Household | 1 | 1169.1 | 163 | 0 | 0 | 56.8 | 0 | 9.3 | 0 | -0.5 | 0.4 | -0.9 | 1.3 | 0 | 0 | 96.5 | 0 | 11.9 | 13.6 | -1.77 | 0 | 0.032 | 0 | 0.008 | 120 | 0 | 0 | 40.4 | 0 | 6.6 | 0 | -0.4 | 0.2 | -0.7 | 0.9 | 0 | 0 | 72.7 | 0 | 8.65 | 9.97 | -1.31 | 0 | 0.023 | 0 | 0.005 | PreCW-Top-ElecDHW-GasDry | Appl-CW-Top-ElecDHW-GasDry-Tier3AnyMFm1996CZ06DEER2017 | 0
42958.3843 | Appl-CW-Top-ElecDHW-GasDry-Tier3 | MFm | 1996 | CZ07 | rDXGF | -1 | Household | 1 | 1169.1 | 162 | 0 | 0 | 57.2 | 0 | 8.7 | 0 | -0.3 | 0.9 | -0.4 | 1.2 | 0 | 0 | 95.2 | 0 | 12.8 | 13.6 | -0.8 | 0 | 0.028 | 0 | 0.008 | 119 | 0 | 0 | 40.7 | 0 | 6.2 | 0 | -0.2 | 0.6 | -0.3 | 0.9 | 0 | 0 | 71.7 | 0 | 9.39 | 9.97 | -0.58 | 0 | 0.019 | 0 | 0.006 | PreCW-Top-ElecDHW-GasDry | Appl-CW-Top-ElecDHW-GasDry-Tier3AnyMFm1996CZ07DEER2017 | 0
42958.3843 | Appl-CW-Top-ElecDHW-GasDry-Tier3 | MFm | 1996 | CZ08 | rDXGF | -1 | Household | 1 | 1169.1 | 162 | 0 | 0 | 56.9 | 0 | 10.9 | 0 | -0.4 | 0.9 | -0.6 | 1.5 | 0 | 0 | 93.7 | 0 | 12.3 | 13.6 | -1.32 | 0 | 0.028 | 0 | 0.008 | 119 | 0 | 0 | 40.4 | 0 | 7.9 | 0 | -0.3 | 0.6 | -0.4 | 1 | 0 | 0 | 70.6 | 0 | 9.02 | 9.97 | -0.96 | 0 | 0.02 | 0 | 0.005 | PreCW-Top-ElecDHW-GasDry | Appl-CW-Top-ElecDHW-GasDry-Tier3AnyMFm1996CZ08DEER2017 | 0
42958.3843 | Appl-CW-Top-ElecDHW-GasDry-Tier3 | MFm | 1996 | CZ09 | rDXGF | -1 | Household | 1 | 1093.6 | 167 | 0 | 0 | 56.8 | 0 | 15.3 | 0 | -0.4 | 1.3 | -0.7 | 2 | 0 | 0 | 93.7 | 0 | 12.4 | 13.6 | -1.27 | 0 | 0.028 | 0 | 0.008 | 123 | 0 | 0 | 40.4 | 0 | 11.2 | 0 | -0.3 | 1 | -0.5 | 1.4 | 0 | 0 | 70.6 | 0 | 9.06 | 9.97 | -0.92 | 0 | 0.021 | 0 | 0.006 | PreCW-Top-ElecDHW-GasDry | Appl-CW-Top-ElecDHW-GasDry-Tier3AnyMFm1996CZ09DEER2017 | 0
42958.3843 | Appl-CW-Top-ElecDHW-GasDry-Tier3 | MFm | 1996 | CZ10 | rDXGF | -1 | Household | 1 | 1093.6 | 158 | 0 | 0 | 56.8 | 0 | 8 | 0 | -0.6 | 0.1 | -0.8 | 1 | 0 | 0 | 93.2 | 0 | 11.9 | 13.6 | -1.77 | 0 | 0.037 | 0 | 0.008 | 116 | 0 | 0 | 40.4 | 0 | 5.6 | 0 | -0.4 | 0 | -0.6 | 0.7 | 0 | 0 | 70.3 | 0 | 8.66 | 9.97 | -1.31 | 0 | 0.026 | 0 | 0.005 | PreCW-Top-ElecDHW-GasDry | Appl-CW-Top-ElecDHW-GasDry-Tier3AnyMFm1996CZ10DEER2017 | 0
42958.3843 | Appl-CW-Top-ElecDHW-GasDry-Tier3 | MFm | 1996 | CZ11 | rDXGF | -1 | Household | 1 | 1031.9 | 164 | 0 | 0 | 56.8 | 0 | 12.4 | 0 | -0.5 | 0.6 | -0.8 | 1.4 | 0 | 0 | 94.6 | 0 | 12.1 | 13.6 | -1.57 | 0 | 0.029 | 0 | 0.008 | 121 | 0 | 0 | 40.4 | 0 | 9 | 0 | -0.4 | 0.4 | -0.6 | 1 | 0 | 0 | 71.3 | 0 | 8.83 | 9.97 | -1.14 | 0 | 0.021 | 0 | 0.006 | PreCW-Top-ElecDHW-GasDry | Appl-CW-Top-ElecDHW-GasDry-Tier3AnyMFm1996CZ11DEER2017 | 0
42958.3843 | Appl-CW-Top-ElecDHW-GasDry-Tier3 | MFm | 1996 | CZ12 | rDXGF | -1 | Household | 1 | 1031.9 | 164 | 0 | 0 | 56.6 | 0 | 10 | 0 | -0.7 | 0.2 | -1.1 | 1.2 | 0 | 0 | 97.7 | 0 | 11.6 | 13.6 | -2.04 | 0 | 0.033 | 0 | 0.008 | 121 | 0 | 0 | 40.3 | 0 | 7.2 | 0 | -0.5 | 0.1 | -0.8 | 0.8 | 0 | 0 | 73.6 | 0 | 8.49 | 9.97 | -1.47 | 0 | 0.024 | 0 | 0.005 | PreCW-Top-ElecDHW-GasDry | Appl-CW-Top-ElecDHW-GasDry-Tier3AnyMFm1996CZ12DEER2017 | 0
42958.3843 | Appl-CW-Top-ElecDHW-GasDry-Tier3 | MFm | 1996 | CZ13 | rDXGF | -1 | Household | 1 | 1031.9 | 164 | 0 | 0 | 56.6 | 0 | 14.2 | 0 | -0.7 | 0.7 | -0.9 | 1.6 | 0 | 0 | 93.4 | 0 | 11.9 | 13.6 | -1.79 | 0 | 0.032 | 0 | 0.008 | 121 | 0 | 0 | 40.2 | 0 | 10.4 | 0 | -0.5 | 0.5 | -0.6 | 1.2 | 0 | 0 | 70.4 | 0 | 8.69 | 9.97 | -1.28 | 0 | 0.023 | 0 | 0.005 | PreCW-Top-ElecDHW-GasDry | Appl-CW-Top-ElecDHW-GasDry-Tier3AnyMFm1996CZ13DEER2017 | 0
42958.3843 | Appl-CW-Top-ElecDHW-GasDry-Tier3 | MFm | 1996 | CZ14 | rDXGF | -1 | Household | 1 | 1086 | 169 | 0 | 0 | 56.4 | 0 | 16.1 | 0 | -0.6 | 1.2 | -0.9 | 2.1 | 0 | 0 | 95.5 | 0 | 11.9 | 13.6 | -1.73 | 0 | 0.024 | 0 | 0.007 | 124 | 0 | 0 | 40.1 | 0 | 11.6 | 0 | -0.4 | 0.8 | -0.7 | 1.5 | 0 | 0 | 72 | 0 | 8.7 | 9.97 | -1.26 | 0 | 0.017 | 0 | 0.005 | PreCW-Top-ElecDHW-GasDry | Appl-CW-Top-ElecDHW-GasDry-Tier3AnyMFm1996CZ14DEER2017 | 0
42958.3843 | Appl-CW-Top-ElecDHW-GasDry-Tier3 | MFm | 1996 | CZ15 | rDXGF | -1 | Household | 1 | 1086 | 157 | 0 | 0 | 56.5 | 0 | 20.1 | 0 | -0.3 | 1.7 | -0.4 | 2.2 | 0 | 0 | 78.6 | 0 | 12.8 | 13.6 | -0.82 | 0 | 0.025 | 0 | 0.008 | 115 | 0 | 0 | 40.1 | 0 | 14.5 | 0 | -0.2 | 1.2 | -0.3 | 1.6 | 0 | 0 | 59.2 | 0 | 9.37 | 9.97 | -0.59 | 0 | 0.018 | 0 | 0.006 | PreCW-Top-ElecDHW-GasDry | Appl-CW-Top-ElecDHW-GasDry-Tier3AnyMFm1996CZ15DEER2017 | 0
42958.3843 | Appl-CW-Top-ElecDHW-GasDry-Tier3 | MFm | 1996 | CZ16 | rDXGF | -1 | Household | 1 | 981.6 | 176 | 0 | 0 | 56.4 | 0 | 10.5 | 0 | -0.9 | 0.1 | -1.4 | 1.5 | 0 | 0 | 110 | 0 | 11.2 | 13.6 | -2.46 | 0 | 0.03 | 0 | 0.008 | 130 | 0 | 0 | 40.1 | 0 | 7.7 | 0 | -0.7 | 0.1 | -1 | 1.1 | 0 | 0 | 82.8 | 0 | 8.19 | 9.97 | -1.78 | 0 | 0.022 | 0 | 0.006 | PreCW-Top-ElecDHW-GasDry | Appl-CW-Top-ElecDHW-GasDry-Tier3AnyMFm1996CZ16DEER2017 | 0
42958.3843 | Appl-CW-Top-ElecDHW-GasDry-Tier3 | MFm | 2003 | CZ01 | rDXGF | -1 | Household | 1 | 998.7 | 165 | 0 | 0 | 57.1 | 0 | 0.2 | 0 | -1.2 | -1.6 | -1.6 | 0 | 0 | 0 | 110 | 0 | 10.9 | 13.6 | -2.71 | 0 | 0.023 | 0 | 0.007 | 121 | 0 | 0 | 40.5 | 0 | 0.1 | 0 | -1 | -1.3 | -1.3 | 0 | 0 | 0 | 82.9 | 0 | 7.81 | 9.97 | -2.16 | 0 | 0.017 | 0 | 0.005 | PreCW-Top-ElecDHW-GasDry | Appl-CW-Top-ElecDHW-GasDry-Tier3AnyMFm2003CZ01DEER2017 | 0
42958.3843 | Appl-CW-Top-ElecDHW-GasDry-Tier3 | MFm | 2003 | CZ02 | rDXGF | -1 | Household | 1 | 1073.2 | 163 | 0 | 0 | 56.9 | 0 | 5.3 | 0 | -0.8 | -0.4 | -1.2 | 0.7 | 0 | 0 | 102 | 0 | 11.8 | 13.6 | -1.86 | 0 | 0.03 | 0 | 0.008 | 121 | 0 | 0 | 40.4 | 0 | 3.9 | 0 | -0.5 | -0.2 | -0.8 | 0.5 | 0 | 0 | 77 | 0 | 8.67 | 9.97 | -1.3 | 0 | 0.022 | 0 | 0.005 | PreCW-Top-ElecDHW-GasDry | Appl-CW-Top-ElecDHW-GasDry-Tier3AnyMFm2003CZ02DEER2017 | 0
42958.3843 | Appl-CW-Top-ElecDHW-GasDry-Tier3 | MFm | 2003 | CZ03 | rDXGF | -1 | Household | 1 | 998.7 | 159 | 0 | 0 | 56.7 | 0 | 1.4 | 0 | -0.7 | -0.9 | -1 | 0.2 | 0 | 0 | 103 | 0 | 11.5 | 13.6 | -2.14 | 0 | 0.024 | 0 | 0.008 | 118 | 0 | 0 | 40.3 | 0 | 1 | 0 | -0.5 | -0.7 | -0.8 | 0.1 | 0 | 0 | 77.4 | 0 | 8.39 | 9.97 | -1.59 | 0 | 0.018 | 0 | 0.006 | PreCW-Top-ElecDHW-GasDry | Appl-CW-Top-ElecDHW-GasDry-Tier3AnyMFm2003CZ03DEER2017 | 0
42958.3843 | Appl-CW-Top-ElecDHW-GasDry-Tier3 | MFm | 2003 | CZ04 | rDXGF | -1 | Household | 1 | 998.7 | 164 | 0 | 0 | 56.9 | 0 | 8.2 | 0 | -0.6 | 0.2 | -0.8 | 1.1 | 0 | 0 | 99.3 | 0 | 12 | 13.6 | -1.64 | 0 | 0.03 | 0 | 0.008 | 121 | 0 | 0 | 40.4 | 0 | 6.1 | 0 | -0.4 | 0.2 | -0.6 | 0.8 | 0 | 0 | 74.9 | 0 | 8.78 | 9.97 | -1.18 | 0 | 0.023 | 0 | 0.005 | PreCW-Top-ElecDHW-GasDry | Appl-CW-Top-ElecDHW-GasDry-Tier3AnyMFm2003CZ04DEER2017 | 0
42958.3843 | Appl-CW-Top-ElecDHW-GasDry-Tier3 | MFm | 2003 | CZ05 | rDXGF | -1 | Household | 1 | 998.7 | 161 | 0 | 0 | 57.1 | 0 | 1.8 | 0 | -0.9 | -1 | -1.2 | 0.2 | 0 | 0 | 104 | 0 | 11.1 | 13.6 | -2.51 | 0 | 0.023 | 0 | 0.007 | 119 | 0 | 0 | 40.5 | 0 | 1.3 | 0 | -0.6 | -0.7 | -0.9 | 0.1 | 0 | 0 | 78.4 | 0 | 8.14 | 9.97 | -1.83 | 0 | 0.017 | 0 | 0.005 | PreCW-Top-ElecDHW-GasDry | Appl-CW-Top-ElecDHW-GasDry-Tier3AnyMFm2003CZ05DEER2017 | 0
42958.3843 | Appl-CW-Top-ElecDHW-GasDry-Tier3 | MFm | 2003 | CZ06 | rDXGF | -1 | Household | 1 | 1206 | 161 | 0 | 0 | 57 | 0 | 7.2 | 0 | -0.4 | 0.3 | -0.7 | 1 | 0 | 0 | 96.4 | 0 | 12.1 | 13.6 | -1.5 | 0 | 0.032 | 0 | 0.008 | 118 | 0 | 0 | 40.5 | 0 | 5.2 | 0 | -0.3 | 0.2 | -0.6 | 0.7 | 0 | 0 | 72.6 | 0 | 8.85 | 9.97 | -1.11 | 0 | 0.023 | 0 | 0.006 | PreCW-Top-ElecDHW-GasDry | Appl-CW-Top-ElecDHW-GasDry-Tier3AnyMFm2003CZ06DEER2017 | 0
42958.3843 | Appl-CW-Top-ElecDHW-GasDry-Tier3 | MFm | 2003 | CZ07 | rDXGF | -1 | Household | 1 | 1206 | 165 | 0 | 0 | 56.7 | 0 | 11.7 | 0 | -0.4 | 1 | -0.7 | 1.7 | 0 | 0 | 95.4 | 0 | 12.3 | 13.6 | -1.37 | 0 | 0.027 | 0 | 0.008 | 121 | 0 | 0 | 40.3 | 0 | 8.6 | 0 | -0.3 | 0.8 | -0.5 | 1.3 | 0 | 0 | 71.9 | 0 | 8.99 | 9.97 | -0.98 | 0 | 0.02 | 0 | 0.006 | PreCW-Top-ElecDHW-GasDry | Appl-CW-Top-ElecDHW-GasDry-Tier3AnyMFm2003CZ07DEER2017 | 0
42958.3843 | Appl-CW-Top-ElecDHW-GasDry-Tier3 | MFm | 2003 | CZ08 | rDXGF | -1 | Household | 1 | 1206 | 162 | 0 | 0 | 56.8 | 0 | 11.3 | 0 | -0.4 | 0.9 | -0.6 | 1.6 | 0 | 0 | 93.8 | 0 | 12.3 | 13.6 | -1.32 | 0 | 0.03 | 0 | 0.007 | 120 | 0 | 0 | 40.4 | 0 | 8.1 | 0 | -0.3 | 0.6 | -0.5 | 1.1 | 0 | 0 | 70.7 | 0 | 9.01 | 9.97 | -0.95 | 0 | 0.022 | 0 | 0.005 | PreCW-Top-ElecDHW-GasDry | Appl-CW-Top-ElecDHW-GasDry-Tier3AnyMFm2003CZ08DEER2017 | 0
42958.3843 | Appl-CW-Top-ElecDHW-GasDry-Tier3 | MFm | 2003 | CZ09 | rDXGF | -1 | Household | 1 | 1126.6 | 159 | 0 | 0 | 56.6 | 0 | 9.2 | 0 | -0.7 | 0.2 | -1 | 1.1 | 0 | 0 | 93.8 | 0 | 11.9 | 13.6 | -1.72 | 0 | 0.026 | 0 | 0.008 | 116 | 0 | 0 | 40.2 | 0 | 5.9 | 0 | -0.5 | 0 | -0.7 | 0.7 | 0 | 0 | 70.7 | 0 | 8.67 | 9.97 | -1.3 | 0 | 0.018 | 0 | 0.006 | PreCW-Top-ElecDHW-GasDry | Appl-CW-Top-ElecDHW-GasDry-Tier3AnyMFm2003CZ09DEER2017 | 0
42958.3843 | Appl-CW-Top-ElecDHW-GasDry-Tier3 | MFm | 2003 | CZ10 | rDXGF | -1 | Household | 1 | 1073.2 | 160 | 0 | 0 | 57 | 0 | 9.5 | 0 | -0.4 | 0.5 | -0.6 | 1.1 | 0 | 0 | 93.1 | 0 | 12.5 | 13.6 | -1.18 | 0 | 0.033 | 0 | 0.008 | 119 | 0 | 0 | 40.6 | 0 | 7.7 | 0 | -0.3 | 0.5 | -0.4 | 0.9 | 0 | 0 | 70.2 | 0 | 9.13 | 9.97 | -0.85 | 0 | 0.026 | 0 | 0.005 | PreCW-Top-ElecDHW-GasDry | Appl-CW-Top-ElecDHW-GasDry-Tier3AnyMFm2003CZ10DEER2017 | 0
42958.3843 | Appl-CW-Top-ElecDHW-GasDry-Tier3 | MFm | 2003 | CZ11 | rDXGF | -1 | Household | 1 | 1073.2 | 165 | 0 | 0 | 56.4 | 0 | 14.1 | 0 | -0.7 | 0.7 | -1 | 1.7 | 0 | 0 | 94.7 | 0 | 11.8 | 13.6 | -1.88 | 0 | 0.027 | 0 | 0.008 | 122 | 0 | 0 | 40.1 | 0 | 10.1 | 0 | -0.5 | 0.5 | -0.7 | 1.2 | 0 | 0 | 71.4 | 0 | 8.62 | 9.97 | -1.36 | 0 | 0.02 | 0 | 0.006 | PreCW-Top-ElecDHW-GasDry | Appl-CW-Top-ElecDHW-GasDry-Tier3AnyMFm2003CZ11DEER2017 | 0
42958.3843 | Appl-CW-Top-ElecDHW-GasDry-Tier3 | MFm | 2003 | CZ12 | rDXGF | -1 | Household | 1 | 1073.2 | 166 | 0 | 0 | 56.8 | 0 | 11.4 | 0 | -0.7 | 0.5 | -1 | 1.5 | 0 | 0 | 97.6 | 0 | 11.9 | 13.6 | -1.75 | 0 | 0.031 | 0 | 0.008 | 122 | 0 | 0 | 40.4 | 0 | 8.4 | 0 | -0.5 | 0.4 | -0.7 | 1.1 | 0 | 0 | 73.6 | 0 | 8.71 | 9.97 | -1.27 | 0 | 0.023 | 0 | 0.006 | PreCW-Top-ElecDHW-GasDry | Appl-CW-Top-ElecDHW-GasDry-Tier3AnyMFm2003CZ12DEER2017 | 0
42958.3843 | Appl-CW-Top-ElecDHW-GasDry-Tier3 | MFm | 2003 | CZ13 | rDXGF | -1 | Household | 1 | 1073.2 | 165 | 0 | 0 | 56.5 | 0 | 14.9 | 0 | -0.6 | 0.9 | -0.9 | 1.8 | 0 | 0 | 93.5 | 0 | 12 | 13.6 | -1.63 | 0 | 0.028 | 0 | 0.008 | 122 | 0 | 0 | 40.1 | 0 | 10.6 | 0 | -0.4 | 0.6 | -0.7 | 1.3 | 0 | 0 | 70.4 | 0 | 8.79 | 9.97 | -1.17 | 0 | 0.021 | 0 | 0.006 | PreCW-Top-ElecDHW-GasDry | Appl-CW-Top-ElecDHW-GasDry-Tier3AnyMFm2003CZ13DEER2017 | 0
42958.3843 | Appl-CW-Top-ElecDHW-GasDry-Tier3 | MFm | 2003 | CZ14 | rDXGF | -1 | Household | 1 | 1094.6 | 168 | 0 | 0 | 56.3 | 0 | 15.5 | 0 | -0.6 | 1 | -0.9 | 1.9 | 0 | 0 | 95.5 | 0 | 11.8 | 13.6 | -1.81 | 0 | 0.026 | 0 | 0.007 | 124 | 0 | 0 | 40 | 0 | 11.2 | 0 | -0.4 | 0.7 | -0.6 | 1.4 | 0 | 0 | 72 | 0 | 8.66 | 9.97 | -1.31 | 0 | 0.019 | 0 | 0.005 | PreCW-Top-ElecDHW-GasDry | Appl-CW-Top-ElecDHW-GasDry-Tier3AnyMFm2003CZ14DEER2017 | 0
42958.3843 | Appl-CW-Top-ElecDHW-GasDry-Tier3 | MFm | 2003 | CZ15 | rDXGF | -1 | Household | 1 | 1094.6 | 157 | 0 | 0 | 56.5 | 0 | 20.2 | 0 | -0.2 | 1.7 | -0.4 | 2.1 | 0 | 0 | 78.5 | 0 | 12.8 | 13.6 | -0.81 | 0 | 0.025 | 0 | 0.008 | 115 | 0 | 0 | 40.1 | 0 | 14.6 | 0 | -0.1 | 1.2 | -0.3 | 1.5 | 0 | 0 | 59.2 | 0 | 9.39 | 9.97 | -0.59 | 0 | 0.019 | 0 | 0.006 | PreCW-Top-ElecDHW-GasDry | Appl-CW-Top-ElecDHW-GasDry-Tier3AnyMFm2003CZ15DEER2017 | 0
42958.3843 | Appl-CW-Top-ElecDHW-GasDry-Tier3 | MFm | 2003 | CZ16 | rDXGF | -1 | Household | 1 | 998.7 | 176 | 0 | 0 | 56.5 | 0 | 10.4 | 0 | -0.8 | 0.2 | -1.2 | 1.5 | 0 | 0 | 110 | 0 | 11.3 | 13.6 | -2.33 | 0 | 0.03 | 0 | 0.008 | 130 | 0 | 0 | 40.2 | 0 | 7.4 | 0 | -0.6 | 0.1 | -0.9 | 1.1 | 0 | 0 | 82.7 | 0 | 8.29 | 9.97 | -1.69 | 0 | 0.023 | 0 | 0.006 | PreCW-Top-ElecDHW-GasDry | Appl-CW-Top-ElecDHW-GasDry-Tier3AnyMFm2003CZ16DEER2017 | 0
42958.3843 | Appl-CW-Top-ElecDHW-GasDry-Tier3 | MFm | 2007 | CZ01 | rDXGF | -1 | Household | 1 | 998.7 | 164 | 0 | 0 | 57 | 0 | 0.1 | 0 | -1.6 | -2.1 | -2.1 | 0 | 0 | 0 | 110 | 0 | 10.2 | 13.6 | -3.46 | 0 | 0.022 | 0 | 0.008 | 121 | 0 | 0 | 40.5 | 0 | 0 | 0 | -1.2 | -1.5 | -1.5 | 0 | 0 | 0 | 83.1 | 0 | 7.41 | 9.97 | -2.55 | 0 | 0.016 | 0 | 0.006 | PreCW-Top-ElecDHW-GasDry | Appl-CW-Top-ElecDHW-GasDry-Tier3AnyMFm2007CZ01DEER2017 | 0
42958.3843 | Appl-CW-Top-ElecDHW-GasDry-Tier3 | MFm | 2007 | CZ02 | rDXGF | -1 | Household | 1 | 1073.2 | 164 | 0 | 0 | 56.8 | 0 | 5.8 | 0 | -0.8 | 0 | -1.1 | 1 | 0 | 0 | 103 | 0 | 11.7 | 13.6 | -1.89 | 0 | 0.03 | 0 | 0.008 | 121 | 0 | 0 | 40.4 | 0 | 4.2 | 0 | -0.6 | 0 | -0.8 | 0.8 | 0 | 0 | 77.3 | 0 | 8.61 | 9.97 | -1.36 | 0 | 0.022 | 0 | 0.006 | PreCW-Top-ElecDHW-GasDry | Appl-CW-Top-ElecDHW-GasDry-Tier3AnyMFm2007CZ02DEER2017 | 0
42958.3843 | Appl-CW-Top-ElecDHW-GasDry-Tier3 | MFm | 2007 | CZ03 | rDXGF | -1 | Household | 1 | 998.7 | 158 | 0 | 0 | 56.6 | 0 | 0.6 | 0 | -0.9 | -1.1 | -1.2 | 0.1 | 0 | 0 | 103 | 0 | 11.1 | 13.6 | -2.53 | 0 | 0.024 | 0 | 0.008 | 117 | 0 | 0 | 40.3 | 0 | 0.5 | 0 | -0.6 | -0.8 | -0.8 | 0.1 | 0 | 0 | 77.6 | 0 | 8.21 | 9.97 | -1.76 | 0 | 0.018 | 0 | 0.005 | PreCW-Top-ElecDHW-GasDry | Appl-CW-Top-ElecDHW-GasDry-Tier3AnyMFm2007CZ03DEER2017 | 0
42958.3843 | Appl-CW-Top-ElecDHW-GasDry-Tier3 | MFm | 2007 | CZ04 | rDXGF | -1 | Household | 1 | 998.7 | 164 | 0 | 0 | 56.8 | 0 | 7.9 | 0 | -0.5 | 0.5 | -0.8 | 1.3 | 0 | 0 | 99.6 | 0 | 12.1 | 13.6 | -1.56 | 0 | 0.027 | 0 | 0.007 | 122 | 0 | 0 | 40.4 | 0 | 6.1 | 0 | -0.4 | 0.4 | -0.6 | 1 | 0 | 0 | 75.1 | 0 | 8.85 | 9.97 | -1.11 | 0 | 0.021 | 0 | 0.005 | PreCW-Top-ElecDHW-GasDry | Appl-CW-Top-ElecDHW-GasDry-Tier3AnyMFm2007CZ04DEER2017 | 0
42958.3843 | Appl-CW-Top-ElecDHW-GasDry-Tier3 | MFm | 2007 | CZ05 | rDXGF | -1 | Household | 1 | 998.7 | 161 | 0 | 0 | 57.1 | 0 | 1.3 | 0 | -0.8 | -0.7 | -1 | 0.3 | 0 | 0 | 104 | 0 | 11.5 | 13.6 | -2.14 | 0 | 0.025 | 0 | 0.007 | 119 | 0 | 0 | 40.6 | 0 | 0.9 | 0 | -0.6 | -0.5 | -0.8 | 0.2 | 0 | 0 | 78.7 | 0 | 8.41 | 9.97 | -1.55 | 0 | 0.019 | 0 | 0.005 | PreCW-Top-ElecDHW-GasDry | Appl-CW-Top-ElecDHW-GasDry-Tier3AnyMFm2007CZ05DEER2017 | 0
42958.3843 | Appl-CW-Top-ElecDHW-GasDry-Tier3 | MFm | 2007 | CZ06 | rDXGF | -1 | Household | 1 | 1206 | 161 | 0 | 0 | 56.8 | 0 | 7.3 | 0 | -0.5 | 0.5 | -0.7 | 1.2 | 0 | 0 | 96.7 | 0 | 12 | 13.6 | -1.66 | 0 | 0.027 | 0 | 0.008 | 119 | 0 | 0 | 40.4 | 0 | 5.3 | 0 | -0.4 | 0.4 | -0.5 | 0.9 | 0 | 0 | 72.9 | 0 | 8.77 | 9.97 | -1.2 | 0 | 0.02 | 0 | 0.006 | PreCW-Top-ElecDHW-GasDry | Appl-CW-Top-ElecDHW-GasDry-Tier3AnyMFm2007CZ06DEER2017 | 0
42958.3843 | Appl-CW-Top-ElecDHW-GasDry-Tier3 | MFm | 2007 | CZ07 | rDXGF | -1 | Household | 1 | 1206 | 164 | 0 | 0 | 56.7 | 0 | 11 | 0 | -0.5 | 1.2 | -0.8 | 2 | 0 | 0 | 95.7 | 0 | 12 | 13.6 | -1.61 | 0 | 0.026 | 0 | 0.008 | 120 | 0 | 0 | 40.3 | 0 | 7.4 | 0 | -0.4 | 0.7 | -0.6 | 1.3 | 0 | 0 | 72.2 | 0 | 8.72 | 9.97 | -1.25 | 0 | 0.018 | 0 | 0.006 | PreCW-Top-ElecDHW-GasDry | Appl-CW-Top-ElecDHW-GasDry-Tier3AnyMFm2007CZ07DEER2017 | 0
42958.3843 | Appl-CW-Top-ElecDHW-GasDry-Tier3 | MFm | 2007 | CZ08 | rDXGF | -1 | Household | 1 | 1206 | 163 | 0 | 0 | 56.6 | 0 | 11.2 | 0 | -0.4 | 1.2 | -0.7 | 1.9 | 0 | 0 | 94.2 | 0 | 12.3 | 13.6 | -1.33 | 0 | 0.026 | 0 | 0.007 | 120 | 0 | 0 | 40.2 | 0 | 8.2 | 0 | -0.3 | 0.9 | -0.5 | 1.4 | 0 | 0 | 71 | 0 | 9 | 9.97 | -0.96 | 0 | 0.019 | 0 | 0.005 | PreCW-Top-ElecDHW-GasDry | Appl-CW-Top-ElecDHW-GasDry-Tier3AnyMFm2007CZ08DEER2017 | 0
42958.3843 | Appl-CW-Top-ElecDHW-GasDry-Tier3 | MFm | 2007 | CZ09 | rDXGF | -1 | Household | 1 | 1126.6 | 160 | 0 | 0 | 56.7 | 0 | 9.1 | 0 | -0.5 | 0.8 | -0.7 | 1.5 | 0 | 0 | 94 | 0 | 12.2 | 13.6 | -1.48 | 0 | 0.028 | 0 | 0.008 | 118 | 0 | 0 | 40.3 | 0 | 6.5 | 0 | -0.4 | 0.5 | -0.5 | 1 | 0 | 0 | 70.9 | 0 | 8.9 | 9.97 | -1.07 | 0 | 0.02 | 0 | 0.005 | PreCW-Top-ElecDHW-GasDry | Appl-CW-Top-ElecDHW-GasDry-Tier3AnyMFm2007CZ09DEER2017 | 0
42958.3843 | Appl-CW-Top-ElecDHW-GasDry-Tier3 | MFm | 2007 | CZ10 | rDXGF | -1 | Household | 1 | 1073.2 | 160 | 0 | 0 | 56.9 | 0 | 9.3 | 0 | -0.5 | 0.7 | -0.7 | 1.4 | 0 | 0 | 93.6 | 0 | 12.3 | 13.6 | -1.31 | 0 | 0.026 | 0 | 0.008 | 118 | 0 | 0 | 40.4 | 0 | 6.8 | 0 | -0.3 | 0.5 | -0.5 | 1.1 | 0 | 0 | 70.5 | 0 | 9.03 | 9.97 | -0.94 | 0 | 0.019 | 0 | 0.006 | PreCW-Top-ElecDHW-GasDry | Appl-CW-Top-ElecDHW-GasDry-Tier3AnyMFm2007CZ10DEER2017 | 0
42958.3843 | Appl-CW-Top-ElecDHW-GasDry-Tier3 | MFm | 2007 | CZ11 | rDXGF | -1 | Household | 1 | 1073.2 | 163 | 0 | 0 | 56.4 | 0 | 11.3 | 0 | -0.7 | 0.8 | -0.9 | 1.8 | 0 | 0 | 94.9 | 0 | 11.7 | 13.6 | -1.9 | 0 | 0.026 | 0 | 0.008 | 120 | 0 | 0 | 40.1 | 0 | 8.2 | 0 | -0.5 | 0.6 | -0.6 | 1.3 | 0 | 0 | 71.5 | 0 | 8.6 | 9.97 | -1.38 | 0 | 0.019 | 0 | 0.006 | PreCW-Top-ElecDHW-GasDry | Appl-CW-Top-ElecDHW-GasDry-Tier3AnyMFm2007CZ11DEER2017 | 0
42958.3843 | Appl-CW-Top-ElecDHW-GasDry-Tier3 | MFm | 2007 | CZ12 | rDXGF | -1 | Household | 1 | 1073.2 | 165 | 0 | 0 | 56.6 | 0 | 10.1 | 0 | -0.6 | 0.7 | -0.9 | 1.7 | 0 | 0 | 97.9 | 0 | 11.9 | 13.6 | -1.72 | 0 | 0.027 | 0 | 0.008 | 122 | 0 | 0 | 40.3 | 0 | 7.3 | 0 | -0.5 | 0.5 | -0.7 | 1.2 | 0 | 0 | 73.8 | 0 | 8.72 | 9.97 | -1.24 | 0 | 0.02 | 0 | 0.006 | PreCW-Top-ElecDHW-GasDry | Appl-CW-Top-ElecDHW-GasDry-Tier3AnyMFm2007CZ12DEER2017 | 0
42958.3843 | Appl-CW-Top-ElecDHW-GasDry-Tier3 | MFm | 2007 | CZ13 | rDXGF | -1 | Household | 1 | 1073.2 | 163 | 0 | 0 | 56.4 | 0 | 11.9 | 0 | -0.6 | 1.1 | -0.9 | 2 | 0 | 0 | 93.8 | 0 | 11.8 | 13.6 | -1.79 | 0 | 0.025 | 0 | 0.008 | 120 | 0 | 0 | 40 | 0 | 8.6 | 0 | -0.4 | 0.8 | -0.7 | 1.5 | 0 | 0 | 70.7 | 0 | 8.67 | 9.97 | -1.29 | 0 | 0.018 | 0 | 0.006 | PreCW-Top-ElecDHW-GasDry | Appl-CW-Top-ElecDHW-GasDry-Tier3AnyMFm2007CZ13DEER2017 | 0
42958.3843 | Appl-CW-Top-ElecDHW-GasDry-Tier3 | MFm | 2007 | CZ14 | rDXGF | -1 | Household | 1 | 1094.6 | 179 | 0 | 0 | 56.8 | 0 | 22.5 | 0 | -0.1 | 4.5 | -0.1 | 4.6 | 0 | 0 | 95.5 | 0 | 12.9 | 13.6 | -0.72 | 0 | 0.017 | 0 | 0.008 | 121 | 0 | 0 | 40 | 0 | 8.9 | 0 | -0.5 | 0.7 | -0.7 | 1.4 | 0 | 0 | 72.2 | 0 | 8.6 | 9.97 | -1.38 | 0 | 0.018 | 0 | 0.006 | PreCW-Top-ElecDHW-GasDry | Appl-CW-Top-ElecDHW-GasDry-Tier3AnyMFm2007CZ14DEER2017 | 0
42958.3843 | Appl-CW-Top-ElecDHW-GasDry-Tier3 | MFm | 2007 | CZ15 | rDXGF | -1 | Household | 1 | 1094.6 | 153 | 0 | 0 | 56.3 | 0 | 15.9 | 0 | -0.2 | 1.8 | -0.4 | 2.2 | 0 | 0 | 78.8 | 0 | 12.8 | 13.6 | -0.82 | 0 | 0.022 | 0 | 0.008 | 112 | 0 | 0 | 40 | 0 | 11.3 | 0 | -0.2 | 1.2 | -0.3 | 1.6 | 0 | 0 | 59.4 | 0 | 9.37 | 9.97 | -0.59 | 0 | 0.016 | 0 | 0.006 | PreCW-Top-ElecDHW-GasDry | Appl-CW-Top-ElecDHW-GasDry-Tier3AnyMFm2007CZ15DEER2017 | 0
42958.3843 | Appl-CW-Top-ElecDHW-GasDry-Tier3 | MFm | 2007 | CZ16 | rDXGF | -1 | Household | 1 | 998.7 | 174 | 0 | 0 | 56.4 | 0 | 8.2 | 0 | -0.9 | 0.2 | -1.2 | 1.4 | 0 | 0 | 110 | 0 | 11.2 | 13.6 | -2.41 | 0 | 0.027 | 0 | 0.008 | 128 | 0 | 0 | 40 | 0 | 5.9 | 0 | -0.7 | 0.1 | -0.9 | 1 | 0 | 0 | 82.9 | 0 | 8.23 | 9.97 | -1.74 | 0 | 0.02 | 0 | 0.006 | PreCW-Top-ElecDHW-GasDry | Appl-CW-Top-ElecDHW-GasDry-Tier3AnyMFm2007CZ16DEER2017 | 0
42958.3843 | Appl-CW-Top-ElecDHW-GasDry-Tier3 | MFm | 2011 | CZ01 | rDXGF | -1 | Household | 1 | 998.7 | 164 | 0 | 0 | 57.2 | 0 | 0.1 | 0 | -1.4 | -1.8 | -1.8 | 0.1 | 0 | 0 | 110 | 0 | 10.6 | 13.6 | -3.06 | 0 | 0.023 | 0 | 0.008 | 122 | 0 | 0 | 40.6 | 0 | 0.1 | 0 | -1 | -1.3 | -1.3 | 0.1 | 0 | 0 | 83.1 | 0 | 7.76 | 9.97 | -2.21 | 0 | 0.017 | 0 | 0.006 | PreCW-Top-ElecDHW-GasDry | Appl-CW-Top-ElecDHW-GasDry-Tier3AnyMFm2011CZ01DEER2017 | 0
42958.3843 | Appl-CW-Top-ElecDHW-GasDry-Tier3 | MFm | 2011 | CZ02 | rDXGF | -1 | Household | 1 | 1073.2 | 166 | 0 | 0 | 57 | 0 | 6.8 | 0 | -0.8 | 0.2 | -1 | 1.2 | 0 | 0 | 103 | 0 | 11.9 | 13.6 | -1.76 | 0 | 0.029 | 0 | 0.008 | 123 | 0 | 0 | 40.5 | 0 | 5 | 0 | -0.6 | 0.2 | -0.8 | 0.8 | 0 | 0 | 77.3 | 0 | 8.69 | 9.97 | -1.27 | 0 | 0.021 | 0 | 0.006 | PreCW-Top-ElecDHW-GasDry | Appl-CW-Top-ElecDHW-GasDry-Tier3AnyMFm2011CZ02DEER2017 | 0
42958.3843 | Appl-CW-Top-ElecDHW-GasDry-Tier3 | MFm | 2011 | CZ03 | rDXGF | -1 | Household | 1 | 998.7 | 159 | 0 | 0 | 56.8 | 0 | 1 | 0 | -0.7 | -0.8 | -1 | 0.2 | 0 | 0 | 103 | 0 | 11.4 | 13.6 | -2.2 | 0 | 0.025 | 0 | 0.008 | 118 | 0 | 0 | 40.4 | 0 | 0.7 | 0 | -0.5 | -0.6 | -0.8 | 0.2 | 0 | 0 | 77.6 | 0 | 8.36 | 9.97 | -1.6 | 0 | 0.018 | 0 | 0.006 | PreCW-Top-ElecDHW-GasDry | Appl-CW-Top-ElecDHW-GasDry-Tier3AnyMFm2011CZ03DEER2017 | 0
42958.3843 | Appl-CW-Top-ElecDHW-GasDry-Tier3 | MFm | 2011 | CZ04 | rDXGF | -1 | Household | 1 | 998.7 | 165 | 0 | 0 | 57.1 | 0 | 8.4 | 0 | -0.5 | 0.8 | -0.7 | 1.4 | 0 | 0 | 99.6 | 0 | 12.3 | 13.6 | -1.31 | 0 | 0.026 | 0 | 0.007 | 122 | 0 | 0 | 40.6 | 0 | 5.8 | 0 | -0.3 | 0.5 | -0.5 | 1 | 0 | 0 | 75 | 0 | 9.01 | 9.97 | -0.96 | 0 | 0.019 | 0 | 0.005 | PreCW-Top-ElecDHW-GasDry | Appl-CW-Top-ElecDHW-GasDry-Tier3AnyMFm2011CZ04DEER2017 | 0
42958.3843 | Appl-CW-Top-ElecDHW-GasDry-Tier3 | MFm | 2011 | CZ05 | rDXGF | -1 | Household | 1 | 998.7 | 162 | 0 | 0 | 57.4 | 0 | 1.7 | 0 | -0.7 | -0.6 | -0.9 | 0.3 | 0 | 0 | 104 | 0 | 11.6 | 13.6 | -2.03 | 0 | 0.025 | 0 | 0.008 | 120 | 0 | 0 | 40.8 | 0 | 1.2 | 0 | -0.5 | -0.5 | -0.7 | 0.2 | 0 | 0 | 78.6 | 0 | 8.49 | 9.97 | -1.47 | 0 | 0.018 | 0 | 0.006 | PreCW-Top-ElecDHW-GasDry | Appl-CW-Top-ElecDHW-GasDry-Tier3AnyMFm2011CZ05DEER2017 | 0
42958.3843 | Appl-CW-Top-ElecDHW-GasDry-Tier3 | MFm | 2011 | CZ06 | rDXGF | -1 | Household | 1 | 1206 | 160 | 0 | 0 | 57 | 0 | 6.8 | 0 | -0.4 | 0.4 | -0.8 | 1.2 | 0 | 0 | 96.6 | 0 | 12 | 13.6 | -1.64 | 0 | 0.027 | 0 | 0.008 | 118 | 0 | 0 | 40.5 | 0 | 4.6 | 0 | -0.3 | 0.2 | -0.6 | 0.8 | 0 | 0 | 72.8 | 0 | 8.78 | 9.97 | -1.19 | 0 | 0.019 | 0 | 0.006 | PreCW-Top-ElecDHW-GasDry | Appl-CW-Top-ElecDHW-GasDry-Tier3AnyMFm2011CZ06DEER2017 | 0
42958.3843 | Appl-CW-Top-ElecDHW-GasDry-Tier3 | MFm | 2011 | CZ07 | rDXGF | -1 | Household | 1 | 1206 | 167 | 0 | 0 | 56.9 | 0 | 13.2 | 0 | -0.4 | 1.8 | -0.6 | 2.4 | 0 | 0 | 95.6 | 0 | 12.3 | 13.6 | -1.29 | 0 | 0.027 | 0 | 0.008 | 123 | 0 | 0 | 40.4 | 0 | 9.6 | 0 | -0.3 | 1.3 | -0.4 | 1.7 | 0 | 0 | 72 | 0 | 9.03 | 9.97 | -0.93 | 0 | 0.02 | 0 | 0.006 | PreCW-Top-ElecDHW-GasDry | Appl-CW-Top-ElecDHW-GasDry-Tier3AnyMFm2011CZ07DEER2017 | 0
42958.3843 | Appl-CW-Top-ElecDHW-GasDry-Tier3 | MFm | 2011 | CZ08 | rDXGF | -1 | Household | 1 | 1206 | 163 | 0 | 0 | 56.8 | 0 | 11.3 | 0 | -0.3 | 1.3 | -0.5 | 1.9 | 0 | 0 | 94.1 | 0 | 12.4 | 13.6 | -1.22 | 0 | 0.023 | 0 | 0.007 | 124 | 0 | 0 | 40.3 | 0 | 11.2 | 0 | -0.2 | 1.6 | -0.3 | 2 | 0 | 0 | 70.9 | 0 | 9.19 | 9.97 | -0.78 | 0 | 0.023 | 0 | 0.005 | PreCW-Top-ElecDHW-GasDry | Appl-CW-Top-ElecDHW-GasDry-Tier3AnyMFm2011CZ08DEER2017 | 0
42958.3843 | Appl-CW-Top-ElecDHW-GasDry-Tier3 | MFm | 2011 | CZ09 | rDXGF | -1 | Household | 1 | 1126.6 | 162 | 0 | 0 | 56.8 | 0 | 10.5 | 0 | -0.4 | 1.1 | -0.6 | 1.7 | 0 | 0 | 93.9 | 0 | 12.3 | 13.6 | -1.32 | 0 | 0.028 | 0 | 0.007 | 119 | 0 | 0 | 40.4 | 0 | 7.5 | 0 | -0.3 | 0.8 | -0.4 | 1.3 | 0 | 0 | 70.8 | 0 | 9.01 | 9.97 | -0.95 | 0 | 0.021 | 0 | 0.005 | PreCW-Top-ElecDHW-GasDry | Appl-CW-Top-ElecDHW-GasDry-Tier3AnyMFm2011CZ09DEER2017 | 0
42958.3843 | Appl-CW-Top-ElecDHW-GasDry-Tier3 | MFm | 2011 | CZ10 | rDXGF | -1 | Household | 1 | 1073.2 | 163 | 0 | 0 | 57 | 0 | 11.7 | 0 | -0.4 | 1.3 | -0.5 | 1.9 | 0 | 0 | 93.5 | 0 | 12.5 | 13.6 | -1.1 | 0 | 0.03 | 0 | 0.008 | 119 | 0 | 0 | 40.5 | 0 | 7.8 | 0 | -0.3 | 0.8 | -0.4 | 1.2 | 0 | 0 | 70.5 | 0 | 9.15 | 9.97 | -0.81 | 0 | 0.021 | 0 | 0.006 | PreCW-Top-ElecDHW-GasDry | Appl-CW-Top-ElecDHW-GasDry-Tier3AnyMFm2011CZ10DEER2017 | 0
42958.3843 | Appl-CW-Top-ElecDHW-GasDry-Tier3 | MFm | 2011 | CZ11 | rDXGF | -1 | Household | 1 | 1073.2 | 164 | 0 | 0 | 56.5 | 0 | 12 | 0 | -0.6 | 1.1 | -0.9 | 1.9 | 0 | 0 | 94.9 | 0 | 11.9 | 13.6 | -1.77 | 0 | 0.026 | 0 | 0.008 | 120 | 0 | 0 | 40.2 | 0 | 8.4 | 0 | -0.5 | 0.7 | -0.6 | 1.3 | 0 | 0 | 71.5 | 0 | 8.69 | 9.97 | -1.29 | 0 | 0.019 | 0 | 0.006 | PreCW-Top-ElecDHW-GasDry | Appl-CW-Top-ElecDHW-GasDry-Tier3AnyMFm2011CZ11DEER2017 | 0
42958.3843 | Appl-CW-Top-ElecDHW-GasDry-Tier3 | MFm | 2011 | CZ12 | rDXGF | -1 | Household | 1 | 1073.2 | 166 | 0 | 0 | 56.7 | 0 | 10.6 | 0 | -0.6 | 1 | -0.8 | 1.7 | 0 | 0 | 97.8 | 0 | 12.1 | 13.6 | -1.56 | 0 | 0.027 | 0 | 0.008 | 121 | 0 | 0 | 40.3 | 0 | 7.1 | 0 | -0.5 | 0.5 | -0.6 | 1.1 | 0 | 0 | 73.7 | 0 | 8.79 | 9.97 | -1.18 | 0 | 0.019 | 0 | 0.005 | PreCW-Top-ElecDHW-GasDry | Appl-CW-Top-ElecDHW-GasDry-Tier3AnyMFm2011CZ12DEER2017 | 0
42958.3843 | Appl-CW-Top-ElecDHW-GasDry-Tier3 | MFm | 2011 | CZ13 | rDXGF | -1 | Household | 1 | 1073.2 | 164 | 0 | 0 | 56.5 | 0 | 12.7 | 0 | -0.6 | 1.2 | -0.8 | 2.1 | 0 | 0 | 93.7 | 0 | 12 | 13.6 | -1.68 | 0 | 0.026 | 0 | 0.008 | 121 | 0 | 0 | 40.2 | 0 | 9.2 | 0 | -0.5 | 0.9 | -0.5 | 1.5 | 0 | 0 | 70.6 | 0 | 8.75 | 9.97 | -1.21 | 0 | 0.019 | 0 | 0.006 | PreCW-Top-ElecDHW-GasDry | Appl-CW-Top-ElecDHW-GasDry-Tier3AnyMFm2011CZ13DEER2017 | 0
42958.3843 | Appl-CW-Top-ElecDHW-GasDry-Tier3 | MFm | 2011 | CZ14 | rDXGF | -1 | Household | 1 | 1094.6 | 164 | 0 | 0 | 56.4 | 0 | 11.5 | 0 | -0.7 | 1 | -0.8 | 1.9 | 0 | 0 | 95.7 | 0 | 11.8 | 13.6 | -1.83 | 0 | 0.023 | 0 | 0.008 | 123 | 0 | 0 | 40.1 | 0 | 9.9 | 0 | -0.5 | 1 | -0.5 | 1.7 | 0 | 0 | 72.1 | 0 | 8.72 | 9.97 | -1.25 | 0 | 0.018 | 0 | 0.006 | PreCW-Top-ElecDHW-GasDry | Appl-CW-Top-ElecDHW-GasDry-Tier3AnyMFm2011CZ14DEER2017 | 0
42958.3843 | Appl-CW-Top-ElecDHW-GasDry-Tier3 | MFm | 2011 | CZ15 | rDXGF | -1 | Household | 1 | 1094.6 | 153 | 0 | 0 | 56.5 | 0 | 16.2 | 0 | -0.3 | 1.9 | -0.4 | 2.3 | 0 | 0 | 78.7 | 0 | 12.9 | 13.6 | -0.78 | 0 | 0.023 | 0 | 0.008 | 112 | 0 | 0 | 40.1 | 0 | 11.8 | 0 | -0.2 | 1.4 | -0.3 | 1.7 | 0 | 0 | 59.3 | 0 | 9.4 | 9.97 | -0.56 | 0 | 0.017 | 0 | 0.006 | PreCW-Top-ElecDHW-GasDry | Appl-CW-Top-ElecDHW-GasDry-Tier3AnyMFm2011CZ15DEER2017 | 0
42958.3843 | Appl-CW-Top-ElecDHW-GasDry-Tier3 | MFm | 2011 | CZ16 | rDXGF | -1 | Household | 1 | 998.7 | 174 | 0 | 0 | 56.5 | 0 | 8.4 | 0 | -0.9 | 0.3 | -1.1 | 1.5 | 0 | 0 | 110 | 0 | 11.3 | 13.6 | -2.36 | 0 | 0.027 | 0 | 0.008 | 129 | 0 | 0 | 40.1 | 0 | 6 | 0 | -0.6 | 0.2 | -0.8 | 1.1 | 0 | 0 | 82.9 | 0 | 8.27 | 9.97 | -1.71 | 0 | 0.02 | 0 | 0.006 | PreCW-Top-ElecDHW-GasDry | Appl-CW-Top-ElecDHW-GasDry-Tier3AnyMFm2011CZ16DEER2017 | 0
42958.3843 | Appl-CW-Top-ElecDHW-GasDry-Tier3 | MFm | 2015 | CZ01 | rDXGF | -1 | Household | 1 | 998.7 | 165 | 0 | 0 | 57.5 | 0 | 0.2 | 0 | -1.2 | -1.4 | -1.4 | 0.1 | 0 | 0 | 110 | 0 | 10.8 | 13.6 | -2.81 | 0 | 0.023 | 0 | 0.008 | 122 | 0 | 0 | 40.8 | 0 | 0.2 | 0 | -0.9 | -1 | -1 | 0.1 | 0 | 0 | 83 | 0 | 7.91 | 9.97 | -2.06 | 0 | 0.017 | 0 | 0.005 | PreCW-Top-ElecDHW-GasDry | Appl-CW-Top-ElecDHW-GasDry-Tier3AnyMFm2015CZ01DEER2017 | 0
42958.3843 | Appl-CW-Top-ElecDHW-GasDry-Tier3 | MFm | 2015 | CZ02 | rDXGF | -1 | Household | 1 | 1073.2 | 164 | 0 | 0 | 57 | 0 | 5.5 | 0 | -0.8 | -0.1 | -0.9 | 0.9 | 0 | 0 | 103 | 0 | 11.7 | 13.6 | -1.91 | 0 | 0.027 | 0 | 0.008 | 121 | 0 | 0 | 40.5 | 0 | 3.7 | 0 | -0.6 | -0.2 | -0.7 | 0.6 | 0 | 0 | 77.3 | 0 | 8.54 | 9.97 | -1.44 | 0 | 0.02 | 0 | 0.006 | PreCW-Top-ElecDHW-GasDry | Appl-CW-Top-ElecDHW-GasDry-Tier3AnyMFm2015CZ02DEER2017 | 0
42958.3843 | Appl-CW-Top-ElecDHW-GasDry-Tier3 | MFm | 2015 | CZ03 | rDXGF | -1 | Household | 1 | 998.7 | 160 | 0 | 0 | 57.2 | 0 | 1.1 | 0 | -0.6 | -0.5 | -0.7 | 0.2 | 0 | 0 | 103 | 0 | 11.8 | 13.6 | -1.86 | 0 | 0.025 | 0 | 0.008 | 118 | 0 | 0 | 40.6 | 0 | 0.7 | 0 | -0.4 | -0.4 | -0.5 | 0.2 | 0 | 0 | 77.4 | 0 | 8.64 | 9.97 | -1.33 | 0 | 0.018 | 0 | 0.005 | PreCW-Top-ElecDHW-GasDry | Appl-CW-Top-ElecDHW-GasDry-Tier3AnyMFm2015CZ03DEER2017 | 0
42958.3843 | Appl-CW-Top-ElecDHW-GasDry-Tier3 | MFm | 2015 | CZ04 | rDXGF | -1 | Household | 1 | 998.7 | 166 | 0 | 0 | 57.2 | 0 | 8.9 | 0 | -0.5 | 0.9 | -0.5 | 1.4 | 0 | 0 | 99.5 | 0 | 12.3 | 13.6 | -1.3 | 0 | 0.028 | 0 | 0.008 | 122 | 0 | 0 | 40.7 | 0 | 6.5 | 0 | -0.4 | 0.7 | -0.4 | 1 | 0 | 0 | 75 | 0 | 9.04 | 9.97 | -0.94 | 0 | 0.021 | 0 | 0.005 | PreCW-Top-ElecDHW-GasDry | Appl-CW-Top-ElecDHW-GasDry-Tier3AnyMFm2015CZ04DEER2017 | 0
42958.3843 | Appl-CW-Top-ElecDHW-GasDry-Tier3 | MFm | 2015 | CZ05 | rDXGF | -1 | Household | 1 | 998.7 | 164 | 0 | 0 | 57.8 | 0 | 2.5 | 0 | -0.5 | -0.1 | -0.5 | 0.5 | 0 | 0 | 104 | 0 | 12.2 | 13.6 | -1.42 | 0 | 0.026 | 0 | 0.008 | 121 | 0 | 0 | 41.1 | 0 | 1.8 | 0 | -0.4 | -0.1 | -0.4 | 0.4 | 0 | 0 | 78.5 | 0 | 8.94 | 9.97 | -1.02 | 0 | 0.019 | 0 | 0.005 | PreCW-Top-ElecDHW-GasDry | Appl-CW-Top-ElecDHW-GasDry-Tier3AnyMFm2015CZ05DEER2017 | 0
42958.3843 | Appl-CW-Top-ElecDHW-GasDry-Tier3 | MFm | 2015 | CZ06 | rDXGF | -1 | Household | 1 | 1206 | 160 | 0 | 0 | 57 | 0 | 6.6 | 0 | -0.4 | 0.5 | -0.6 | 1.1 | 0 | 0 | 96.6 | 0 | 12.1 | 13.6 | -1.57 | 0 | 0.028 | 0 | 0.008 | 118 | 0 | 0 | 40.5 | 0 | 4.7 | 0 | -0.3 | 0.3 | -0.4 | 0.7 | 0 | 0 | 72.8 | 0 | 8.78 | 9.97 | -1.18 | 0 | 0.02 | 0 | 0.006 | PreCW-Top-ElecDHW-GasDry | Appl-CW-Top-ElecDHW-GasDry-Tier3AnyMFm2015CZ06DEER2017 | 0
42958.3843 | Appl-CW-Top-ElecDHW-GasDry-Tier3 | MFm | 2015 | CZ07 | rDXGF | -1 | Household | 1 | 1206 | 165 | 0 | 0 | 56.9 | 0 | 11.1 | 0 | -0.4 | 1.4 | -0.5 | 1.9 | 0 | 0 | 95.6 | 0 | 12.3 | 13.6 | -1.35 | 0 | 0.026 | 0 | 0.008 | 121 | 0 | 0 | 40.4 | 0 | 7.7 | 0 | -0.2 | 0.9 | -0.4 | 1.4 | 0 | 0 | 72.1 | 0 | 8.98 | 9.97 | -0.99 | 0 | 0.019 | 0 | 0.006 | PreCW-Top-ElecDHW-GasDry | Appl-CW-Top-ElecDHW-GasDry-Tier3AnyMFm2015CZ07DEER2017 | 0
42958.3843 | Appl-CW-Top-ElecDHW-GasDry-Tier3 | MFm | 2015 | CZ08 | rDXGF | -1 | Household | 1 | 1206 | 164 | 0 | 0 | 56.8 | 0 | 12.2 | 0 | -0.3 | 1.5 | -0.5 | 2 | 0 | 0 | 94.1 | 0 | 12.5 | 13.6 | -1.16 | 0 | 0.027 | 0 | 0.007 | 121 | 0 | 0 | 40.4 | 0 | 9 | 0 | -0.2 | 1.1 | -0.3 | 1.5 | 0 | 0 | 70.9 | 0 | 9.14 | 9.97 | -0.83 | 0 | 0.02 | 0 | 0.005 | PreCW-Top-ElecDHW-GasDry | Appl-CW-Top-ElecDHW-GasDry-Tier3AnyMFm2015CZ08DEER2017 | 0
42958.3843 | Appl-CW-Top-ElecDHW-GasDry-Tier3 | MFm | 2015 | CZ09 | rDXGF | -1 | Household | 1 | 1126.6 | 162 | 0 | 0 | 56.9 | 0 | 10.5 | 0 | -0.5 | 1.1 | -0.6 | 1.7 | 0 | 0 | 93.9 | 0 | 12.3 | 13.6 | -1.32 | 0 | 0.028 | 0 | 0.008 | 119 | 0 | 0 | 40.4 | 0 | 7.4 | 0 | -0.3 | 0.8 | -0.4 | 1.2 | 0 | 0 | 70.8 | 0 | 9.04 | 9.97 | -0.94 | 0 | 0.021 | 0 | 0.005 | PreCW-Top-ElecDHW-GasDry | Appl-CW-Top-ElecDHW-GasDry-Tier3AnyMFm2015CZ09DEER2017 | 0
42958.3843 | Appl-CW-Top-ElecDHW-GasDry-Tier3 | MFm | 2015 | CZ10 | rDXGF | -1 | Household | 1 | 1073.2 | 161 | 0 | 0 | 57 | 0 | 9.6 | 0 | -0.4 | 0.9 | -0.5 | 1.4 | 0 | 0 | 93.5 | 0 | 12.5 | 13.6 | -1.1 | 0 | 0.027 | 0 | 0.008 | 118 | 0 | 0 | 40.5 | 0 | 6.9 | 0 | -0.3 | 0.7 | -0.3 | 1 | 0 | 0 | 70.4 | 0 | 9.17 | 9.97 | -0.79 | 0 | 0.02 | 0 | 0.006 | PreCW-Top-ElecDHW-GasDry | Appl-CW-Top-ElecDHW-GasDry-Tier3AnyMFm2015CZ10DEER2017 | 0
42958.3843 | Appl-CW-Top-ElecDHW-GasDry-Tier3 | MFm | 2015 | CZ11 | rDXGF | -1 | Household | 1 | 1073.2 | 163 | 0 | 0 | 56.5 | 0 | 11.3 | 0 | -0.7 | 1 | -0.7 | 1.7 | 0 | 0 | 94.9 | 0 | 11.9 | 13.6 | -1.74 | 0 | 0.026 | 0 | 0.008 | 120 | 0 | 0 | 40.2 | 0 | 8.2 | 0 | -0.5 | 0.7 | -0.5 | 1.2 | 0 | 0 | 71.5 | 0 | 8.71 | 9.97 | -1.26 | 0 | 0.019 | 0 | 0.006 | PreCW-Top-ElecDHW-GasDry | Appl-CW-Top-ElecDHW-GasDry-Tier3AnyMFm2015CZ11DEER2017 | 0
42958.3843 | Appl-CW-Top-ElecDHW-GasDry-Tier3 | MFm | 2015 | CZ12 | rDXGF | -1 | Household | 1 | 1073.2 | 165 | 0 | 0 | 56.7 | 0 | 10 | 0 | -0.6 | 0.9 | -0.7 | 1.6 | 0 | 0 | 97.8 | 0 | 12 | 13.6 | -1.6 | 0 | 0.027 | 0 | 0.008 | 121 | 0 | 0 | 40.3 | 0 | 7 | 0 | -0.4 | 0.6 | -0.5 | 1.1 | 0 | 0 | 73.7 | 0 | 8.81 | 9.97 | -1.16 | 0 | 0.019 | 0 | 0.006 | PreCW-Top-ElecDHW-GasDry | Appl-CW-Top-ElecDHW-GasDry-Tier3AnyMFm2015CZ12DEER2017 | 0
42958.3843 | Appl-CW-Top-ElecDHW-GasDry-Tier3 | MFm | 2015 | CZ13 | rDXGF | -1 | Household | 1 | 1073.2 | 162 | 0 | 0 | 56.5 | 0 | 11.5 | 0 | -0.6 | 1.1 | -0.7 | 1.7 | 0 | 0 | 93.7 | 0 | 12 | 13.6 | -1.65 | 0 | 0.025 | 0 | 0.007 | 119 | 0 | 0 | 40.2 | 0 | 8.2 | 0 | -0.4 | 0.8 | -0.5 | 1.2 | 0 | 0 | 70.6 | 0 | 8.77 | 9.97 | -1.19 | 0 | 0.018 | 0 | 0.005 | PreCW-Top-ElecDHW-GasDry | Appl-CW-Top-ElecDHW-GasDry-Tier3AnyMFm2015CZ13DEER2017 | 0
42958.3843 | Appl-CW-Top-ElecDHW-GasDry-Tier3 | MFm | 2015 | CZ14 | rDXGF | -1 | Household | 1 | 1094.6 | 167 | 0 | 0 | 56.4 | 0 | 13.7 | 0 | -0.5 | 1.4 | -0.7 | 2.1 | 0 | 0 | 95.7 | 0 | 11.9 | 13.6 | -1.73 | 0 | 0.027 | 0 | 0.007 | 122 | 0 | 0 | 40.1 | 0 | 9.1 | 0 | -0.4 | 0.9 | -0.6 | 1.4 | 0 | 0 | 72.1 | 0 | 8.67 | 9.97 | -1.29 | 0 | 0.019 | 0 | 0.005 | PreCW-Top-ElecDHW-GasDry | Appl-CW-Top-ElecDHW-GasDry-Tier3AnyMFm2015CZ14DEER2017 | 0
42958.3843 | Appl-CW-Top-ElecDHW-GasDry-Tier3 | MFm | 2015 | CZ15 | rDXGF | -1 | Household | 1 | 1094.6 | 152 | 0 | 0 | 56.5 | 0 | 15 | 0 | -0.3 | 1.7 | -0.3 | 2 | 0 | 0 | 78.8 | 0 | 12.9 | 13.6 | -0.78 | 0 | 0.022 | 0 | 0.008 | 111 | 0 | 0 | 40.2 | 0 | 10.8 | 0 | -0.2 | 1.2 | -0.2 | 1.4 | 0 | 0 | 59.4 | 0 | 9.41 | 9.97 | -0.56 | 0 | 0.016 | 0 | 0.006 | PreCW-Top-ElecDHW-GasDry | Appl-CW-Top-ElecDHW-GasDry-Tier3AnyMFm2015CZ15DEER2017 | 0
42958.3843 | Appl-CW-Top-ElecDHW-GasDry-Tier3 | MFm | 2015 | CZ16 | rDXGF | -1 | Household | 1 | 998.7 | 173 | 0 | 0 | 56.4 | 0 | 7.5 | 0 | -1 | 0.2 | -1.1 | 1.3 | 0 | 0 | 110 | 0 | 11.1 | 13.6 | -2.54 | 0 | 0.027 | 0 | 0.008 | 128 | 0 | 0 | 40 | 0 | 5.4 | 0 | -0.7 | 0.1 | -0.8 | 0.9 | 0 | 0 | 82.9 | 0 | 8.14 | 9.97 | -1.83 | 0 | 0.02 | 0 | 0.006 | PreCW-Top-ElecDHW-GasDry | Appl-CW-Top-ElecDHW-GasDry-Tier3AnyMFm2015CZ16DEER2017 | 0
42958.3843 | Appl-CW-Top-ElecDHW-GasDry-Tier3 | MFm | 2017 | CZ01 | rDXGF | -1 | Household | 1 | 998.7 | 165 | 0 | 0 | 57.5 | 0 | 0.2 | 0 | -1.2 | -1.3 | -1.3 | 0 | 0 | 0 | 110 | 0 | 11 | 13.6 | -2.63 | 0 | 0.023 | 0 | 0.008 | 122 | 0 | 0 | 40.9 | 0 | 0.2 | 0 | -0.9 | -1 | -1 | 0 | 0 | 0 | 83 | 0 | 7.98 | 9.97 | -2 | 0 | 0.017 | 0 | 0.006 | PreCW-Top-ElecDHW-GasDry | Appl-CW-Top-ElecDHW-GasDry-Tier3AnyMFm2017CZ01DEER2017 | 0
42958.3843 | Appl-CW-Top-ElecDHW-GasDry-Tier3 | MFm | 2017 | CZ02 | rDXGF | -1 | Household | 1 | 1073.2 | 165 | 0 | 0 | 57.2 | 0 | 5.6 | 0 | -0.8 | 0.1 | -0.9 | 0.9 | 0 | 0 | 103 | 0 | 11.9 | 13.6 | -1.77 | 0 | 0.028 | 0 | 0.008 | 121 | 0 | 0 | 40.6 | 0 | 3.9 | 0 | -0.6 | 0 | -0.7 | 0.6 | 0 | 0 | 77.2 | 0 | 8.66 | 9.97 | -1.32 | 0 | 0.021 | 0 | 0.006 | PreCW-Top-ElecDHW-GasDry | Appl-CW-Top-ElecDHW-GasDry-Tier3AnyMFm2017CZ02DEER2017 | 0
42958.3843 | Appl-CW-Top-ElecDHW-GasDry-Tier3 | MFm | 2017 | CZ03 | rDXGF | -1 | Household | 1 | 998.7 | 160 | 0 | 0 | 57.1 | 0 | 1 | 0 | -0.8 | -0.7 | -0.8 | 0.2 | 0 | 0 | 103 | 0 | 11.5 | 13.6 | -2.1 | 0 | 0.025 | 0 | 0.008 | 118 | 0 | 0 | 40.6 | 0 | 0.8 | 0 | -0.5 | -0.4 | -0.5 | 0.1 | 0 | 0 | 77.4 | 0 | 8.58 | 9.97 | -1.39 | 0 | 0.018 | 0 | 0.005 | PreCW-Top-ElecDHW-GasDry | Appl-CW-Top-ElecDHW-GasDry-Tier3AnyMFm2017CZ03DEER2017 | 0
42958.3843 | Appl-CW-Top-ElecDHW-GasDry-Tier3 | MFm | 2017 | CZ04 | rDXGF | -1 | Household | 1 | 998.7 | 165 | 0 | 0 | 57.3 | 0 | 7.6 | 0 | -0.4 | 0.8 | -0.5 | 1.2 | 0 | 0 | 99.4 | 0 | 12.5 | 13.6 | -1.17 | 0 | 0.027 | 0 | 0.007 | 122 | 0 | 0 | 40.8 | 0 | 5.6 | 0 | -0.3 | 0.6 | -0.4 | 0.9 | 0 | 0 | 74.9 | 0 | 9.12 | 9.97 | -0.85 | 0 | 0.02 | 0 | 0.005 | PreCW-Top-ElecDHW-GasDry | Appl-CW-Top-ElecDHW-GasDry-Tier3AnyMFm2017CZ04DEER2017 | 0
42958.3843 | Appl-CW-Top-ElecDHW-GasDry-Tier3 | MFm | 2017 | CZ05 | rDXGF | -1 | Household | 1 | 998.7 | 164 | 0 | 0 | 57.9 | 0 | 2.6 | 0 | -0.5 | 0 | -0.6 | 0.4 | 0 | 0 | 104 | 0 | 12.3 | 13.6 | -1.37 | 0 | 0.026 | 0 | 0.008 | 121 | 0 | 0 | 41.2 | 0 | 2.1 | 0 | -0.3 | 0 | -0.4 | 0.3 | 0 | 0 | 78.5 | 0 | 9.01 | 9.97 | -0.96 | 0 | 0.02 | 0 | 0.005 | PreCW-Top-ElecDHW-GasDry | Appl-CW-Top-ElecDHW-GasDry-Tier3AnyMFm2017CZ05DEER2017 | 0
42958.3843 | Appl-CW-Top-ElecDHW-GasDry-Tier3 | MFm | 2017 | CZ06 | rDXGF | -1 | Household | 1 | 1206 | 160 | 0 | 0 | 56.9 | 0 | 6.3 | 0 | -0.4 | 0.5 | -0.6 | 1 | 0 | 0 | 96.6 | 0 | 12.1 | 13.6 | -1.57 | 0 | 0.027 | 0 | 0.008 | 118 | 0 | 0 | 40.4 | 0 | 4.6 | 0 | -0.3 | 0.4 | -0.5 | 0.7 | 0 | 0 | 72.8 | 0 | 8.82 | 9.97 | -1.15 | 0 | 0.02 | 0 | 0.006 | PreCW-Top-ElecDHW-GasDry | Appl-CW-Top-ElecDHW-GasDry-Tier3AnyMFm2017CZ06DEER2017 | 0
42958.3843 | Appl-CW-Top-ElecDHW-GasDry-Tier3 | MFm | 2017 | CZ07 | rDXGF | -1 | Household | 1 | 1206 | 165 | 0 | 0 | 56.9 | 0 | 11.2 | 0 | -0.4 | 1.4 | -0.5 | 1.9 | 0 | 0 | 95.7 | 0 | 12.3 | 13.6 | -1.35 | 0 | 0.026 | 0 | 0.008 | 121 | 0 | 0 | 40.4 | 0 | 8.1 | 0 | -0.3 | 1 | -0.4 | 1.3 | 0 | 0 | 72.1 | 0 | 8.99 | 9.97 | -0.98 | 0 | 0.019 | 0 | 0.006 | PreCW-Top-ElecDHW-GasDry | Appl-CW-Top-ElecDHW-GasDry-Tier3AnyMFm2017CZ07DEER2017 | 0
42958.3843 | Appl-CW-Top-ElecDHW-GasDry-Tier3 | MFm | 2017 | CZ08 | rDXGF | -1 | Household | 1 | 1206 | 163 | 0 | 0 | 56.9 | 0 | 10.6 | 0 | -0.3 | 1.3 | -0.4 | 1.7 | 0 | 0 | 94.1 | 0 | 12.5 | 13.6 | -1.1 | 0 | 0.025 | 0 | 0.007 | 120 | 0 | 0 | 40.4 | 0 | 7.7 | 0 | -0.2 | 0.9 | -0.3 | 1.2 | 0 | 0 | 70.9 | 0 | 9.18 | 9.97 | -0.8 | 0 | 0.018 | 0 | 0.005 | PreCW-Top-ElecDHW-GasDry | Appl-CW-Top-ElecDHW-GasDry-Tier3AnyMFm2017CZ08DEER2017 | 0
42958.3843 | Appl-CW-Top-ElecDHW-GasDry-Tier3 | MFm | 2017 | CZ09 | rDXGF | -1 | Household | 1 | 1126.6 | 160 | 0 | 0 | 56.9 | 0 | 8.9 | 0 | -0.4 | 1 | -0.5 | 1.5 | 0 | 0 | 93.9 | 0 | 12.4 | 13.6 | -1.28 | 0 | 0.027 | 0 | 0.007 | 118 | 0 | 0 | 40.5 | 0 | 6.3 | 0 | -0.3 | 0.7 | -0.4 | 1.1 | 0 | 0 | 70.8 | 0 | 9.04 | 9.97 | -0.93 | 0 | 0.02 | 0 | 0.005 | PreCW-Top-ElecDHW-GasDry | Appl-CW-Top-ElecDHW-GasDry-Tier3AnyMFm2017CZ09DEER2017 | 0
42958.3843 | Appl-CW-Top-ElecDHW-GasDry-Tier3 | MFm | 2017 | CZ10 | rDXGF | -1 | Household | 1 | 1073.2 | 161 | 0 | 0 | 57.1 | 0 | 9.8 | 0 | -0.4 | 1 | -0.4 | 1.4 | 0 | 0 | 93.4 | 0 | 12.6 | 13.6 | -1.01 | 0 | 0.027 | 0 | 0.008 | 119 | 0 | 0 | 40.6 | 0 | 7.1 | 0 | -0.3 | 0.7 | -0.3 | 1 | 0 | 0 | 70.4 | 0 | 9.24 | 9.97 | -0.74 | 0 | 0.019 | 0 | 0.006 | PreCW-Top-ElecDHW-GasDry | Appl-CW-Top-ElecDHW-GasDry-Tier3AnyMFm2017CZ10DEER2017 | 0
42958.3843 | Appl-CW-Top-ElecDHW-GasDry-Tier3 | MFm | 2017 | CZ11 | rDXGF | -1 | Household | 1 | 1073.2 | 161 | 0 | 0 | 56.6 | 0 | 9.7 | 0 | -0.6 | 0.7 | -0.7 | 1.4 | 0 | 0 | 94.9 | 0 | 11.9 | 13.6 | -1.73 | 0 | 0.024 | 0 | 0.008 | 118 | 0 | 0 | 40.3 | 0 | 6.3 | 0 | -0.4 | 0.4 | -0.5 | 0.9 | 0 | 0 | 71.5 | 0 | 8.69 | 9.97 | -1.28 | 0 | 0.017 | 0 | 0.006 | PreCW-Top-ElecDHW-GasDry | Appl-CW-Top-ElecDHW-GasDry-Tier3AnyMFm2017CZ11DEER2017 | 0
42958.3843 | Appl-CW-Top-ElecDHW-GasDry-Tier3 | MFm | 2017 | CZ12 | rDXGF | -1 | Household | 1 | 1073.2 | 164 | 0 | 0 | 56.8 | 0 | 9.3 | 0 | -0.6 | 0.8 | -0.7 | 1.5 | 0 | 0 | 97.8 | 0 | 12.1 | 13.6 | -1.57 | 0 | 0.026 | 0 | 0.008 | 121 | 0 | 0 | 40.4 | 0 | 6.6 | 0 | -0.4 | 0.5 | -0.5 | 1.1 | 0 | 0 | 73.7 | 0 | 8.82 | 9.97 | -1.14 | 0 | 0.019 | 0 | 0.005 | PreCW-Top-ElecDHW-GasDry | Appl-CW-Top-ElecDHW-GasDry-Tier3AnyMFm2017CZ12DEER2017 | 0
42958.3843 | Appl-CW-Top-ElecDHW-GasDry-Tier3 | MFm | 2017 | CZ13 | rDXGF | -1 | Household | 1 | 1073.2 | 163 | 0 | 0 | 56.6 | 0 | 12.4 | 0 | -0.6 | 1.3 | -0.7 | 1.9 | 0 | 0 | 93.7 | 0 | 12.1 | 13.6 | -1.57 | 0 | 0.027 | 0 | 0.008 | 121 | 0 | 0 | 40.2 | 0 | 9.2 | 0 | -0.4 | 1 | -0.5 | 1.4 | 0 | 0 | 70.6 | 0 | 8.84 | 9.97 | -1.13 | 0 | 0.02 | 0 | 0.006 | PreCW-Top-ElecDHW-GasDry | Appl-CW-Top-ElecDHW-GasDry-Tier3AnyMFm2017CZ13DEER2017 | 0
42958.3843 | Appl-CW-Top-ElecDHW-GasDry-Tier3 | MFm | 2017 | CZ14 | rDXGF | -1 | Household | 1 | 1094.6 | 166 | 0 | 0 | 56.4 | 0 | 13.5 | 0 | -0.5 | 1.3 | -0.7 | 2 | 0 | 0 | 95.7 | 0 | 11.9 | 13.6 | -1.7 | 0 | 0.026 | 0 | 0.008 | 122 | 0 | 0 | 40.1 | 0 | 9.3 | 0 | -0.4 | 0.9 | -0.5 | 1.4 | 0 | 0 | 72.1 | 0 | 8.71 | 9.97 | -1.26 | 0 | 0.019 | 0 | 0.006 | PreCW-Top-ElecDHW-GasDry | Appl-CW-Top-ElecDHW-GasDry-Tier3AnyMFm2017CZ14DEER2017 | 0
42958.3843 | Appl-CW-Top-ElecDHW-GasDry-Tier3 | MFm | 2017 | CZ15 | rDXGF | -1 | Household | 1 | 1094.6 | 151 | 0 | 0 | 56.5 | 0 | 14.1 | 0 | -0.2 | 1.6 | -0.3 | 1.9 | 0 | 0 | 78.7 | 0 | 12.9 | 13.6 | -0.79 | 0 | 0.022 | 0 | 0.008 | 111 | 0 | 0 | 40.1 | 0 | 10.2 | 0 | -0.1 | 1.2 | -0.2 | 1.4 | 0 | 0 | 59.3 | 0 | 9.4 | 9.97 | -0.57 | 0 | 0.016 | 0 | 0.006 | PreCW-Top-ElecDHW-GasDry | Appl-CW-Top-ElecDHW-GasDry-Tier3AnyMFm2017CZ15DEER2017 | 0
42958.3843 | Appl-CW-Top-ElecDHW-GasDry-Tier3 | MFm | 2017 | CZ16 | rDXGF | -1 | Household | 1 | 998.7 | 173 | 0 | 0 | 56.4 | 0 | 7.4 | 0 | -0.9 | 0.2 | -1.1 | 1.3 | 0 | 0 | 110 | 0 | 11.2 | 13.6 | -2.47 | 0 | 0.027 | 0 | 0.008 | 128 | 0 | 0 | 40.1 | 0 | 5.3 | 0 | -0.6 | 0.1 | -0.8 | 0.9 | 0 | 0 | 82.9 | 0 | 8.19 | 9.97 | -1.78 | 0 | 0.019 | 0 | 0.006 | PreCW-Top-ElecDHW-GasDry | Appl-CW-Top-ElecDHW-GasDry-Tier3AnyMFm2017CZ16DEER2017 | 0
42958.3843 | Appl-CW-Top-ElecDHW-GasDry-Tier3 | SFm | 1975 | CZ01 | rDXGF | -1 | Household | 1 | 1591 | 203 | 0 | 0 | 70 | 0 | 0 | 0 | -0.9 | -2.4 | -2.4 | 0 | 0 | 0 | 137 | 0 | 12.3 | 16.9 | -4.58 | 0 | 0.028 | 0 | 0.01 | 150 | 0 | 0 | 49.7 | 0 | 0 | 0 | -0.6 | -1.7 | -1.7 | 0 | 0 | 0 | 103 | 0 | 9.06 | 12.4 | -3.3 | 0 | 0.021 | 0 | 0.007 | PreCW-Top-ElecDHW-GasDry | Appl-CW-Top-ElecDHW-GasDry-Tier3AnySFm1975CZ01DEER2017 | 0
42958.3843 | Appl-CW-Top-ElecDHW-GasDry-Tier3 | SFm | 1975 | CZ02 | rDXGF | -1 | Household | 1 | 1591 | 204 | 0 | 0 | 69.8 | 0 | 8.9 | 0 | -0.5 | -1.1 | -2.2 | 1.1 | 0 | 0 | 127 | 0 | 12.6 | 16.9 | -4.3 | 0 | 0.054 | 0 | 0.009 | 150 | 0 | 0 | 49.6 | 0 | 5.8 | 0 | -0.4 | -0.9 | -1.6 | 0.7 | 0 | 0 | 95.8 | 0 | 9.26 | 12.4 | -3.1 | 0 | 0.039 | 0 | 0.006 | PreCW-Top-ElecDHW-GasDry | Appl-CW-Top-ElecDHW-GasDry-Tier3AnySFm1975CZ02DEER2017 | 0
42958.3843 | Appl-CW-Top-ElecDHW-GasDry-Tier3 | SFm | 1975 | CZ03 | rDXGF | -1 | Household | 1 | 1591 | 199 | 0 | 0 | 69.6 | 0 | 3.9 | 0 | -0.6 | -1.6 | -2.1 | 0.5 | 0 | 0 | 128 | 0 | 12.8 | 16.9 | -4.14 | 0 | 0.049 | 0 | 0.01 | 147 | 0 | 0 | 49.5 | 0 | 2.7 | 0 | -0.4 | -1.2 | -1.5 | 0.4 | 0 | 0 | 96.2 | 0 | 9.38 | 12.4 | -2.99 | 0 | 0.036 | 0 | 0.007 | PreCW-Top-ElecDHW-GasDry | Appl-CW-Top-ElecDHW-GasDry-Tier3AnySFm1975CZ03DEER2017 | 0
42958.3843 | Appl-CW-Top-ElecDHW-GasDry-Tier3 | SFm | 1975 | CZ04 | rDXGF | -1 | Household | 1 | 1591 | 204 | 0 | 0 | 69.7 | 0 | 11.8 | 0 | -0.5 | -0.2 | -1.7 | 1.5 | 0 | 0 | 124 | 0 | 13.6 | 16.9 | -3.31 | 0 | 0.049 | 0 | 0.009 | 151 | 0 | 0 | 49.5 | 0 | 8.5 | 0 | -0.4 | -0.1 | -1.2 | 1.1 | 0 | 0 | 93.1 | 0 | 9.95 | 12.4 | -2.41 | 0 | 0.036 | 0 | 0.007 | PreCW-Top-ElecDHW-GasDry | Appl-CW-Top-ElecDHW-GasDry-Tier3AnySFm1975CZ04DEER2017 | 0
42958.3843 | Appl-CW-Top-ElecDHW-GasDry-Tier3 | SFm | 1975 | CZ05 | rDXGF | -1 | Household | 1 | 1591 | 199 | 0 | 0 | 69.7 | 0 | 2.2 | 0 | -0.6 | -2.3 | -2.5 | 0.3 | 0 | 0 | 130 | 0 | 12 | 16.9 | -4.93 | 0 | 0.045 | 0 | 0.01 | 147 | 0 | 0 | 49.5 | 0 | 1.6 | 0 | -0.4 | -1.6 | -1.8 | 0.3 | 0 | 0 | 97.6 | 0 | 8.81 | 12.4 | -3.55 | 0 | 0.033 | 0 | 0.007 | PreCW-Top-ElecDHW-GasDry | Appl-CW-Top-ElecDHW-GasDry-Tier3AnySFm1975CZ05DEER2017 | 0
42958.3843 | Appl-CW-Top-ElecDHW-GasDry-Tier3 | SFm | 1975 | CZ06 | rDXGF | -1 | Household | 1 | 1528 | 203 | 0 | 0 | 69.8 | 0 | 13 | 0 | -0.3 | 0.5 | -1.3 | 1.7 | 0 | 0 | 120 | 0 | 14.3 | 16.9 | -2.6 | 0 | 0.044 | 0 | 0.009 | 150 | 0 | 0 | 49.6 | 0 | 9.9 | 0 | -0.3 | 0.4 | -1 | 1.3 | 0 | 0 | 90.2 | 0 | 10.5 | 12.4 | -1.88 | 0 | 0.032 | 0 | 0.007 | PreCW-Top-ElecDHW-GasDry | Appl-CW-Top-ElecDHW-GasDry-Tier3AnySFm1975CZ06DEER2017 | 0
42958.3843 | Appl-CW-Top-ElecDHW-GasDry-Tier3 | SFm | 1975 | CZ07 | rDXGF | -1 | Household | 1 | 1528 | 200 | 0 | 0 | 69.6 | 0 | 11.9 | 0 | -0.5 | 0.2 | -1.4 | 1.7 | 0 | 0 | 119 | 0 | 14.1 | 16.9 | -2.86 | 0 | 0.04 | 0 | 0.009 | 147 | 0 | 0 | 49.5 | 0 | 8.2 | 0 | -0.3 | 0.1 | -1 | 1.1 | 0 | 0 | 89.4 | 0 | 10.3 | 12.4 | -2.05 | 0 | 0.029 | 0 | 0.006 | PreCW-Top-ElecDHW-GasDry | Appl-CW-Top-ElecDHW-GasDry-Tier3AnySFm1975CZ07DEER2017 | 0
42958.3843 | Appl-CW-Top-ElecDHW-GasDry-Tier3 | SFm | 1975 | CZ08 | rDXGF | -1 | Household | 1 | 1528 | 204 | 0 | 0 | 69.7 | 0 | 17 | 0 | -0.4 | 0.9 | -1.4 | 2.3 | 0 | 0 | 117 | 0 | 14.3 | 16.9 | -2.62 | 0 | 0.043 | 0 | 0.009 | 150 | 0 | 0 | 49.6 | 0 | 11.9 | 0 | -0.3 | 0.6 | -1 | 1.6 | 0 | 0 | 87.9 | 0 | 10.4 | 12.4 | -1.93 | 0 | 0.032 | 0 | 0.007 | PreCW-Top-ElecDHW-GasDry | Appl-CW-Top-ElecDHW-GasDry-Tier3AnySFm1975CZ08DEER2017 | 0
42958.3843 | Appl-CW-Top-ElecDHW-GasDry-Tier3 | SFm | 1975 | CZ09 | rDXGF | -1 | Household | 1 | 1636 | 207 | 0 | 0 | 69.6 | 0 | 20.5 | 0 | -0.3 | 1 | -1.5 | 2.6 | 0 | 0 | 117 | 0 | 14 | 16.9 | -2.95 | 0 | 0.037 | 0 | 0.01 | 153 | 0 | 0 | 49.5 | 0 | 15.3 | 0 | -0.2 | 0.8 | -1.1 | 1.9 | 0 | 0 | 87.8 | 0 | 10.2 | 12.4 | -2.13 | 0 | 0.027 | 0 | 0.007 | PreCW-Top-ElecDHW-GasDry | Appl-CW-Top-ElecDHW-GasDry-Tier3AnySFm1975CZ09DEER2017 | 0
42958.3843 | Appl-CW-Top-ElecDHW-GasDry-Tier3 | SFm | 1975 | CZ10 | rDXGF | -1 | Household | 1 | 1636 | 202 | 0 | 0 | 69.7 | 0 | 16.6 | 0 | -0.4 | 0.2 | -1.8 | 2 | 0 | 0 | 116 | 0 | 13.5 | 16.9 | -3.43 | 0 | 0.046 | 0 | 0.01 | 149 | 0 | 0 | 49.5 | 0 | 11.9 | 0 | -0.3 | 0.2 | -1.3 | 1.4 | 0 | 0 | 87.4 | 0 | 9.87 | 12.4 | -2.49 | 0 | 0.034 | 0 | 0.007 | PreCW-Top-ElecDHW-GasDry | Appl-CW-Top-ElecDHW-GasDry-Tier3AnySFm1975CZ10DEER2017 | 0
42958.3843 | Appl-CW-Top-ElecDHW-GasDry-Tier3 | SFm | 1975 | CZ11 | rDXGF | -1 | Household | 1 | 1528 | 208 | 0 | 0 | 69.7 | 0 | 20.4 | 0 | -0.4 | 0.4 | -1.7 | 2.2 | 0 | 0 | 118 | 0 | 13.4 | 16.9 | -3.49 | 0 | 0.045 | 0 | 0.01 | 153 | 0 | 0 | 49.6 | 0 | 14.7 | 0 | -0.3 | 0.3 | -1.2 | 1.6 | 0 | 0 | 88.6 | 0 | 9.85 | 12.4 | -2.51 | 0 | 0.033 | 0 | 0.007 | PreCW-Top-ElecDHW-GasDry | Appl-CW-Top-ElecDHW-GasDry-Tier3AnySFm1975CZ11DEER2017 | 0
42958.3843 | Appl-CW-Top-ElecDHW-GasDry-Tier3 | SFm | 1975 | CZ12 | rDXGF | -1 | Household | 1 | 1528 | 206 | 0 | 0 | 69.7 | 0 | 15.5 | 0 | -0.4 | -0.1 | -1.8 | 1.8 | 0 | 0 | 121 | 0 | 13.3 | 16.9 | -3.65 | 0 | 0.047 | 0 | 0.01 | 152 | 0 | 0 | 49.5 | 0 | 11.3 | 0 | -0.3 | -0.1 | -1.3 | 1.3 | 0 | 0 | 91.4 | 0 | 9.7 | 12.4 | -2.65 | 0 | 0.034 | 0 | 0.007 | PreCW-Top-ElecDHW-GasDry | Appl-CW-Top-ElecDHW-GasDry-Tier3AnySFm1975CZ12DEER2017 | 0
42958.3843 | Appl-CW-Top-ElecDHW-GasDry-Tier3 | SFm | 1975 | CZ13 | rDXGF | -1 | Household | 1 | 1528 | 207 | 0 | 0 | 69.6 | 0 | 21.5 | 0 | -0.4 | 0.4 | -2 | 2.4 | 0 | 0 | 116 | 0 | 13 | 16.9 | -3.86 | 0 | 0.043 | 0 | 0.009 | 152 | 0 | 0 | 49.5 | 0 | 15.4 | 0 | -0.3 | 0.3 | -1.4 | 1.7 | 0 | 0 | 87.5 | 0 | 9.58 | 12.4 | -2.78 | 0 | 0.032 | 0 | 0.007 | PreCW-Top-ElecDHW-GasDry | Appl-CW-Top-ElecDHW-GasDry-Tier3AnySFm1975CZ13DEER2017 | 0
42958.3843 | Appl-CW-Top-ElecDHW-GasDry-Tier3 | SFm | 1975 | CZ14 | rDXGF | -1 | Household | 1 | 1555 | 214 | 0 | 0 | 69.6 | 0 | 25.5 | 0 | -0.3 | 0.8 | -2 | 2.8 | 0 | 0 | 119 | 0 | 13.5 | 16.9 | -3.38 | 0 | 0.038 | 0 | 0.009 | 157 | 0 | 0 | 49.4 | 0 | 17.9 | 0 | -0.2 | 0.5 | -1.4 | 2 | 0 | 0 | 89.3 | 0 | 9.91 | 12.4 | -2.46 | 0 | 0.028 | 0 | 0.007 | PreCW-Top-ElecDHW-GasDry | Appl-CW-Top-ElecDHW-GasDry-Tier3AnySFm1975CZ14DEER2017 | 0
42958.3843 | Appl-CW-Top-ElecDHW-GasDry-Tier3 | SFm | 1975 | CZ15 | rDXGF | -1 | Household | 1 | 1555 | 200 | 0 | 0 | 69.5 | 0 | 30.8 | 0 | -0.1 | 1.9 | -1.1 | 3 | 0 | 0 | 97.6 | 0 | 15.3 | 16.9 | -1.64 | 0 | 0.034 | 0 | 0.01 | 147 | 0 | 0 | 49.4 | 0 | 22.3 | 0 | -0.1 | 1.4 | -0.8 | 2.1 | 0 | 0 | 73.6 | 0 | 11.2 | 12.4 | -1.19 | 0 | 0.025 | 0 | 0.007 | PreCW-Top-ElecDHW-GasDry | Appl-CW-Top-ElecDHW-GasDry-Tier3AnySFm1975CZ15DEER2017 | 0
42958.3843 | Appl-CW-Top-ElecDHW-GasDry-Tier3 | SFm | 1975 | CZ16 | rDXGF | -1 | Household | 1 | 1591 | 220 | 0 | 0 | 69.7 | 0 | 14.8 | 0 | -0.5 | -0.1 | -2.1 | 2 | 0 | 0 | 136 | 0 | 12.9 | 16.9 | -4 | 0 | 0.041 | 0 | 0.01 | 162 | 0 | 0 | 49.5 | 0 | 10.5 | 0 | -0.3 | -0.1 | -1.5 | 1.4 | 0 | 0 | 103 | 0 | 9.45 | 12.4 | -2.9 | 0 | 0.03 | 0 | 0.007 | PreCW-Top-ElecDHW-GasDry | Appl-CW-Top-ElecDHW-GasDry-Tier3AnySFm1975CZ16DEER2017 | 0
42958.3843 | Appl-CW-Top-ElecDHW-GasDry-Tier3 | SFm | 1985 | CZ01 | rDXGF | -1 | Household | 1 | 1904 | 202 | 0 | 0 | 70.1 | 0 | 0 | 0 | -1.5 | -3.2 | -3.2 | 0 | 0 | 0 | 137 | 0 | 10.9 | 16.9 | -5.99 | 0 | 0.028 | 0 | 0.01 | 149 | 0 | 0 | 49.8 | 0 | 0 | 0 | -1.1 | -2.3 | -2.3 | 0 | 0 | 0 | 103 | 0 | 8.03 | 12.4 | -4.33 | 0 | 0.021 | 0 | 0.007 | PreCW-Top-ElecDHW-GasDry | Appl-CW-Top-ElecDHW-GasDry-Tier3AnySFm1985CZ01DEER2017 | 0
42958.3843 | Appl-CW-Top-ElecDHW-GasDry-Tier3 | SFm | 1985 | CZ02 | rDXGF | -1 | Household | 1 | 1904 | 202 | 0 | 0 | 69.6 | 0 | 7.9 | 0 | -0.8 | -1.7 | -2.7 | 1 | 0 | 0 | 127 | 0 | 11.7 | 16.9 | -5.15 | 0 | 0.043 | 0 | 0.01 | 149 | 0 | 0 | 49.5 | 0 | 5.6 | 0 | -0.6 | -1.2 | -1.9 | 0.7 | 0 | 0 | 95.8 | 0 | 8.61 | 12.4 | -3.74 | 0 | 0.031 | 0 | 0.007 | PreCW-Top-ElecDHW-GasDry | Appl-CW-Top-ElecDHW-GasDry-Tier3AnySFm1985CZ02DEER2017 | 0
42958.3843 | Appl-CW-Top-ElecDHW-GasDry-Tier3 | SFm | 1985 | CZ03 | rDXGF | -1 | Household | 1 | 1904 | 198 | 0 | 0 | 69.5 | 0 | 4.7 | 0 | -1.1 | -2.3 | -3 | 0.6 | 0 | 0 | 128 | 0 | 11.4 | 16.9 | -5.53 | 0 | 0.045 | 0 | 0.009 | 147 | 0 | 0 | 49.4 | 0 | 3.5 | 0 | -0.8 | -1.7 | -2.2 | 0.5 | 0 | 0 | 96.2 | 0 | 8.36 | 12.4 | -4 | 0 | 0.033 | 0 | 0.007 | PreCW-Top-ElecDHW-GasDry | Appl-CW-Top-ElecDHW-GasDry-Tier3AnySFm1985CZ03DEER2017 | 0
42958.3843 | Appl-CW-Top-ElecDHW-GasDry-Tier3 | SFm | 1985 | CZ04 | rDXGF | -1 | Household | 1 | 1904 | 207 | 0 | 0 | 69.7 | 0 | 14.8 | 0 | -0.8 | -0.4 | -2.2 | 1.9 | 0 | 0 | 124 | 0 | 12.7 | 16.9 | -4.21 | 0 | 0.047 | 0 | 0.01 | 152 | 0 | 0 | 49.5 | 0 | 10.3 | 0 | -0.6 | -0.4 | -1.6 | 1.4 | 0 | 0 | 93.1 | 0 | 9.31 | 12.4 | -3.05 | 0 | 0.034 | 0 | 0.007 | PreCW-Top-ElecDHW-GasDry | Appl-CW-Top-ElecDHW-GasDry-Tier3AnySFm1985CZ04DEER2017 | 0
42958.3843 | Appl-CW-Top-ElecDHW-GasDry-Tier3 | SFm | 1985 | CZ05 | rDXGF | -1 | Household | 1 | 1904 | 199 | 0 | 0 | 69.6 | 0 | 3.5 | 0 | -1 | -2.6 | -3.1 | 0.5 | 0 | 0 | 130 | 0 | 10.9 | 16.9 | -6.01 | 0 | 0.049 | 0 | 0.01 | 147 | 0 | 0 | 49.4 | 0 | 2.5 | 0 | -0.7 | -1.9 | -2.2 | 0.3 | 0 | 0 | 97.6 | 0 | 8.04 | 12.4 | -4.32 | 0 | 0.036 | 0 | 0.007 | PreCW-Top-ElecDHW-GasDry | Appl-CW-Top-ElecDHW-GasDry-Tier3AnySFm1985CZ05DEER2017 | 0
42958.3843 | Appl-CW-Top-ElecDHW-GasDry-Tier3 | SFm | 1985 | CZ06 | rDXGF | -1 | Household | 1 | 2064 | 203 | 0 | 0 | 69.6 | 0 | 13.7 | 0 | -0.4 | 0.2 | -1.6 | 1.9 | 0 | 0 | 120 | 0 | 13.7 | 16.9 | -3.19 | 0 | 0.046 | 0 | 0.01 | 149 | 0 | 0 | 49.4 | 0 | 9.1 | 0 | -0.3 | 0.1 | -1.2 | 1.2 | 0 | 0 | 90.4 | 0 | 10.1 | 12.4 | -2.3 | 0 | 0.037 | 0 | 0.007 | PreCW-Top-ElecDHW-GasDry | Appl-CW-Top-ElecDHW-GasDry-Tier3AnySFm1985CZ06DEER2017 | 0
42958.3843 | Appl-CW-Top-ElecDHW-GasDry-Tier3 | SFm | 1985 | CZ07 | rDXGF | -1 | Household | 1 | 2064 | 203 | 0 | 0 | 69.6 | 0 | 14.6 | 0 | -0.5 | 0.5 | -1.5 | 2.1 | 0 | 0 | 119 | 0 | 13.9 | 16.9 | -3 | 0 | 0.042 | 0 | 0.009 | 149 | 0 | 0 | 49.5 | 0 | 10.2 | 0 | -0.4 | 0.3 | -1.1 | 1.5 | 0 | 0 | 89.4 | 0 | 10.2 | 12.4 | -2.16 | 0 | 0.031 | 0 | 0.007 | PreCW-Top-ElecDHW-GasDry | Appl-CW-Top-ElecDHW-GasDry-Tier3AnySFm1985CZ07DEER2017 | 0
42958.3843 | Appl-CW-Top-ElecDHW-GasDry-Tier3 | SFm | 1985 | CZ08 | rDXGF | -1 | Household | 1 | 2064 | 208 | 0 | 0 | 69.6 | 0 | 20.9 | 0 | -0.4 | 1.1 | -1.6 | 2.7 | 0 | 0 | 117 | 0 | 13.9 | 16.9 | -3.05 | 0 | 0.036 | 0 | 0.009 | 152 | 0 | 0 | 49.5 | 0 | 13.9 | 0 | -0.3 | 0.7 | -1.2 | 1.8 | 0 | 0 | 87.9 | 0 | 10.2 | 12.4 | -2.21 | 0 | 0.026 | 0 | 0.007 | PreCW-Top-ElecDHW-GasDry | Appl-CW-Top-ElecDHW-GasDry-Tier3AnySFm1985CZ08DEER2017 | 0
42958.3843 | Appl-CW-Top-ElecDHW-GasDry-Tier3 | SFm | 1985 | CZ09 | rDXGF | -1 | Household | 1 | 1811 | 207 | 0 | 0 | 69.7 | 0 | 20.5 | 0 | -0.4 | 0.9 | -1.7 | 2.5 | 0 | 0 | 117 | 0 | 13.8 | 16.9 | -3.11 | 0 | 0.039 | 0 | 0.01 | 153 | 0 | 0 | 49.5 | 0 | 15.2 | 0 | -0.3 | 0.7 | -1.2 | 1.8 | 0 | 0 | 87.8 | 0 | 10.1 | 12.4 | -2.22 | 0 | 0.03 | 0 | 0.007 | PreCW-Top-ElecDHW-GasDry | Appl-CW-Top-ElecDHW-GasDry-Tier3AnySFm1985CZ09DEER2017 | 0
42958.3843 | Appl-CW-Top-ElecDHW-GasDry-Tier3 | SFm | 1985 | CZ10 | rDXGF | -1 | Household | 1 | 1811 | 205 | 0 | 0 | 69.7 | 0 | 19.3 | 0 | -0.4 | 0.5 | -1.8 | 2.3 | 0 | 0 | 116 | 0 | 13.4 | 16.9 | -3.53 | 0 | 0.043 | 0 | 0.01 | 151 | 0 | 0 | 49.5 | 0 | 14 | 0 | -0.3 | 0.3 | -1.3 | 1.6 | 0 | 0 | 87.4 | 0 | 9.8 | 12.4 | -2.55 | 0 | 0.031 | 0 | 0.007 | PreCW-Top-ElecDHW-GasDry | Appl-CW-Top-ElecDHW-GasDry-Tier3AnySFm1985CZ10DEER2017 | 0
42958.3843 | Appl-CW-Top-ElecDHW-GasDry-Tier3 | SFm | 1985 | CZ11 | rDXGF | -1 | Household | 1 | 1704 | 209 | 0 | 0 | 69.5 | 0 | 21.7 | 0 | -0.4 | 0.1 | -2.3 | 2.3 | 0 | 0 | 118 | 0 | 12.5 | 16.9 | -4.43 | 0 | 0.041 | 0 | 0.01 | 153 | 0 | 0 | 49.4 | 0 | 15 | 0 | -0.3 | 0 | -1.6 | 1.6 | 0 | 0 | 88.7 | 0 | 9.14 | 12.4 | -3.22 | 0 | 0.031 | 0 | 0.007 | PreCW-Top-ElecDHW-GasDry | Appl-CW-Top-ElecDHW-GasDry-Tier3AnySFm1985CZ11DEER2017 | 0
42958.3843 | Appl-CW-Top-ElecDHW-GasDry-Tier3 | SFm | 1985 | CZ12 | rDXGF | -1 | Household | 1 | 1704 | 205 | 0 | 0 | 69.6 | 0 | 15.3 | 0 | -0.5 | -0.5 | -2.3 | 1.8 | 0 | 0 | 121 | 0 | 12.5 | 16.9 | -4.43 | 0 | 0.049 | 0 | 0.01 | 151 | 0 | 0 | 49.5 | 0 | 11.2 | 0 | -0.3 | -0.3 | -1.7 | 1.4 | 0 | 0 | 91.5 | 0 | 9.16 | 12.4 | -3.2 | 0 | 0.035 | 0 | 0.007 | PreCW-Top-ElecDHW-GasDry | Appl-CW-Top-ElecDHW-GasDry-Tier3AnySFm1985CZ12DEER2017 | 0
42958.3843 | Appl-CW-Top-ElecDHW-GasDry-Tier3 | SFm | 1985 | CZ13 | rDXGF | -1 | Household | 1 | 1704 | 208 | 0 | 0 | 69.5 | 0 | 22.6 | 0 | -0.5 | 0.3 | -2.2 | 2.5 | 0 | 0 | 116 | 0 | 12.5 | 16.9 | -4.36 | 0 | 0.042 | 0 | 0.009 | 154 | 0 | 0 | 49.4 | 0 | 16.9 | 0 | -0.4 | 0.3 | -1.6 | 1.9 | 0 | 0 | 87.5 | 0 | 9.19 | 12.4 | -3.17 | 0 | 0.03 | 0 | 0.006 | PreCW-Top-ElecDHW-GasDry | Appl-CW-Top-ElecDHW-GasDry-Tier3AnySFm1985CZ13DEER2017 | 0
42958.3843 | Appl-CW-Top-ElecDHW-GasDry-Tier3 | SFm | 1985 | CZ14 | rDXGF | -1 | Household | 1 | 1741 | 214 | 0 | 0 | 69.5 | 0 | 25.6 | 0 | -0.4 | 0.7 | -2.2 | 2.9 | 0 | 0 | 119 | 0 | 12.6 | 16.9 | -4.32 | 0 | 0.037 | 0 | 0.009 | 157 | 0 | 0 | 49.4 | 0 | 18.4 | 0 | -0.3 | 0.5 | -1.6 | 2.1 | 0 | 0 | 89.4 | 0 | 9.25 | 12.4 | -3.11 | 0 | 0.028 | 0 | 0.006 | PreCW-Top-ElecDHW-GasDry | Appl-CW-Top-ElecDHW-GasDry-Tier3AnySFm1985CZ14DEER2017 | 0
42958.3843 | Appl-CW-Top-ElecDHW-GasDry-Tier3 | SFm | 1985 | CZ15 | rDXGF | -1 | Household | 1 | 1741 | 201 | 0 | 0 | 69.5 | 0 | 31.9 | 0 | -0.2 | 2.2 | -1 | 3.1 | 0 | 0 | 97.6 | 0 | 15 | 16.9 | -1.89 | 0 | 0.035 | 0 | 0.009 | 148 | 0 | 0 | 49.4 | 0 | 23.1 | 0 | -0.2 | 1.6 | -0.7 | 2.2 | 0 | 0 | 73.6 | 0 | 11 | 12.4 | -1.36 | 0 | 0.025 | 0 | 0.006 | PreCW-Top-ElecDHW-GasDry | Appl-CW-Top-ElecDHW-GasDry-Tier3AnySFm1985CZ15DEER2017 | 0
42958.3843 | Appl-CW-Top-ElecDHW-GasDry-Tier3 | SFm | 1985 | CZ16 | rDXGF | -1 | Household | 1 | 1904 | 219 | 0 | 0 | 69.6 | 0 | 14.6 | 0 | -0.8 | -0.6 | -2.7 | 2 | 0 | 0 | 136 | 0 | 12.1 | 16.9 | -4.83 | 0 | 0.044 | 0 | 0.009 | 162 | 0 | 0 | 49.5 | 0 | 10.4 | 0 | -0.6 | -0.5 | -1.9 | 1.4 | 0 | 0 | 103 | 0 | 8.87 | 12.4 | -3.48 | 0 | 0.032 | 0 | 0.007 | PreCW-Top-ElecDHW-GasDry | Appl-CW-Top-ElecDHW-GasDry-Tier3AnySFm1985CZ16DEER2017 | 0
42958.3843 | Appl-CW-Top-ElecDHW-GasDry-Tier3 | SFm | 1996 | CZ01 | rDXGF | -1 | Household | 1 | 2193 | 204 | 0 | 0 | 70.1 | 0 | 0 | 0 | -0.8 | -2.1 | -2.1 | 0 | 0 | 0 | 137 | 0 | 13 | 16.9 | -3.88 | 0 | 0.028 | 0 | 0.01 | 151 | 0 | 0 | 49.8 | 0 | 0 | 0 | -0.6 | -1.5 | -1.5 | 0 | 0 | 0 | 103 | 0 | 9.56 | 12.4 | -2.8 | 0 | 0.02 | 0 | 0.007 | PreCW-Top-ElecDHW-GasDry | Appl-CW-Top-ElecDHW-GasDry-Tier3AnySFm1996CZ01DEER2017 | 0
42958.3843 | Appl-CW-Top-ElecDHW-GasDry-Tier3 | SFm | 1996 | CZ02 | rDXGF | -1 | Household | 1 | 2193 | 206 | 0 | 0 | 69.7 | 0 | 10.4 | 0 | -0.4 | -0.6 | -2 | 1.3 | 0 | 0 | 127 | 0 | 13.1 | 16.9 | -3.79 | 0 | 0.05 | 0 | 0.009 | 151 | 0 | 0 | 49.5 | 0 | 6.5 | 0 | -0.3 | -0.6 | -1.4 | 0.8 | 0 | 0 | 95.8 | 0 | 9.63 | 12.4 | -2.73 | 0 | 0.033 | 0 | 0.007 | PreCW-Top-ElecDHW-GasDry | Appl-CW-Top-ElecDHW-GasDry-Tier3AnySFm1996CZ02DEER2017 | 0
42958.3843 | Appl-CW-Top-ElecDHW-GasDry-Tier3 | SFm | 1996 | CZ03 | rDXGF | -1 | Household | 1 | 2193 | 199 | 0 | 0 | 69.5 | 0 | 3.8 | 0 | -0.6 | -1.7 | -2.1 | 0.5 | 0 | 0 | 128 | 0 | 12.8 | 16.9 | -4.07 | 0 | 0.036 | 0 | 0.009 | 147 | 0 | 0 | 49.4 | 0 | 2.9 | 0 | -0.4 | -1.2 | -1.5 | 0.4 | 0 | 0 | 96.2 | 0 | 9.42 | 12.4 | -2.94 | 0 | 0.024 | 0 | 0.007 | PreCW-Top-ElecDHW-GasDry | Appl-CW-Top-ElecDHW-GasDry-Tier3AnySFm1996CZ03DEER2017 | 0
42958.3843 | Appl-CW-Top-ElecDHW-GasDry-Tier3 | SFm | 1996 | CZ04 | rDXGF | -1 | Household | 1 | 2193 | 205 | 0 | 0 | 69.6 | 0 | 12.5 | 0 | -0.5 | -0.3 | -1.8 | 1.5 | 0 | 0 | 124 | 0 | 13.4 | 16.9 | -3.5 | 0 | 0.047 | 0 | 0.01 | 151 | 0 | 0 | 49.5 | 0 | 9.3 | 0 | -0.4 | -0.2 | -1.3 | 1.1 | 0 | 0 | 93.1 | 0 | 9.84 | 12.4 | -2.52 | 0 | 0.035 | 0 | 0.007 | PreCW-Top-ElecDHW-GasDry | Appl-CW-Top-ElecDHW-GasDry-Tier3AnySFm1996CZ04DEER2017 | 0
42958.3843 | Appl-CW-Top-ElecDHW-GasDry-Tier3 | SFm | 1996 | CZ05 | rDXGF | -1 | Household | 1 | 2193 | 199 | 0 | 0 | 69.5 | 0 | 2.6 | 0 | -0.7 | -2.5 | -2.9 | 0.3 | 0 | 0 | 130 | 0 | 11.1 | 16.9 | -5.8 | 0 | 0.043 | 0 | 0.01 | 147 | 0 | 0 | 49.4 | 0 | 1.8 | 0 | -0.5 | -1.8 | -2.1 | 0.2 | 0 | 0 | 97.8 | 0 | 8.21 | 12.4 | -4.15 | 0 | 0.032 | 0 | 0.007 | PreCW-Top-ElecDHW-GasDry | Appl-CW-Top-ElecDHW-GasDry-Tier3AnySFm1996CZ05DEER2017 | 0
42958.3843 | Appl-CW-Top-ElecDHW-GasDry-Tier3 | SFm | 1996 | CZ06 | rDXGF | -1 | Household | 1 | 2297 | 201 | 0 | 0 | 69.6 | 0 | 11.4 | 0 | -0.3 | 0.1 | -1.4 | 1.5 | 0 | 0 | 120 | 0 | 14.1 | 16.9 | -2.81 | 0 | 0.047 | 0 | 0.01 | 149 | 0 | 0 | 49.5 | 0 | 8.8 | 0 | -0.2 | 0.1 | -1 | 1.2 | 0 | 0 | 90.4 | 0 | 10.3 | 12.4 | -2.02 | 0 | 0.033 | 0 | 0.007 | PreCW-Top-ElecDHW-GasDry | Appl-CW-Top-ElecDHW-GasDry-Tier3AnySFm1996CZ06DEER2017 | 0
42958.3843 | Appl-CW-Top-ElecDHW-GasDry-Tier3 | SFm | 1996 | CZ07 | rDXGF | -1 | Household | 1 | 2297 | 211 | 0 | 0 | 69.7 | 0 | 19.2 | 0 | 0.3 | 2.9 | 0.2 | 2.7 | 0 | 0 | 119 | 0 | 16.9 | 16.9 | -0.05 | 0 | 0.076 | 0 | 0.009 | 154 | 0 | 0 | 49.5 | 0 | 13.3 | 0 | 0 | 1.5 | -0.4 | 1.9 | 0 | 0 | 89.4 | 0 | 11.4 | 12.4 | -0.95 | 0 | 0.052 | 0 | 0.007 | PreCW-Top-ElecDHW-GasDry | Appl-CW-Top-ElecDHW-GasDry-Tier3AnySFm1996CZ07DEER2017 | 0
42958.3843 | Appl-CW-Top-ElecDHW-GasDry-Tier3 | SFm | 1996 | CZ08 | rDXGF | -1 | Household | 1 | 2297 | 206 | 0 | 0 | 69.6 | 0 | 18.4 | 0 | -0.3 | 1.2 | -1.2 | 2.4 | 0 | 0 | 117 | 0 | 14.5 | 16.9 | -2.41 | 0 | 0.034 | 0 | 0.01 | 152 | 0 | 0 | 49.4 | 0 | 13.6 | 0 | -0.2 | 0.9 | -0.9 | 1.7 | 0 | 0 | 88 | 0 | 10.6 | 12.4 | -1.75 | 0 | 0.023 | 0 | 0.007 | PreCW-Top-ElecDHW-GasDry | Appl-CW-Top-ElecDHW-GasDry-Tier3AnySFm1996CZ08DEER2017 | 0
42958.3843 | Appl-CW-Top-ElecDHW-GasDry-Tier3 | SFm | 1996 | CZ09 | rDXGF | -1 | Household | 1 | 2186 | 208 | 0 | 0 | 69.6 | 0 | 20.7 | 0 | -0.3 | 1.3 | -1.4 | 2.6 | 0 | 0 | 117 | 0 | 14.3 | 16.9 | -2.63 | 0 | 0.035 | 0 | 0.01 | 154 | 0 | 0 | 49.4 | 0 | 15.7 | 0 | -0.2 | 1 | -1 | 2 | 0 | 0 | 87.9 | 0 | 10.5 | 12.4 | -1.9 | 0 | 0.026 | 0 | 0.007 | PreCW-Top-ElecDHW-GasDry | Appl-CW-Top-ElecDHW-GasDry-Tier3AnySFm1996CZ09DEER2017 | 0
42958.3843 | Appl-CW-Top-ElecDHW-GasDry-Tier3 | SFm | 1996 | CZ10 | rDXGF | -1 | Household | 1 | 2186 | 208 | 0 | 0 | 69.5 | 0 | 22.1 | 0 | -0.3 | 1 | -1.6 | 2.6 | 0 | 0 | 116 | 0 | 13.7 | 16.9 | -3.24 | 0 | 0.038 | 0 | 0.01 | 154 | 0 | 0 | 49.4 | 0 | 16.1 | 0 | -0.2 | 0.8 | -1.1 | 1.9 | 0 | 0 | 87.5 | 0 | 10 | 12.4 | -2.32 | 0 | 0.028 | 0 | 0.007 | PreCW-Top-ElecDHW-GasDry | Appl-CW-Top-ElecDHW-GasDry-Tier3AnySFm1996CZ10DEER2017 | 0
42958.3843 | Appl-CW-Top-ElecDHW-GasDry-Tier3 | SFm | 1996 | CZ11 | rDXGF | -1 | Household | 1 | 2032 | 208 | 0 | 0 | 69.6 | 0 | 20.9 | 0 | -0.5 | 0.4 | -1.9 | 2.4 | 0 | 0 | 118 | 0 | 13.2 | 16.9 | -3.75 | 0 | 0.042 | 0 | 0.01 | 153 | 0 | 0 | 49.4 | 0 | 15.2 | 0 | -0.4 | 0.3 | -1.4 | 1.7 | 0 | 0 | 88.7 | 0 | 9.65 | 12.4 | -2.71 | 0 | 0.03 | 0 | 0.007 | PreCW-Top-ElecDHW-GasDry | Appl-CW-Top-ElecDHW-GasDry-Tier3AnySFm1996CZ11DEER2017 | 0
42958.3843 | Appl-CW-Top-ElecDHW-GasDry-Tier3 | SFm | 1996 | CZ12 | rDXGF | -1 | Household | 1 | 2032 | 208 | 0 | 0 | 69.6 | 0 | 17.4 | 0 | -0.5 | 0.2 | -1.9 | 2.1 | 0 | 0 | 121 | 0 | 13.3 | 16.9 | -3.62 | 0 | 0.052 | 0 | 0.009 | 153 | 0 | 0 | 49.5 | 0 | 12.4 | 0 | -0.3 | 0.1 | -1.3 | 1.5 | 0 | 0 | 91.5 | 0 | 9.73 | 12.4 | -2.62 | 0 | 0.033 | 0 | 0.007 | PreCW-Top-ElecDHW-GasDry | Appl-CW-Top-ElecDHW-GasDry-Tier3AnySFm1996CZ12DEER2017 | 0
42958.3843 | Appl-CW-Top-ElecDHW-GasDry-Tier3 | SFm | 1996 | CZ13 | rDXGF | -1 | Household | 1 | 2032 | 208 | 0 | 0 | 69.4 | 0 | 22.5 | 0 | -0.6 | 0.5 | -2.1 | 2.6 | 0 | 0 | 116 | 0 | 13 | 16.9 | -3.93 | 0 | 0.041 | 0 | 0.009 | 153 | 0 | 0 | 49.3 | 0 | 16.2 | 0 | -0.4 | 0.3 | -1.5 | 1.9 | 0 | 0 | 87.6 | 0 | 9.51 | 12.4 | -2.85 | 0 | 0.03 | 0 | 0.007 | PreCW-Top-ElecDHW-GasDry | Appl-CW-Top-ElecDHW-GasDry-Tier3AnySFm1996CZ13DEER2017 | 0
42958.3843 | Appl-CW-Top-ElecDHW-GasDry-Tier3 | SFm | 1996 | CZ14 | rDXGF | -1 | Household | 1 | 1758 | 212 | 0 | 0 | 69.5 | 0 | 24.1 | 0 | -0.6 | 0.8 | -2 | 2.9 | 0 | 0 | 119 | 0 | 13.1 | 16.9 | -3.86 | 0 | 0.035 | 0 | 0.01 | 157 | 0 | 0 | 49.4 | 0 | 17.6 | 0 | -0.5 | 0.6 | -1.4 | 2.1 | 0 | 0 | 89.3 | 0 | 9.59 | 12.4 | -2.77 | 0 | 0.026 | 0 | 0.007 | PreCW-Top-ElecDHW-GasDry | Appl-CW-Top-ElecDHW-GasDry-Tier3AnySFm1996CZ14DEER2017 | 0
42958.3843 | Appl-CW-Top-ElecDHW-GasDry-Tier3 | SFm | 1996 | CZ15 | rDXGF | -1 | Household | 1 | 1758 | 203 | 0 | 0 | 69.6 | 0 | 33.1 | 0 | -0.2 | 2.6 | -1 | 3.5 | 0 | 0 | 97.6 | 0 | 15.1 | 16.9 | -1.8 | 0 | 0.033 | 0 | 0.01 | 149 | 0 | 0 | 49.5 | 0 | 24 | 0 | -0.2 | 1.9 | -0.7 | 2.5 | 0 | 0 | 73.6 | 0 | 11.1 | 12.4 | -1.31 | 0 | 0.024 | 0 | 0.007 | PreCW-Top-ElecDHW-GasDry | Appl-CW-Top-ElecDHW-GasDry-Tier3AnySFm1996CZ15DEER2017 | 0
42958.3843 | Appl-CW-Top-ElecDHW-GasDry-Tier3 | SFm | 1996 | CZ16 | rDXGF | -1 | Household | 1 | 2193 | 221 | 0 | 0 | 69.7 | 0 | 14.6 | 0 | -0.3 | 0.3 | -1.6 | 2 | 0 | 0 | 136 | 0 | 13.8 | 16.9 | -3.13 | 0 | 0.042 | 0 | 0.009 | 163 | 0 | 0 | 49.6 | 0 | 10.7 | 0 | -0.2 | 0.3 | -1.1 | 1.5 | 0 | 0 | 103 | 0 | 10.1 | 12.4 | -2.25 | 0 | 0.03 | 0 | 0.006 | PreCW-Top-ElecDHW-GasDry | Appl-CW-Top-ElecDHW-GasDry-Tier3AnySFm1996CZ16DEER2017 | 0
42958.3843 | Appl-CW-Top-ElecDHW-GasDry-Tier3 | SFm | 2003 | CZ01 | rDXGF | -1 | Household | 1 | 2295.6 | 204 | 0 | 0 | 70 | 0 | 0 | 0 | -0.8 | -2.2 | -2.2 | 0 | 0 | 0 | 137 | 0 | 12.7 | 16.9 | -4.22 | 0 | 0.028 | 0 | 0.009 | 151 | 0 | 0 | 49.8 | 0 | 0 | 0 | -0.6 | -1.6 | -1.6 | 0 | 0 | 0 | 103 | 0 | 9.31 | 12.4 | -3.05 | 0 | 0.02 | 0 | 0.007 | PreCW-Top-ElecDHW-GasDry | Appl-CW-Top-ElecDHW-GasDry-Tier3AnySFm2003CZ01DEER2017 | 0
42958.3843 | Appl-CW-Top-ElecDHW-GasDry-Tier3 | SFm | 2003 | CZ02 | rDXGF | -1 | Household | 1 | 1948.8 | 207 | 0 | 0 | 69.7 | 0 | 11.7 | 0 | -0.8 | -0.6 | -2.1 | 1.5 | 0 | 0 | 127 | 0 | 13.1 | 16.9 | -3.78 | 0 | 0.047 | 0 | 0.01 | 153 | 0 | 0 | 49.5 | 0 | 8.3 | 0 | -0.5 | -0.5 | -1.5 | 1 | 0 | 0 | 95.9 | 0 | 9.62 | 12.4 | -2.73 | 0 | 0.034 | 0 | 0.007 | PreCW-Top-ElecDHW-GasDry | Appl-CW-Top-ElecDHW-GasDry-Tier3AnySFm2003CZ02DEER2017 | 0
42958.3843 | Appl-CW-Top-ElecDHW-GasDry-Tier3 | SFm | 2003 | CZ03 | rDXGF | -1 | Household | 1 | 2295.6 | 198 | 0 | 0 | 69.5 | 0 | 3.1 | 0 | -0.5 | -1.7 | -2.2 | 0.4 | 0 | 0 | 128 | 0 | 12.8 | 16.9 | -4.1 | 0 | 0.043 | 0 | 0.009 | 146 | 0 | 0 | 49.4 | 0 | 2 | 0 | -0.4 | -1.2 | -1.6 | 0.2 | 0 | 0 | 96.3 | 0 | 9.39 | 12.4 | -2.97 | 0 | 0.032 | 0 | 0.007 | PreCW-Top-ElecDHW-GasDry | Appl-CW-Top-ElecDHW-GasDry-Tier3AnySFm2003CZ03DEER2017 | 0
42958.3843 | Appl-CW-Top-ElecDHW-GasDry-Tier3 | SFm | 2003 | CZ04 | rDXGF | -1 | Household | 1 | 2295.6 | 209 | 0 | 0 | 69.5 | 0 | 15.6 | 0 | -0.4 | 0.3 | -1.8 | 2 | 0 | 0 | 124 | 0 | 13.6 | 16.9 | -3.27 | 0 | 0.046 | 0 | 0.009 | 153 | 0 | 0 | 49.4 | 0 | 10.6 | 0 | -0.3 | 0.1 | -1.3 | 1.4 | 0 | 0 | 93.1 | 0 | 9.99 | 12.4 | -2.37 | 0 | 0.032 | 0 | 0.006 | PreCW-Top-ElecDHW-GasDry | Appl-CW-Top-ElecDHW-GasDry-Tier3AnySFm2003CZ04DEER2017 | 0
42958.3843 | Appl-CW-Top-ElecDHW-GasDry-Tier3 | SFm | 2003 | CZ05 | rDXGF | -1 | Household | 1 | 2295.6 | 200 | 0 | 0 | 69.6 | 0 | 3 | 0 | -0.6 | -2.1 | -2.6 | 0.4 | 0 | 0 | 130 | 0 | 11.8 | 16.9 | -5.13 | 0 | 0.043 | 0 | 0.01 | 147 | 0 | 0 | 49.4 | 0 | 1.9 | 0 | -0.5 | -1.6 | -1.9 | 0.3 | 0 | 0 | 97.8 | 0 | 8.64 | 12.4 | -3.72 | 0 | 0.031 | 0 | 0.007 | PreCW-Top-ElecDHW-GasDry | Appl-CW-Top-ElecDHW-GasDry-Tier3AnySFm2003CZ05DEER2017 | 0
42958.3843 | Appl-CW-Top-ElecDHW-GasDry-Tier3 | SFm | 2003 | CZ06 | rDXGF | -1 | Household | 1 | 2392.9 | 208 | 0 | 0 | 69.6 | 0 | 17.6 | 0 | -0.3 | 1.1 | -1.2 | 2.4 | 0 | 0 | 120 | 0 | 14.5 | 16.9 | -2.42 | 0 | 0.041 | 0 | 0.01 | 146 | 0 | 0 | 49.4 | 0 | 5.9 | 0 | -0.2 | -0.1 | -0.9 | 0.8 | 0 | 0 | 90.4 | 0 | 10.6 | 12.4 | -1.75 | 0 | 0.037 | 0 | 0.007 | PreCW-Top-ElecDHW-GasDry | Appl-CW-Top-ElecDHW-GasDry-Tier3AnySFm2003CZ06DEER2017 | 0
42958.3843 | Appl-CW-Top-ElecDHW-GasDry-Tier3 | SFm | 2003 | CZ07 | rDXGF | -1 | Household | 1 | 2392.9 | 211 | 0 | 0 | 69.4 | 0 | 21.2 | 0 | -0.4 | 1.5 | -1.4 | 3 | 0 | 0 | 119 | 0 | 14 | 16.9 | -2.89 | 0 | 0.036 | 0 | 0.01 | 154 | 0 | 0 | 49.3 | 0 | 14.9 | 0 | -0.3 | 1 | -1 | 2.1 | 0 | 0 | 89.5 | 0 | 10.3 | 12.4 | -2.07 | 0 | 0.024 | 0 | 0.007 | PreCW-Top-ElecDHW-GasDry | Appl-CW-Top-ElecDHW-GasDry-Tier3AnySFm2003CZ07DEER2017 | 0
42958.3843 | Appl-CW-Top-ElecDHW-GasDry-Tier3 | SFm | 2003 | CZ08 | rDXGF | -1 | Household | 1 | 2392.9 | 214 | 0 | 0 | 69.5 | 0 | 25.7 | 0 | -0.3 | 2.2 | -1.2 | 3.5 | 0 | 0 | 117 | 0 | 14.6 | 16.9 | -2.34 | 0 | 0.034 | 0 | 0.009 | 158 | 0 | 0 | 49.4 | 0 | 19.4 | 0 | -0.2 | 1.7 | -0.9 | 2.6 | 0 | 0 | 88.1 | 0 | 10.7 | 12.4 | -1.69 | 0 | 0.025 | 0 | 0.006 | PreCW-Top-ElecDHW-GasDry | Appl-CW-Top-ElecDHW-GasDry-Tier3AnySFm2003CZ08DEER2017 | 0
42958.3843 | Appl-CW-Top-ElecDHW-GasDry-Tier3 | SFm | 2003 | CZ09 | rDXGF | -1 | Household | 1 | 2422.9 | 203 | 0 | 0 | 69.4 | 0 | 16.8 | 0 | -0.3 | 0.6 | -1.4 | 2.2 | 0 | 0 | 117 | 0 | 14.1 | 16.9 | -2.8 | 0 | 0.031 | 0 | 0.01 | 150 | 0 | 0 | 49.3 | 0 | 12.7 | 0 | -0.2 | 0.5 | -1 | 1.6 | 0 | 0 | 87.9 | 0 | 10.3 | 12.4 | -2.02 | 0 | 0.025 | 0 | 0.007 | PreCW-Top-ElecDHW-GasDry | Appl-CW-Top-ElecDHW-GasDry-Tier3AnySFm2003CZ09DEER2017 | 0
42958.3843 | Appl-CW-Top-ElecDHW-GasDry-Tier3 | SFm | 2003 | CZ10 | rDXGF | -1 | Household | 1 | 1948.8 | 209 | 0 | 0 | 69.5 | 0 | 22.5 | 0 | -0.5 | 1 | -1.7 | 2.8 | 0 | 0 | 116 | 0 | 13.7 | 16.9 | -3.24 | 0 | 0.033 | 0 | 0.009 | 153 | 0 | 0 | 49.4 | 0 | 16 | 0 | -0.3 | 0.7 | -1.2 | 2 | 0 | 0 | 87.4 | 0 | 10 | 12.4 | -2.33 | 0 | 0.024 | 0 | 0.007 | PreCW-Top-ElecDHW-GasDry | Appl-CW-Top-ElecDHW-GasDry-Tier3AnySFm2003CZ10DEER2017 | 0
42958.3843 | Appl-CW-Top-ElecDHW-GasDry-Tier3 | SFm | 2003 | CZ11 | rDXGF | -1 | Household | 1 | 1948.8 | 208 | 0 | 0 | 69.6 | 0 | 20.4 | 0 | -0.5 | 0.5 | -1.8 | 2.3 | 0 | 0 | 118 | 0 | 13.4 | 16.9 | -3.53 | 0 | 0.04 | 0 | 0.01 | 153 | 0 | 0 | 49.4 | 0 | 14.5 | 0 | -0.4 | 0.4 | -1.3 | 1.7 | 0 | 0 | 88.6 | 0 | 9.81 | 12.4 | -2.55 | 0 | 0.029 | 0 | 0.007 | PreCW-Top-ElecDHW-GasDry | Appl-CW-Top-ElecDHW-GasDry-Tier3AnySFm2003CZ11DEER2017 | 0
42958.3843 | Appl-CW-Top-ElecDHW-GasDry-Tier3 | SFm | 2003 | CZ12 | rDXGF | -1 | Household | 1 | 1948.8 | 206 | 0 | 0 | 69.6 | 0 | 15.2 | 0 | -0.6 | 0 | -1.8 | 1.8 | 0 | 0 | 121 | 0 | 13.4 | 16.9 | -3.54 | 0 | 0.043 | 0 | 0.009 | 152 | 0 | 0 | 49.5 | 0 | 11.3 | 0 | -0.4 | 0 | -1.3 | 1.3 | 0 | 0 | 91.4 | 0 | 9.81 | 12.4 | -2.55 | 0 | 0.031 | 0 | 0.006 | PreCW-Top-ElecDHW-GasDry | Appl-CW-Top-ElecDHW-GasDry-Tier3AnySFm2003CZ12DEER2017 | 0
42958.3843 | Appl-CW-Top-ElecDHW-GasDry-Tier3 | SFm | 2003 | CZ13 | rDXGF | -1 | Household | 1 | 1948.8 | 206 | 0 | 0 | 69.5 | 0 | 20.6 | 0 | -0.6 | 0.5 | -1.9 | 2.5 | 0 | 0 | 116 | 0 | 13.3 | 16.9 | -3.65 | 0 | 0.04 | 0 | 0.01 | 152 | 0 | 0 | 49.4 | 0 | 15 | 0 | -0.4 | 0.4 | -1.3 | 1.8 | 0 | 0 | 87.6 | 0 | 9.73 | 12.4 | -2.62 | 0 | 0.03 | 0 | 0.007 | PreCW-Top-ElecDHW-GasDry | Appl-CW-Top-ElecDHW-GasDry-Tier3AnySFm2003CZ13DEER2017 | 0
42958.3843 | Appl-CW-Top-ElecDHW-GasDry-Tier3 | SFm | 2003 | CZ14 | rDXGF | -1 | Household | 1 | 2160.9 | 215 | 0 | 0 | 69.4 | 0 | 25.6 | 0 | -0.5 | 1.3 | -2 | 3.2 | 0 | 0 | 119 | 0 | 13.2 | 16.9 | -3.71 | 0 | 0.033 | 0 | 0.01 | 158 | 0 | 0 | 49.3 | 0 | 18.6 | 0 | -0.4 | 0.9 | -1.4 | 2.4 | 0 | 0 | 89.4 | 0 | 9.67 | 12.4 | -2.68 | 0 | 0.024 | 0 | 0.007 | PreCW-Top-ElecDHW-GasDry | Appl-CW-Top-ElecDHW-GasDry-Tier3AnySFm2003CZ14DEER2017 | 0
42958.3843 | Appl-CW-Top-ElecDHW-GasDry-Tier3 | SFm | 2003 | CZ15 | rDXGF | -1 | Household | 1 | 2160.9 | 198 | 0 | 0 | 69.5 | 0 | 28.5 | 0 | -0.2 | 2.1 | -0.9 | 2.9 | 0 | 0 | 97.7 | 0 | 15.1 | 16.9 | -1.8 | 0 | 0.033 | 0 | 0.009 | 147 | 0 | 0 | 49.4 | 0 | 22.1 | 0 | -0.2 | 1.7 | -0.7 | 2.3 | 0 | 0 | 73.6 | 0 | 11 | 12.4 | -1.31 | 0 | 0.024 | 0 | 0.007 | PreCW-Top-ElecDHW-GasDry | Appl-CW-Top-ElecDHW-GasDry-Tier3AnySFm2003CZ15DEER2017 | 0
42958.3843 | Appl-CW-Top-ElecDHW-GasDry-Tier3 | SFm | 2003 | CZ16 | rDXGF | -1 | Household | 1 | 2295.6 | 214 | 0 | 0 | 69.9 | 0 | 8.2 | 0 | -0.4 | -0.5 | -1.5 | 1.1 | 0 | 0 | 136 | 0 | 13.9 | 16.9 | -2.99 | 0 | 0.04 | 0 | 0.01 | 158 | 0 | 0 | 49.7 | 0 | 6 | 0 | -0.3 | -0.3 | -1.1 | 0.8 | 0 | 0 | 103 | 0 | 10.2 | 12.4 | -2.16 | 0 | 0.029 | 0 | 0.007 | PreCW-Top-ElecDHW-GasDry | Appl-CW-Top-ElecDHW-GasDry-Tier3AnySFm2003CZ16DEER2017 | 0
42958.3843 | Appl-CW-Top-ElecDHW-GasDry-Tier3 | SFm | 2007 | CZ01 | rDXGF | -1 | Household | 1 | 2295.6 | 204 | 0 | 0 | 69.9 | 0 | 0 | 0 | -0.7 | -2.1 | -2.1 | 0 | 0 | 0 | 137 | 0 | 12.7 | 16.9 | -4.24 | 0 | 0.028 | 0 | 0.01 | 151 | 0 | 0 | 49.7 | 0 | 0 | 0 | -0.5 | -1.5 | -1.5 | 0 | 0 | 0 | 103 | 0 | 9.3 | 12.4 | -3.06 | 0 | 0.021 | 0 | 0.007 | PreCW-Top-ElecDHW-GasDry | Appl-CW-Top-ElecDHW-GasDry-Tier3AnySFm2007CZ01DEER2017 | 0
42958.3843 | Appl-CW-Top-ElecDHW-GasDry-Tier3 | SFm | 2007 | CZ02 | rDXGF | -1 | Household | 1 | 1948.8 | 205 | 0 | 0 | 69.5 | 0 | 9.8 | 0 | -0.9 | -0.8 | -2.3 | 1.6 | 0 | 0 | 127 | 0 | 12.4 | 16.9 | -4.55 | 0 | 0.039 | 0 | 0.009 | 151 | 0 | 0 | 49.4 | 0 | 7.1 | 0 | -0.6 | -0.6 | -1.6 | 1.2 | 0 | 0 | 96 | 0 | 9.07 | 12.4 | -3.29 | 0 | 0.029 | 0 | 0.006 | PreCW-Top-ElecDHW-GasDry | Appl-CW-Top-ElecDHW-GasDry-Tier3AnySFm2007CZ02DEER2017 | 0
42958.3843 | Appl-CW-Top-ElecDHW-GasDry-Tier3 | SFm | 2007 | CZ03 | rDXGF | -1 | Household | 1 | 2295.6 | 199 | 0 | 0 | 69.4 | 0 | 3.5 | 0 | -0.5 | -1.4 | -2 | 0.6 | 0 | 0 | 128 | 0 | 12.7 | 16.9 | -4.2 | 0 | 0.041 | 0 | 0.01 | 146 | 0 | 0 | 49.3 | 0 | 2.2 | 0 | -0.4 | -1.1 | -1.5 | 0.4 | 0 | 0 | 96.3 | 0 | 9.34 | 12.4 | -3.02 | 0 | 0.03 | 0 | 0.007 | PreCW-Top-ElecDHW-GasDry | Appl-CW-Top-ElecDHW-GasDry-Tier3AnySFm2007CZ03DEER2017 | 0
42958.3843 | Appl-CW-Top-ElecDHW-GasDry-Tier3 | SFm | 2007 | CZ04 | rDXGF | -1 | Household | 1 | 2295.6 | 206 | 0 | 0 | 69.4 | 0 | 12.5 | 0 | -0.5 | 0.3 | -1.8 | 2.1 | 0 | 0 | 124 | 0 | 13.4 | 16.9 | -3.54 | 0 | 0.039 | 0 | 0.01 | 151 | 0 | 0 | 49.3 | 0 | 8.7 | 0 | -0.4 | 0.2 | -1.3 | 1.5 | 0 | 0 | 93.3 | 0 | 9.8 | 12.4 | -2.56 | 0 | 0.028 | 0 | 0.007 | PreCW-Top-ElecDHW-GasDry | Appl-CW-Top-ElecDHW-GasDry-Tier3AnySFm2007CZ04DEER2017 | 0
42958.3843 | Appl-CW-Top-ElecDHW-GasDry-Tier3 | SFm | 2007 | CZ05 | rDXGF | -1 | Household | 1 | 2295.6 | 199 | 0 | 0 | 69.5 | 0 | 2.3 | 0 | -0.6 | -2.1 | -2.5 | 0.4 | 0 | 0 | 130 | 0 | 11.7 | 16.9 | -5.16 | 0 | 0.038 | 0 | 0.01 | 147 | 0 | 0 | 49.4 | 0 | 1.6 | 0 | -0.4 | -1.5 | -1.9 | 0.2 | 0 | 0 | 97.9 | 0 | 8.59 | 12.4 | -3.77 | 0 | 0.027 | 0 | 0.007 | PreCW-Top-ElecDHW-GasDry | Appl-CW-Top-ElecDHW-GasDry-Tier3AnySFm2007CZ05DEER2017 | 0
42958.3843 | Appl-CW-Top-ElecDHW-GasDry-Tier3 | SFm | 2007 | CZ06 | rDXGF | -1 | Household | 1 | 2392.9 | 205 | 0 | 0 | 69.5 | 0 | 14 | 0 | -0.3 | 1.1 | -1.4 | 2.4 | 0 | 0 | 120 | 0 | 14 | 16.9 | -2.88 | 0 | 0.039 | 0 | 0.01 | 151 | 0 | 0 | 49.4 | 0 | 10.3 | 0 | -0.2 | 0.8 | -1 | 1.7 | 0 | 0 | 90.5 | 0 | 10.3 | 12.4 | -2.07 | 0 | 0.03 | 0 | 0.007 | PreCW-Top-ElecDHW-GasDry | Appl-CW-Top-ElecDHW-GasDry-Tier3AnySFm2007CZ06DEER2017 | 0
42958.3843 | Appl-CW-Top-ElecDHW-GasDry-Tier3 | SFm | 2007 | CZ07 | rDXGF | -1 | Household | 1 | 2392.9 | 207 | 0 | 0 | 69.5 | 0 | 16.8 | 0 | -0.3 | 1.9 | -1.1 | 3 | 0 | 0 | 119 | 0 | 14.5 | 16.9 | -2.43 | 0 | 0.036 | 0 | 0.01 | 152 | 0 | 0 | 49.3 | 0 | 11.9 | 0 | -0.2 | 1.3 | -0.8 | 2.1 | 0 | 0 | 89.6 | 0 | 10.6 | 12.4 | -1.75 | 0 | 0.026 | 0 | 0.007 | PreCW-Top-ElecDHW-GasDry | Appl-CW-Top-ElecDHW-GasDry-Tier3AnySFm2007CZ07DEER2017 | 0
42958.3843 | Appl-CW-Top-ElecDHW-GasDry-Tier3 | SFm | 2007 | CZ08 | rDXGF | -1 | Household | 1 | 2392.9 | 207 | 0 | 0 | 69.4 | 0 | 18.3 | 0 | -0.2 | 2 | -1.1 | 3.1 | 0 | 0 | 117 | 0 | 14.6 | 16.9 | -2.29 | 0 | 0.032 | 0 | 0.009 | 153 | 0 | 0 | 49.4 | 0 | 14.3 | 0 | -0.1 | 1.7 | -0.8 | 2.5 | 0 | 0 | 88.1 | 0 | 10.7 | 12.4 | -1.66 | 0 | 0.023 | 0 | 0.007 | PreCW-Top-ElecDHW-GasDry | Appl-CW-Top-ElecDHW-GasDry-Tier3AnySFm2007CZ08DEER2017 | 0
42958.3843 | Appl-CW-Top-ElecDHW-GasDry-Tier3 | SFm | 2007 | CZ09 | rDXGF | -1 | Household | 1 | 2422.9 | 203 | 0 | 0 | 69.5 | 0 | 15.5 | 0 | -0.3 | 1.3 | -1.3 | 2.6 | 0 | 0 | 117 | 0 | 14.4 | 16.9 | -2.52 | 0 | 0.028 | 0 | 0.009 | 149 | 0 | 0 | 49.4 | 0 | 11.1 | 0 | -0.2 | 0.9 | -1 | 1.8 | 0 | 0 | 88 | 0 | 10.5 | 12.4 | -1.83 | 0 | 0.021 | 0 | 0.007 | PreCW-Top-ElecDHW-GasDry | Appl-CW-Top-ElecDHW-GasDry-Tier3AnySFm2007CZ09DEER2017 | 0
42958.3843 | Appl-CW-Top-ElecDHW-GasDry-Tier3 | SFm | 2007 | CZ10 | rDXGF | -1 | Household | 1 | 1948.8 | 205 | 0 | 0 | 69.5 | 0 | 18.7 | 0 | -0.5 | 1.4 | -1.6 | 3 | 0 | 0 | 116 | 0 | 13.6 | 16.9 | -3.27 | 0 | 0.03 | 0 | 0.01 | 151 | 0 | 0 | 49.4 | 0 | 13.5 | 0 | -0.4 | 1 | -1.1 | 2.2 | 0 | 0 | 87.6 | 0 | 10 | 12.4 | -2.36 | 0 | 0.022 | 0 | 0.007 | PreCW-Top-ElecDHW-GasDry | Appl-CW-Top-ElecDHW-GasDry-Tier3AnySFm2007CZ10DEER2017 | 0
42958.3843 | Appl-CW-Top-ElecDHW-GasDry-Tier3 | SFm | 2007 | CZ11 | rDXGF | -1 | Household | 1 | 1948.8 | 204 | 0 | 0 | 69.5 | 0 | 16.2 | 0 | -0.6 | 0.7 | -1.9 | 2.5 | 0 | 0 | 118 | 0 | 13.2 | 16.9 | -3.73 | 0 | 0.032 | 0 | 0.01 | 150 | 0 | 0 | 49.4 | 0 | 11.8 | 0 | -0.4 | 0.5 | -1.3 | 1.9 | 0 | 0 | 88.7 | 0 | 9.66 | 12.4 | -2.7 | 0 | 0.024 | 0 | 0.007 | PreCW-Top-ElecDHW-GasDry | Appl-CW-Top-ElecDHW-GasDry-Tier3AnySFm2007CZ11DEER2017 | 0
42958.3843 | Appl-CW-Top-ElecDHW-GasDry-Tier3 | SFm | 2007 | CZ12 | rDXGF | -1 | Household | 1 | 1948.8 | 204 | 0 | 0 | 69.6 | 0 | 13.4 | 0 | -0.6 | 0.4 | -1.7 | 2.1 | 0 | 0 | 122 | 0 | 13.6 | 16.9 | -3.33 | 0 | 0.038 | 0 | 0.01 | 150 | 0 | 0 | 49.5 | 0 | 9.4 | 0 | -0.5 | 0.2 | -1.2 | 1.5 | 0 | 0 | 91.6 | 0 | 9.94 | 12.4 | -2.41 | 0 | 0.028 | 0 | 0.007 | PreCW-Top-ElecDHW-GasDry | Appl-CW-Top-ElecDHW-GasDry-Tier3AnySFm2007CZ12DEER2017 | 0
42958.3843 | Appl-CW-Top-ElecDHW-GasDry-Tier3 | SFm | 2007 | CZ13 | rDXGF | -1 | Household | 1 | 1948.8 | 204 | 0 | 0 | 69.6 | 0 | 17.7 | 0 | -0.5 | 1.2 | -1.6 | 2.8 | 0 | 0 | 116 | 0 | 13.7 | 16.9 | -3.2 | 0 | 0.034 | 0 | 0.01 | 150 | 0 | 0 | 49.5 | 0 | 12.8 | 0 | -0.4 | 0.9 | -1.1 | 2 | 0 | 0 | 87.6 | 0 | 10.1 | 12.4 | -2.3 | 0 | 0.025 | 0 | 0.007 | PreCW-Top-ElecDHW-GasDry | Appl-CW-Top-ElecDHW-GasDry-Tier3AnySFm2007CZ13DEER2017 | 0
42958.3843 | Appl-CW-Top-ElecDHW-GasDry-Tier3 | SFm | 2007 | CZ14 | rDXGF | -1 | Household | 1 | 2160.9 | 208 | 0 | 0 | 69.4 | 0 | 19 | 0 | -0.5 | 1.2 | -1.9 | 3.1 | 0 | 0 | 119 | 0 | 13.1 | 16.9 | -3.84 | 0 | 0.031 | 0 | 0.01 | 153 | 0 | 0 | 49.3 | 0 | 13.9 | 0 | -0.4 | 0.9 | -1.4 | 2.3 | 0 | 0 | 89.4 | 0 | 9.59 | 12.4 | -2.77 | 0 | 0.023 | 0 | 0.007 | PreCW-Top-ElecDHW-GasDry | Appl-CW-Top-ElecDHW-GasDry-Tier3AnySFm2007CZ14DEER2017 | 0
42958.3843 | Appl-CW-Top-ElecDHW-GasDry-Tier3 | SFm | 2007 | CZ15 | rDXGF | -1 | Household | 1 | 2160.9 | 194 | 0 | 0 | 69.4 | 0 | 24.6 | 0 | -0.2 | 2.7 | -0.8 | 3.4 | 0 | 0 | 97.7 | 0 | 15.2 | 16.9 | -1.67 | 0 | 0.029 | 0 | 0.009 | 142 | 0 | 0 | 49.3 | 0 | 17.7 | 0 | -0.1 | 1.9 | -0.6 | 2.4 | 0 | 0 | 73.6 | 0 | 11.2 | 12.4 | -1.21 | 0 | 0.021 | 0 | 0.007 | PreCW-Top-ElecDHW-GasDry | Appl-CW-Top-ElecDHW-GasDry-Tier3AnySFm2007CZ15DEER2017 | 0
42958.3843 | Appl-CW-Top-ElecDHW-GasDry-Tier3 | SFm | 2007 | CZ16 | rDXGF | -1 | Household | 1 | 2295.6 | 214 | 0 | 0 | 69.8 | 0 | 8.6 | 0 | -0.3 | 0 | -1.4 | 1.4 | 0 | 0 | 136 | 0 | 13.9 | 16.9 | -3.01 | 0 | 0.038 | 0 | 0.01 | 159 | 0 | 0 | 49.6 | 0 | 6.6 | 0 | -0.2 | 0 | -1 | 1.1 | 0 | 0 | 103 | 0 | 10.2 | 12.4 | -2.17 | 0 | 0.028 | 0 | 0.007 | PreCW-Top-ElecDHW-GasDry | Appl-CW-Top-ElecDHW-GasDry-Tier3AnySFm2007CZ16DEER2017 | 0
42958.3843 | Appl-CW-Top-ElecDHW-GasDry-Tier3 | SFm | 2011 | CZ01 | rDXGF | -1 | Household | 1 | 2295.6 | 204 | 0 | 0 | 70 | 0 | 0 | 0 | -0.7 | -1.9 | -1.9 | 0 | 0 | 0 | 137 | 0 | 12.9 | 16.9 | -4.01 | 0 | 0.028 | 0 | 0.009 | 151 | 0 | 0 | 49.8 | 0 | 0 | 0 | -0.5 | -1.4 | -1.4 | 0 | 0 | 0 | 103 | 0 | 9.45 | 12.4 | -2.91 | 0 | 0.021 | 0 | 0.007 | PreCW-Top-ElecDHW-GasDry | Appl-CW-Top-ElecDHW-GasDry-Tier3AnySFm2011CZ01DEER2017 | 0
42958.3843 | Appl-CW-Top-ElecDHW-GasDry-Tier3 | SFm | 2011 | CZ02 | rDXGF | -1 | Household | 1 | 1948.8 | 206 | 0 | 0 | 69.6 | 0 | 10.2 | 0 | -0.8 | -0.6 | -2.2 | 1.7 | 0 | 0 | 127 | 0 | 12.5 | 16.9 | -4.4 | 0 | 0.039 | 0 | 0.009 | 152 | 0 | 0 | 49.4 | 0 | 7.4 | 0 | -0.6 | -0.5 | -1.6 | 1.2 | 0 | 0 | 96 | 0 | 9.18 | 12.4 | -3.18 | 0 | 0.029 | 0 | 0.006 | PreCW-Top-ElecDHW-GasDry | Appl-CW-Top-ElecDHW-GasDry-Tier3AnySFm2011CZ02DEER2017 | 0
42958.3843 | Appl-CW-Top-ElecDHW-GasDry-Tier3 | SFm | 2011 | CZ03 | rDXGF | -1 | Household | 1 | 2295.6 | 199 | 0 | 0 | 69.5 | 0 | 3.9 | 0 | -0.5 | -1.3 | -2 | 0.7 | 0 | 0 | 128 | 0 | 12.9 | 16.9 | -4.05 | 0 | 0.038 | 0 | 0.01 | 147 | 0 | 0 | 49.4 | 0 | 2.9 | 0 | -0.3 | -0.9 | -1.4 | 0.5 | 0 | 0 | 96.3 | 0 | 9.42 | 12.4 | -2.94 | 0 | 0.031 | 0 | 0.007 | PreCW-Top-ElecDHW-GasDry | Appl-CW-Top-ElecDHW-GasDry-Tier3AnySFm2011CZ03DEER2017 | 0
42958.3843 | Appl-CW-Top-ElecDHW-GasDry-Tier3 | SFm | 2011 | CZ04 | rDXGF | -1 | Household | 1 | 2295.6 | 206 | 0 | 0 | 69.6 | 0 | 12.8 | 0 | -0.4 | 0.4 | -1.7 | 2.1 | 0 | 0 | 124 | 0 | 13.4 | 16.9 | -3.47 | 0 | 0.044 | 0 | 0.01 | 152 | 0 | 0 | 49.4 | 0 | 9.3 | 0 | -0.3 | 0.3 | -1.2 | 1.5 | 0 | 0 | 93.3 | 0 | 9.83 | 12.4 | -2.53 | 0 | 0.033 | 0 | 0.007 | PreCW-Top-ElecDHW-GasDry | Appl-CW-Top-ElecDHW-GasDry-Tier3AnySFm2011CZ04DEER2017 | 0
42958.3843 | Appl-CW-Top-ElecDHW-GasDry-Tier3 | SFm | 2011 | CZ05 | rDXGF | -1 | Household | 1 | 2295.6 | 198 | 0 | 0 | 69.6 | 0 | 1.7 | 0 | -0.6 | -2.1 | -2.4 | 0.3 | 0 | 0 | 130 | 0 | 11.7 | 16.9 | -5.24 | 0 | 0.041 | 0 | 0.01 | 146 | 0 | 0 | 49.4 | 0 | 0.9 | 0 | -0.4 | -1.6 | -1.7 | 0.2 | 0 | 0 | 97.8 | 0 | 8.64 | 12.4 | -3.72 | 0 | 0.03 | 0 | 0.007 | PreCW-Top-ElecDHW-GasDry | Appl-CW-Top-ElecDHW-GasDry-Tier3AnySFm2011CZ05DEER2017 | 0
42958.3843 | Appl-CW-Top-ElecDHW-GasDry-Tier3 | SFm | 2011 | CZ06 | rDXGF | -1 | Household | 1 | 2392.9 | 199 | 0 | 0 | 69.5 | 0 | 9.4 | 0 | -0.3 | 0.2 | -1.3 | 1.6 | 0 | 0 | 120 | 0 | 13.9 | 16.9 | -3.03 | 0 | 0.038 | 0 | 0.009 | 147 | 0 | 0 | 49.4 | 0 | 7 | 0 | -0.2 | 0.2 | -1 | 1.2 | 0 | 0 | 90.5 | 0 | 10.2 | 12.4 | -2.19 | 0 | 0.028 | 0 | 0.007 | PreCW-Top-ElecDHW-GasDry | Appl-CW-Top-ElecDHW-GasDry-Tier3AnySFm2011CZ06DEER2017 | 0
42958.3843 | Appl-CW-Top-ElecDHW-GasDry-Tier3 | SFm | 2011 | CZ07 | rDXGF | -1 | Household | 1 | 2392.9 | 214 | 0 | 0 | 69.6 | 0 | 22.1 | 0 | -0.1 | 3.5 | -0.5 | 4 | 0 | 0 | 119 | 0 | 15.5 | 16.9 | -1.42 | 0 | 0.043 | 0 | 0.01 | 155 | 0 | 0 | 49.5 | 0 | 13.8 | 0 | -0.1 | 2 | -0.5 | 2.5 | 0 | 0 | 89.5 | 0 | 11.2 | 12.4 | -1.21 | 0 | 0.028 | 0 | 0.007 | PreCW-Top-ElecDHW-GasDry | Appl-CW-Top-ElecDHW-GasDry-Tier3AnySFm2011CZ07DEER2017 | 0
42958.3843 | Appl-CW-Top-ElecDHW-GasDry-Tier3 | SFm | 2011 | CZ08 | rDXGF | -1 | Household | 1 | 2392.9 | 210 | 0 | 0 | 69.5 | 0 | 21.2 | 0 | -0.2 | 2.8 | -0.9 | 3.7 | 0 | 0 | 117 | 0 | 14.8 | 16.9 | -2.08 | 0 | 0.031 | 0 | 0.009 | 153 | 0 | 0 | 49.4 | 0 | 13.5 | 0 | -0.2 | 1.7 | -0.7 | 2.4 | 0 | 0 | 88.1 | 0 | 10.9 | 12.4 | -1.51 | 0 | 0.023 | 0 | 0.006 | PreCW-Top-ElecDHW-GasDry | Appl-CW-Top-ElecDHW-GasDry-Tier3AnySFm2011CZ08DEER2017 | 0
42958.3843 | Appl-CW-Top-ElecDHW-GasDry-Tier3 | SFm | 2011 | CZ09 | rDXGF | -1 | Household | 1 | 2422.9 | 207 | 0 | 0 | 69.5 | 0 | 18.6 | 0 | -0.2 | 2.1 | -1 | 3.1 | 0 | 0 | 117 | 0 | 14.8 | 16.9 | -2.12 | 0 | 0.032 | 0 | 0.009 | 153 | 0 | 0 | 49.4 | 0 | 13.9 | 0 | -0.1 | 1.6 | -0.7 | 2.3 | 0 | 0 | 88 | 0 | 10.9 | 12.4 | -1.48 | 0 | 0.024 | 0 | 0.007 | PreCW-Top-ElecDHW-GasDry | Appl-CW-Top-ElecDHW-GasDry-Tier3AnySFm2011CZ09DEER2017 | 0
42958.3843 | Appl-CW-Top-ElecDHW-GasDry-Tier3 | SFm | 2011 | CZ10 | rDXGF | -1 | Household | 1 | 1948.8 | 205 | 0 | 0 | 69.5 | 0 | 18.7 | 0 | -0.6 | 1.5 | -1.6 | 3 | 0 | 0 | 116 | 0 | 13.7 | 16.9 | -3.19 | 0 | 0.03 | 0 | 0.009 | 151 | 0 | 0 | 49.4 | 0 | 13.4 | 0 | -0.4 | 1 | -1.1 | 2.2 | 0 | 0 | 87.6 | 0 | 10.1 | 12.4 | -2.31 | 0 | 0.022 | 0 | 0.007 | PreCW-Top-ElecDHW-GasDry | Appl-CW-Top-ElecDHW-GasDry-Tier3AnySFm2011CZ10DEER2017 | 0
42958.3843 | Appl-CW-Top-ElecDHW-GasDry-Tier3 | SFm | 2011 | CZ11 | rDXGF | -1 | Household | 1 | 1948.8 | 204 | 0 | 0 | 69.5 | 0 | 16.5 | 0 | -0.5 | 0.8 | -1.8 | 2.6 | 0 | 0 | 118 | 0 | 13.3 | 16.9 | -3.59 | 0 | 0.033 | 0 | 0.01 | 150 | 0 | 0 | 49.4 | 0 | 11.9 | 0 | -0.4 | 0.6 | -1.3 | 1.9 | 0 | 0 | 88.7 | 0 | 9.76 | 12.4 | -2.6 | 0 | 0.024 | 0 | 0.007 | PreCW-Top-ElecDHW-GasDry | Appl-CW-Top-ElecDHW-GasDry-Tier3AnySFm2011CZ11DEER2017 | 0
42958.3843 | Appl-CW-Top-ElecDHW-GasDry-Tier3 | SFm | 2011 | CZ12 | rDXGF | -1 | Household | 1 | 1948.8 | 205 | 0 | 0 | 69.6 | 0 | 13.9 | 0 | -0.5 | 0.6 | -1.6 | 2.2 | 0 | 0 | 122 | 0 | 13.7 | 16.9 | -3.2 | 0 | 0.039 | 0 | 0.01 | 151 | 0 | 0 | 49.5 | 0 | 10.2 | 0 | -0.4 | 0.4 | -1.2 | 1.6 | 0 | 0 | 91.6 | 0 | 10.1 | 12.4 | -2.31 | 0 | 0.028 | 0 | 0.007 | PreCW-Top-ElecDHW-GasDry | Appl-CW-Top-ElecDHW-GasDry-Tier3AnySFm2011CZ12DEER2017 | 0
42958.3843 | Appl-CW-Top-ElecDHW-GasDry-Tier3 | SFm | 2011 | CZ13 | rDXGF | -1 | Household | 1 | 1948.8 | 205 | 0 | 0 | 69.6 | 0 | 17.9 | 0 | -0.5 | 1.3 | -1.5 | 2.8 | 0 | 0 | 116 | 0 | 13.9 | 16.9 | -3.01 | 0 | 0.034 | 0 | 0.01 | 151 | 0 | 0 | 49.5 | 0 | 13.1 | 0 | -0.3 | 1 | -1.1 | 2 | 0 | 0 | 87.6 | 0 | 10.2 | 12.4 | -2.18 | 0 | 0.025 | 0 | 0.007 | PreCW-Top-ElecDHW-GasDry | Appl-CW-Top-ElecDHW-GasDry-Tier3AnySFm2011CZ13DEER2017 | 0
42958.3843 | Appl-CW-Top-ElecDHW-GasDry-Tier3 | SFm | 2011 | CZ14 | rDXGF | -1 | Household | 1 | 2160.9 | 209 | 0 | 0 | 69.4 | 0 | 20 | 0 | -0.5 | 1.5 | -1.7 | 3.2 | 0 | 0 | 119 | 0 | 13.3 | 16.9 | -3.66 | 0 | 0.031 | 0 | 0.01 | 155 | 0 | 0 | 49.3 | 0 | 15 | 0 | -0.3 | 1.2 | -1.2 | 2.4 | 0 | 0 | 89.4 | 0 | 9.72 | 12.4 | -2.64 | 0 | 0.023 | 0 | 0.007 | PreCW-Top-ElecDHW-GasDry | Appl-CW-Top-ElecDHW-GasDry-Tier3AnySFm2011CZ14DEER2017 | 0
42958.3843 | Appl-CW-Top-ElecDHW-GasDry-Tier3 | SFm | 2011 | CZ15 | rDXGF | -1 | Household | 1 | 2160.9 | 195 | 0 | 0 | 69.4 | 0 | 24.9 | 0 | -0.2 | 2.7 | -0.7 | 3.5 | 0 | 0 | 97.7 | 0 | 15.3 | 16.9 | -1.64 | 0 | 0.03 | 0 | 0.009 | 143 | 0 | 0 | 49.3 | 0 | 17.9 | 0 | -0.1 | 1.9 | -0.5 | 2.5 | 0 | 0 | 73.6 | 0 | 11.2 | 12.4 | -1.18 | 0 | 0.022 | 0 | 0.007 | PreCW-Top-ElecDHW-GasDry | Appl-CW-Top-ElecDHW-GasDry-Tier3AnySFm2011CZ15DEER2017 | 0
42958.3843 | Appl-CW-Top-ElecDHW-GasDry-Tier3 | SFm | 2011 | CZ16 | rDXGF | -1 | Household | 1 | 2295.6 | 216 | 0 | 0 | 69.8 | 0 | 9.8 | 0 | -0.4 | 0.3 | -1.4 | 1.6 | 0 | 0 | 136 | 0 | 14.1 | 16.9 | -2.84 | 0 | 0.037 | 0 | 0.01 | 160 | 0 | 0 | 49.6 | 0 | 7.7 | 0 | -0.3 | 0.3 | -1 | 1.3 | 0 | 0 | 103 | 0 | 10.3 | 12.4 | -2.06 | 0 | 0.027 | 0 | 0.007 | PreCW-Top-ElecDHW-GasDry | Appl-CW-Top-ElecDHW-GasDry-Tier3AnySFm2011CZ16DEER2017 | 0
42958.3843 | Appl-CW-Top-ElecDHW-GasDry-Tier3 | SFm | 2015 | CZ01 | rDXGF | -1 | Household | 1 | 2295.6 | 205 | 0 | 0 | 70.1 | 0 | 0 | 0 | -0.8 | -1.7 | -1.7 | 0 | 0 | 0 | 137 | 0 | 12.8 | 16.9 | -4.12 | 0 | 0.028 | 0 | 0.01 | 151 | 0 | 0 | 49.8 | 0 | 0 | 0 | -0.6 | -1.3 | -1.3 | 0 | 0 | 0 | 103 | 0 | 9.24 | 12.4 | -3.11 | 0 | 0.021 | 0 | 0.007 | PreCW-Top-ElecDHW-GasDry | Appl-CW-Top-ElecDHW-GasDry-Tier3AnySFm2015CZ01DEER2017 | 0
42958.3843 | Appl-CW-Top-ElecDHW-GasDry-Tier3 | SFm | 2015 | CZ02 | rDXGF | -1 | Household | 1 | 1948.8 | 204 | 0 | 0 | 69.6 | 0 | 8.5 | 0 | -0.9 | -0.6 | -1.9 | 1.2 | 0 | 0 | 127 | 0 | 12.5 | 16.9 | -4.4 | 0 | 0.04 | 0 | 0.009 | 150 | 0 | 0 | 49.5 | 0 | 6.1 | 0 | -0.6 | -0.4 | -1.4 | 0.9 | 0 | 0 | 96 | 0 | 9.19 | 12.4 | -3.17 | 0 | 0.03 | 0 | 0.007 | PreCW-Top-ElecDHW-GasDry | Appl-CW-Top-ElecDHW-GasDry-Tier3AnySFm2015CZ02DEER2017 | 0
42958.3843 | Appl-CW-Top-ElecDHW-GasDry-Tier3 | SFm | 2015 | CZ03 | rDXGF | -1 | Household | 1 | 2295.6 | 200 | 0 | 0 | 69.6 | 0 | 4 | 0 | -0.5 | -0.7 | -1.4 | 0.7 | 0 | 0 | 128 | 0 | 13.5 | 16.9 | -3.41 | 0 | 0.039 | 0 | 0.009 | 148 | 0 | 0 | 49.5 | 0 | 3 | 0 | -0.3 | -0.5 | -1 | 0.5 | 0 | 0 | 96.3 | 0 | 9.93 | 12.4 | -2.43 | 0 | 0.029 | 0 | 0.007 | PreCW-Top-ElecDHW-GasDry | Appl-CW-Top-ElecDHW-GasDry-Tier3AnySFm2015CZ03DEER2017 | 0
42958.3843 | Appl-CW-Top-ElecDHW-GasDry-Tier3 | SFm | 2015 | CZ04 | rDXGF | -1 | Household | 1 | 2295.6 | 204 | 0 | 0 | 69.5 | 0 | 10.6 | 0 | -0.5 | 0.2 | -1.5 | 1.7 | 0 | 0 | 124 | 0 | 13.3 | 16.9 | -3.56 | 0 | 0.039 | 0 | 0.01 | 150 | 0 | 0 | 49.4 | 0 | 7.6 | 0 | -0.3 | 0.1 | -1.1 | 1.2 | 0 | 0 | 93.3 | 0 | 9.79 | 12.4 | -2.56 | 0 | 0.028 | 0 | 0.007 | PreCW-Top-ElecDHW-GasDry | Appl-CW-Top-ElecDHW-GasDry-Tier3AnySFm2015CZ04DEER2017 | 0
42958.3843 | Appl-CW-Top-ElecDHW-GasDry-Tier3 | SFm | 2015 | CZ05 | rDXGF | -1 | Household | 1 | 2295.6 | 202 | 0 | 0 | 69.8 | 0 | 3.9 | 0 | -0.5 | -1 | -1.6 | 0.7 | 0 | 0 | 130 | 0 | 12.9 | 16.9 | -4.05 | 0 | 0.039 | 0 | 0.009 | 149 | 0 | 0 | 49.6 | 0 | 2.5 | 0 | -0.4 | -0.8 | -1.2 | 0.4 | 0 | 0 | 97.7 | 0 | 9.41 | 12.4 | -2.95 | 0 | 0.029 | 0 | 0.007 | PreCW-Top-ElecDHW-GasDry | Appl-CW-Top-ElecDHW-GasDry-Tier3AnySFm2015CZ05DEER2017 | 0
42958.3843 | Appl-CW-Top-ElecDHW-GasDry-Tier3 | SFm | 2015 | CZ06 | rDXGF | -1 | Household | 1 | 2392.9 | 198 | 0 | 0 | 69.6 | 0 | 8.5 | 0 | -0.3 | 0.2 | -1.2 | 1.4 | 0 | 0 | 120 | 0 | 13.8 | 16.9 | -3.05 | 0 | 0.044 | 0 | 0.01 | 146 | 0 | 0 | 49.4 | 0 | 6.3 | 0 | -0.2 | 0.2 | -0.9 | 1 | 0 | 0 | 90.5 | 0 | 10.2 | 12.4 | -2.2 | 0 | 0.031 | 0 | 0.007 | PreCW-Top-ElecDHW-GasDry | Appl-CW-Top-ElecDHW-GasDry-Tier3AnySFm2015CZ06DEER2017 | 0
42958.3843 | Appl-CW-Top-ElecDHW-GasDry-Tier3 | SFm | 2015 | CZ07 | rDXGF | -1 | Household | 1 | 2392.9 | 199 | 0 | 0 | 69.6 | 0 | 10 | 0 | -0.4 | 0.7 | -1.1 | 1.6 | 0 | 0 | 119 | 0 | 14.2 | 16.9 | -2.66 | 0 | 0.023 | 0 | 0.01 | 149 | 0 | 0 | 49.5 | 0 | 9 | 0 | -0.2 | 0.9 | -0.7 | 1.5 | 0 | 0 | 89.5 | 0 | 10.6 | 12.4 | -1.73 | 0 | 0.02 | 0 | 0.007 | PreCW-Top-ElecDHW-GasDry | Appl-CW-Top-ElecDHW-GasDry-Tier3AnySFm2015CZ07DEER2017 | 0
42958.3843 | Appl-CW-Top-ElecDHW-GasDry-Tier3 | SFm | 2015 | CZ08 | rDXGF | -1 | Household | 1 | 2392.9 | 201 | 0 | 0 | 69.5 | 0 | 10.2 | 0 | -0.2 | 4.9 | -0.8 | 5.8 | 0 | 0 | 117 | 0 | 14.8 | 16.9 | -2.09 | 0 | 0.035 | 0 | 0.009 | 157 | 0 | 0 | 49.4 | 0 | 15.2 | 0 | 0 | 4.6 | -0.2 | 4.8 | 0 | 0 | 88.1 | 0 | 11.6 | 12.4 | -0.77 | 0 | 0.037 | 0 | 0.007 | PreCW-Top-ElecDHW-GasDry | Appl-CW-Top-ElecDHW-GasDry-Tier3AnySFm2015CZ08DEER2017 | 0
42958.3843 | Appl-CW-Top-ElecDHW-GasDry-Tier3 | SFm | 2015 | CZ09 | rDXGF | -1 | Household | 1 | 2422.9 | 199 | 0 | 0 | 69.4 | 0 | 9.3 | 0 | -0.2 | 3.8 | -1 | 4.9 | 0 | 0 | 117 | 0 | 14.5 | 16.9 | -2.45 | 0 | 0.033 | 0 | 0.009 | 146 | 0 | 0 | 49.3 | 0 | 6.9 | 0 | -0.2 | 2.3 | -0.7 | 3.1 | 0 | 0 | 88 | 0 | 10.6 | 12.4 | -1.75 | 0 | 0.024 | 0 | 0.006 | PreCW-Top-ElecDHW-GasDry | Appl-CW-Top-ElecDHW-GasDry-Tier3AnySFm2015CZ09DEER2017 | 0
42958.3843 | Appl-CW-Top-ElecDHW-GasDry-Tier3 | SFm | 2015 | CZ10 | rDXGF | -1 | Household | 1 | 1948.8 | 200 | 0 | 0 | 69.4 | 0 | 12.3 | 0 | -0.5 | 2.3 | -1.3 | 3.6 | 0 | 0 | 116 | 0 | 13.8 | 16.9 | -3.14 | 0 | 0.034 | 0 | 0.009 | 147 | 0 | 0 | 49.3 | 0 | 8.6 | 0 | -0.3 | 1.5 | -0.9 | 2.5 | 0 | 0 | 87.6 | 0 | 10.1 | 12.4 | -2.28 | 0 | 0.025 | 0 | 0.007 | PreCW-Top-ElecDHW-GasDry | Appl-CW-Top-ElecDHW-GasDry-Tier3AnySFm2015CZ10DEER2017 | 0
42958.3843 | Appl-CW-Top-ElecDHW-GasDry-Tier3 | SFm | 2015 | CZ11 | rDXGF | -1 | Household | 1 | 1948.8 | 201 | 0 | 0 | 69.5 | 0 | 13.1 | 0 | -0.6 | 1.2 | -1.5 | 2.7 | 0 | 0 | 118 | 0 | 13.4 | 16.9 | -3.53 | 0 | 0.035 | 0 | 0.01 | 148 | 0 | 0 | 49.4 | 0 | 9 | 0 | -0.4 | 0.8 | -1.1 | 1.8 | 0 | 0 | 88.7 | 0 | 9.79 | 12.4 | -2.56 | 0 | 0.024 | 0 | 0.007 | PreCW-Top-ElecDHW-GasDry | Appl-CW-Top-ElecDHW-GasDry-Tier3AnySFm2015CZ11DEER2017 | 0
42958.3843 | Appl-CW-Top-ElecDHW-GasDry-Tier3 | SFm | 2015 | CZ12 | rDXGF | -1 | Household | 1 | 1948.8 | 201 | 0 | 0 | 69.6 | 0 | 8.6 | 0 | -0.6 | 1.9 | -1.4 | 3.3 | 0 | 0 | 122 | 0 | 13.7 | 16.9 | -3.18 | 0 | 0.037 | 0 | 0.01 | 148 | 0 | 0 | 49.5 | 0 | 6.1 | 0 | -0.4 | 1.5 | -1 | 2.5 | 0 | 0 | 91.6 | 0 | 10.1 | 12.4 | -2.29 | 0 | 0.027 | 0 | 0.007 | PreCW-Top-ElecDHW-GasDry | Appl-CW-Top-ElecDHW-GasDry-Tier3AnySFm2015CZ12DEER2017 | 0
42958.3843 | Appl-CW-Top-ElecDHW-GasDry-Tier3 | SFm | 2015 | CZ13 | rDXGF | -1 | Household | 1 | 1948.8 | 202 | 0 | 0 | 69.5 | 0 | 13 | 0 | -0.4 | 3.2 | -1.3 | 4.5 | 0 | 0 | 116 | 0 | 14 | 16.9 | -2.94 | 0 | 0.033 | 0 | 0.01 | 149 | 0 | 0 | 49.4 | 0 | 9.4 | 0 | -0.3 | 2.4 | -0.9 | 3.4 | 0 | 0 | 87.6 | 0 | 10.2 | 12.4 | -2.13 | 0 | 0.024 | 0 | 0.007 | PreCW-Top-ElecDHW-GasDry | Appl-CW-Top-ElecDHW-GasDry-Tier3AnySFm2015CZ13DEER2017 | 0
42958.3843 | Appl-CW-Top-ElecDHW-GasDry-Tier3 | SFm | 2015 | CZ14 | rDXGF | -1 | Household | 1 | 2160.9 | 206 | 0 | 0 | 69.4 | 0 | 16.8 | 0 | -0.5 | 1.4 | -1.6 | 3 | 0 | 0 | 119 | 0 | 13.1 | 16.9 | -3.77 | 0 | 0.032 | 0 | 0.01 | 152 | 0 | 0 | 49.3 | 0 | 12 | 0 | -0.4 | 1.1 | -1.2 | 2.3 | 0 | 0 | 89.5 | 0 | 9.65 | 12.4 | -2.71 | 0 | 0.024 | 0 | 0.007 | PreCW-Top-ElecDHW-GasDry | Appl-CW-Top-ElecDHW-GasDry-Tier3AnySFm2015CZ14DEER2017 | 0
42958.3843 | Appl-CW-Top-ElecDHW-GasDry-Tier3 | SFm | 2015 | CZ15 | rDXGF | -1 | Household | 1 | 2160.9 | 192 | 0 | 0 | 69.4 | 0 | 22.6 | 0 | -0.2 | 2.2 | -0.7 | 2.9 | 0 | 0 | 97.8 | 0 | 15.3 | 16.9 | -1.64 | 0 | 0.029 | 0 | 0.01 | 141 | 0 | 0 | 49.3 | 0 | 16.2 | 0 | -0.2 | 1.6 | -0.5 | 2.1 | 0 | 0 | 73.7 | 0 | 11.2 | 12.4 | -1.18 | 0 | 0.021 | 0 | 0.007 | PreCW-Top-ElecDHW-GasDry | Appl-CW-Top-ElecDHW-GasDry-Tier3AnySFm2015CZ15DEER2017 | 0
42958.3843 | Appl-CW-Top-ElecDHW-GasDry-Tier3 | SFm | 2015 | CZ16 | rDXGF | -1 | Household | 1 | 2295.6 | 210 | 0 | 0 | 69.8 | 0 | 4.6 | 0 | -0.4 | -0.7 | -1.4 | 0.8 | 0 | 0 | 136 | 0 | 13.4 | 16.9 | -3.49 | 0 | 0.036 | 0 | 0.01 | 154 | 0 | 0 | 49.6 | 0 | 2.8 | 0 | -0.2 | -0.5 | -1 | 0.5 | 0 | 0 | 103 | 0 | 9.86 | 12.4 | -2.5 | 0 | 0.026 | 0 | 0.007 | PreCW-Top-ElecDHW-GasDry | Appl-CW-Top-ElecDHW-GasDry-Tier3AnySFm2015CZ16DEER2017 | 0
42958.3843 | Appl-CW-Top-ElecDHW-GasDry-Tier3 | SFm | 2017 | CZ01 | rDXGF | -1 | Household | 1 | 2295.6 | 205 | 0 | 0 | 70.2 | 0 | 0 | 0 | -0.6 | -1.5 | -1.5 | 0 | 0 | 0 | 137 | 0 | 13.4 | 16.9 | -3.48 | 0 | 0.028 | 0 | 0.01 | 151 | 0 | 0 | 49.9 | 0 | 0 | 0 | -0.5 | -1.1 | -1.1 | 0 | 0 | 0 | 103 | 0 | 9.84 | 12.4 | -2.52 | 0 | 0.021 | 0 | 0.007 | PreCW-Top-ElecDHW-GasDry | Appl-CW-Top-ElecDHW-GasDry-Tier3AnySFm2017CZ01DEER2017 | 0
42958.3843 | Appl-CW-Top-ElecDHW-GasDry-Tier3 | SFm | 2017 | CZ02 | rDXGF | -1 | Household | 1 | 1948.8 | 204 | 0 | 0 | 69.7 | 0 | 8.6 | 0 | -0.8 | -0.5 | -1.9 | 1.3 | 0 | 0 | 127 | 0 | 12.7 | 16.9 | -4.26 | 0 | 0.04 | 0 | 0.009 | 150 | 0 | 0 | 49.5 | 0 | 6 | 0 | -0.6 | -0.4 | -1.3 | 0.9 | 0 | 0 | 96 | 0 | 9.28 | 12.4 | -3.08 | 0 | 0.029 | 0 | 0.006 | PreCW-Top-ElecDHW-GasDry | Appl-CW-Top-ElecDHW-GasDry-Tier3AnySFm2017CZ02DEER2017 | 0
42958.3843 | Appl-CW-Top-ElecDHW-GasDry-Tier3 | SFm | 2017 | CZ03 | rDXGF | -1 | Household | 1 | 2295.6 | 199 | 0 | 0 | 69.7 | 0 | 3.2 | 0 | -0.5 | -1 | -1.5 | 0.6 | 0 | 0 | 128 | 0 | 13.4 | 16.9 | -3.49 | 0 | 0.039 | 0 | 0.009 | 148 | 0 | 0 | 49.5 | 0 | 2.8 | 0 | -0.4 | -0.6 | -1.1 | 0.5 | 0 | 0 | 96.2 | 0 | 9.85 | 12.4 | -2.51 | 0 | 0.029 | 0 | 0.007 | PreCW-Top-ElecDHW-GasDry | Appl-CW-Top-ElecDHW-GasDry-Tier3AnySFm2017CZ03DEER2017 | 0
42958.3843 | Appl-CW-Top-ElecDHW-GasDry-Tier3 | SFm | 2017 | CZ04 | rDXGF | -1 | Household | 1 | 2295.6 | 203 | 0 | 0 | 69.5 | 0 | 10.2 | 0 | -0.5 | 0.1 | -1.4 | 1.5 | 0 | 0 | 124 | 0 | 13.5 | 16.9 | -3.44 | 0 | 0.038 | 0 | 0.01 | 150 | 0 | 0 | 49.4 | 0 | 7.6 | 0 | -0.3 | 0.1 | -1 | 1.1 | 0 | 0 | 93.3 | 0 | 9.88 | 12.4 | -2.48 | 0 | 0.028 | 0 | 0.007 | PreCW-Top-ElecDHW-GasDry | Appl-CW-Top-ElecDHW-GasDry-Tier3AnySFm2017CZ04DEER2017 | 0
42958.3843 | Appl-CW-Top-ElecDHW-GasDry-Tier3 | SFm | 2017 | CZ05 | rDXGF | -1 | Household | 1 | 2295.6 | 201 | 0 | 0 | 69.8 | 0 | 2.8 | 0 | -0.4 | -1 | -1.5 | 0.5 | 0 | 0 | 130 | 0 | 13 | 16.9 | -3.93 | 0 | 0.038 | 0 | 0.009 | 148 | 0 | 0 | 49.7 | 0 | 2.1 | 0 | -0.3 | -0.7 | -1 | 0.4 | 0 | 0 | 97.7 | 0 | 9.57 | 12.4 | -2.79 | 0 | 0.028 | 0 | 0.007 | PreCW-Top-ElecDHW-GasDry | Appl-CW-Top-ElecDHW-GasDry-Tier3AnySFm2017CZ05DEER2017 | 0
42958.3843 | Appl-CW-Top-ElecDHW-GasDry-Tier3 | SFm | 2017 | CZ06 | rDXGF | -1 | Household | 1 | 2392.9 | 199 | 0 | 0 | 69.5 | 0 | 9 | 0 | -0.3 | 0.2 | -1.2 | 1.5 | 0 | 0 | 120 | 0 | 13.9 | 16.9 | -3.01 | 0 | 0.045 | 0 | 0.01 | 146 | 0 | 0 | 49.4 | 0 | 6.5 | 0 | -0.2 | 0.2 | -0.9 | 1 | 0 | 0 | 90.6 | 0 | 10.2 | 12.4 | -2.19 | 0 | 0.031 | 0 | 0.007 | PreCW-Top-ElecDHW-GasDry | Appl-CW-Top-ElecDHW-GasDry-Tier3AnySFm2017CZ06DEER2017 | 0
42958.3843 | Appl-CW-Top-ElecDHW-GasDry-Tier3 | SFm | 2017 | CZ07 | rDXGF | -1 | Household | 1 | 2392.9 | 206 | 0 | 0 | 69.6 | 0 | 16 | 0 | -0.1 | 2.1 | -0.7 | 2.8 | 0 | 0 | 119 | 0 | 15 | 16.9 | -1.96 | 0 | 0.036 | 0 | 0.01 | 149 | 0 | 0 | 49.4 | 0 | 9.7 | 0 | -0.1 | 1.1 | -0.6 | 1.7 | 0 | 0 | 89.5 | 0 | 10.7 | 12.4 | -1.66 | 0 | 0.022 | 0 | 0.007 | PreCW-Top-ElecDHW-GasDry | Appl-CW-Top-ElecDHW-GasDry-Tier3AnySFm2017CZ07DEER2017 | 0
42958.3843 | Appl-CW-Top-ElecDHW-GasDry-Tier3 | SFm | 2017 | CZ08 | rDXGF | -1 | Household | 1 | 2392.9 | 202 | 0 | 0 | 69.5 | 0 | 12 | 0 | -0.2 | 4 | -0.6 | 4.6 | 0 | 0 | 117 | 0 | 15.2 | 16.9 | -1.74 | 0 | 0.045 | 0 | 0.009 | 150 | 0 | 0 | 49.4 | 0 | 9 | 0 | -0.1 | 3.2 | -0.4 | 3.7 | 0 | 0 | 88.1 | 0 | 11.1 | 12.4 | -1.23 | 0 | 0.031 | 0 | 0.006 | PreCW-Top-ElecDHW-GasDry | Appl-CW-Top-ElecDHW-GasDry-Tier3AnySFm2017CZ08DEER2017 | 0
42958.3843 | Appl-CW-Top-ElecDHW-GasDry-Tier3 | SFm | 2017 | CZ09 | rDXGF | -1 | Household | 1 | 2422.9 | 196 | 0 | 0 | 69.4 | 0 | 9 | 0 | -0.3 | 0.9 | -1 | 2 | 0 | 0 | 117 | 0 | 14.5 | 16.9 | -2.42 | 0 | 0.033 | 0 | 0.01 | 144 | 0 | 0 | 49.4 | 0 | 7 | 0 | -0.2 | -0.7 | -0.8 | 0.1 | 0 | 0 | 88 | 0 | 10.6 | 12.4 | -1.76 | 0 | 0.025 | 0 | 0.007 | PreCW-Top-ElecDHW-GasDry | Appl-CW-Top-ElecDHW-GasDry-Tier3AnySFm2017CZ09DEER2017 | 0
42958.3843 | Appl-CW-Top-ElecDHW-GasDry-Tier3 | SFm | 2017 | CZ10 | rDXGF | -1 | Household | 1 | 1948.8 | 200 | 0 | 0 | 69.4 | 0 | 13 | 0 | -0.5 | 2.2 | -1.3 | 3.5 | 0 | 0 | 116 | 0 | 13.9 | 16.9 | -3 | 0 | 0.035 | 0 | 0.009 | 147 | 0 | 0 | 49.3 | 0 | 8.4 | 0 | -0.3 | 2 | -0.9 | 2.9 | 0 | 0 | 87.6 | 0 | 10.2 | 12.4 | -2.17 | 0 | 0.026 | 0 | 0.006 | PreCW-Top-ElecDHW-GasDry | Appl-CW-Top-ElecDHW-GasDry-Tier3AnySFm2017CZ10DEER2017 | 0
42958.3843 | Appl-CW-Top-ElecDHW-GasDry-Tier3 | SFm | 2017 | CZ11 | rDXGF | -1 | Household | 1 | 1948.8 | 201 | 0 | 0 | 69.6 | 0 | 12.7 | 0 | -0.5 | 1 | -1.4 | 2.5 | 0 | 0 | 118 | 0 | 13.5 | 16.9 | -3.44 | 0 | 0.036 | 0 | 0.01 | 148 | 0 | 0 | 49.4 | 0 | 9.1 | 0 | -0.4 | 1 | -1 | 2 | 0 | 0 | 88.8 | 0 | 9.86 | 12.4 | -2.5 | 0 | 0.027 | 0 | 0.007 | PreCW-Top-ElecDHW-GasDry | Appl-CW-Top-ElecDHW-GasDry-Tier3AnySFm2017CZ11DEER2017 | 0
42958.3843 | Appl-CW-Top-ElecDHW-GasDry-Tier3 | SFm | 2017 | CZ12 | rDXGF | -1 | Household | 1 | 1948.8 | 200 | 0 | 0 | 69.6 | 0 | 8.2 | 0 | -0.5 | 1.3 | -1.3 | 2.6 | 0 | 0 | 122 | 0 | 13.8 | 16.9 | -3.07 | 0 | 0.038 | 0 | 0.01 | 147 | 0 | 0 | 49.5 | 0 | 5.9 | 0 | -0.3 | 0.8 | -0.9 | 1.7 | 0 | 0 | 91.6 | 0 | 10.1 | 12.4 | -2.21 | 0 | 0.028 | 0 | 0.007 | PreCW-Top-ElecDHW-GasDry | Appl-CW-Top-ElecDHW-GasDry-Tier3AnySFm2017CZ12DEER2017 | 0
42958.3843 | Appl-CW-Top-ElecDHW-GasDry-Tier3 | SFm | 2017 | CZ13 | rDXGF | -1 | Household | 1 | 1948.8 | 200 | 0 | 0 | 69.6 | 0 | 12.4 | 0 | -0.4 | 2.5 | -1.2 | 3.7 | 0 | 0 | 116 | 0 | 14 | 16.9 | -2.88 | 0 | 0.032 | 0 | 0.01 | 147 | 0 | 0 | 49.4 | 0 | 8.6 | 0 | -0.3 | 2.1 | -0.9 | 3 | 0 | 0 | 87.7 | 0 | 10.3 | 12.4 | -2.09 | 0 | 0.024 | 0 | 0.007 | PreCW-Top-ElecDHW-GasDry | Appl-CW-Top-ElecDHW-GasDry-Tier3AnySFm2017CZ13DEER2017 | 0
42958.3843 | Appl-CW-Top-ElecDHW-GasDry-Tier3 | SFm | 2017 | CZ14 | rDXGF | -1 | Household | 1 | 2160.9 | 205 | 0 | 0 | 69.4 | 0 | 16 | 0 | -0.5 | 1.5 | -1.6 | 3.1 | 0 | 0 | 119 | 0 | 13.1 | 16.9 | -3.83 | 0 | 0.031 | 0 | 0.01 | 151 | 0 | 0 | 49.3 | 0 | 11.5 | 0 | -0.4 | 1.1 | -1.2 | 2.2 | 0 | 0 | 89.5 | 0 | 9.58 | 12.4 | -2.78 | 0 | 0.023 | 0 | 0.007 | PreCW-Top-ElecDHW-GasDry | Appl-CW-Top-ElecDHW-GasDry-Tier3AnySFm2017CZ14DEER2017 | 0
42958.3843 | Appl-CW-Top-ElecDHW-GasDry-Tier3 | SFm | 2017 | CZ15 | rDXGF | -1 | Household | 1 | 2160.9 | 192 | 0 | 0 | 69.5 | 0 | 22.6 | 0 | -0.2 | 2.3 | -0.6 | 2.9 | 0 | 0 | 97.7 | 0 | 15.3 | 16.9 | -1.62 | 0 | 0.029 | 0 | 0.01 | 141 | 0 | 0 | 49.4 | 0 | 16.4 | 0 | -0.1 | 1.6 | -0.5 | 2.1 | 0 | 0 | 73.6 | 0 | 11.2 | 12.4 | -1.16 | 0 | 0.021 | 0 | 0.007 | PreCW-Top-ElecDHW-GasDry | Appl-CW-Top-ElecDHW-GasDry-Tier3AnySFm2017CZ15DEER2017 | 0
42958.3843 | Appl-CW-Top-ElecDHW-GasDry-Tier3 | SFm | 2017 | CZ16 | rDXGF | -1 | Household | 1 | 2295.6 | 209 | 0 | 0 | 69.8 | 0 | 3.8 | 0 | -0.3 | -0.8 | -1.4 | 0.5 | 0 | 0 | 136 | 0 | 13.6 | 16.9 | -3.34 | 0 | 0.037 | 0 | 0.01 | 154 | 0 | 0 | 49.6 | 0 | 2.6 | 0 | -0.2 | -0.6 | -1 | 0.4 | 0 | 0 | 103 | 0 | 9.96 | 12.4 | -2.4 | 0 | 0.027 | 0 | 0.007 | PreCW-Top-ElecDHW-GasDry | Appl-CW-Top-ElecDHW-GasDry-Tier3AnySFm2017CZ16DEER2017 | 0
42958.3843 | Appl-CW-Top-GasDHW-ElecDry-Tier1 | DMo | MH00 | CZ01 | rDXGF | -1 | Household | 1 | 1242 | 330 | 0 | 0 | 332 | 0 | 0 | 0 | -0.3 | -1.5 | -1.5 | 0 | 0 | 0 | 0 | 0 | 0.15 | 0 | -2.71 | 2.86 | 0.046 | 0 | 0.046 | 221 | 0 | 0 | 223 | 0 | 0 | 0 | -0.2 | -1 | -1 | 0 | 0 | 0 | 0 | 0 | -0.13 | 0 | -1.8 | 1.67 | 0.031 | 0 | 0.031 | PreCW-Top-GasDHW-ElecDry | Appl-CW-Top-GasDHW-ElecDry-Tier1AnyDMoMH00CZ01DEER2017 | 0
42958.3843 | Appl-CW-Top-GasDHW-ElecDry-Tier1 | DMo | MH00 | CZ02 | rDXGF | -1 | Household | 1 | 1242 | 342 | 0 | 0 | 332 | 0 | 10.3 | 0 | -0.3 | -0.1 | -1.4 | 1.3 | 0 | 0 | 0 | 0 | 0.37 | 0 | -2.28 | 2.66 | 0.056 | 0 | 0.046 | 229 | 0 | 0 | 222 | 0 | 6.8 | 0 | -0.2 | -0.1 | -0.9 | 0.9 | 0 | 0 | 0 | 0 | 0.02 | 0 | -1.53 | 1.55 | 0.035 | 0 | 0.031 | PreCW-Top-GasDHW-ElecDry | Appl-CW-Top-GasDHW-ElecDry-Tier1AnyDMoMH00CZ02DEER2017 | 0
42958.3843 | Appl-CW-Top-GasDHW-ElecDry-Tier1 | DMo | MH00 | CZ03 | rDXGF | -1 | Household | 1 | 1242 | 335 | 0 | 0 | 332 | 0 | 4.7 | 0 | -0.3 | -1 | -1.7 | 0.7 | 0 | 0 | 0 | 0 | -0.06 | 0 | -2.73 | 2.66 | 0.06 | 0 | 0.046 | 225 | 0 | 0 | 222 | 0 | 3.5 | 0 | -0.2 | -0.6 | -1.1 | 0.5 | 0 | 0 | 0 | 0 | -0.25 | 0 | -1.81 | 1.55 | 0.041 | 0 | 0.031 | PreCW-Top-GasDHW-ElecDry | Appl-CW-Top-GasDHW-ElecDry-Tier1AnyDMoMH00CZ03DEER2017 | 0
42958.3843 | Appl-CW-Top-GasDHW-ElecDry-Tier1 | DMo | MH00 | CZ04 | rDXGF | -1 | Household | 1 | 1242 | 344 | 0 | 0 | 332 | 0 | 12.8 | 0 | -0.3 | 0.2 | -1.5 | 1.6 | 0 | 0 | 0 | 0 | 0.18 | 0 | -2.41 | 2.58 | 0.064 | 0 | 0.045 | 231 | 0 | 0 | 222 | 0 | 8.9 | 0 | -0.2 | 0.2 | -1 | 1.1 | 0 | 0 | 0 | 0 | -0.1 | 0 | -1.61 | 1.51 | 0.045 | 0 | 0.03 | PreCW-Top-GasDHW-ElecDry | Appl-CW-Top-GasDHW-ElecDry-Tier1AnyDMoMH00CZ04DEER2017 | 0
42958.3843 | Appl-CW-Top-GasDHW-ElecDry-Tier1 | DMo | MH00 | CZ05 | rDXGF | -1 | Household | 1 | 1242 | 333 | 0 | 0 | 332 | 0 | 4 | 0 | -0.5 | -1.8 | -2.4 | 0.5 | 0 | 0 | 0 | 0 | -1.24 | 0 | -3.94 | 2.71 | 0.057 | 0 | 0.046 | 223 | 0 | 0 | 222 | 0 | 2.7 | 0 | -0.3 | -1.2 | -1.6 | 0.4 | 0 | 0 | 0 | 0 | -1.07 | 0 | -2.65 | 1.58 | 0.038 | 0 | 0.031 | PreCW-Top-GasDHW-ElecDry | Appl-CW-Top-GasDHW-ElecDry-Tier1AnyDMoMH00CZ05DEER2017 | 0
42958.3843 | Appl-CW-Top-GasDHW-ElecDry-Tier1 | DMo | MH00 | CZ06 | rDXGF | -1 | Household | 1 | 1242 | 345 | 0 | 0 | 332 | 0 | 13.2 | 0 | -0.3 | 0.6 | -1.2 | 1.8 | 0 | 0 | 0 | 0 | 0.48 | 0 | -2.02 | 2.5 | 0.054 | 0 | 0.046 | 231 | 0 | 0 | 222 | 0 | 8.7 | 0 | -0.2 | 0.4 | -0.8 | 1.2 | 0 | 0 | 0 | 0 | 0.11 | 0 | -1.35 | 1.46 | 0.036 | 0 | 0.031 | PreCW-Top-GasDHW-ElecDry | Appl-CW-Top-GasDHW-ElecDry-Tier1AnyDMoMH00CZ06DEER2017 | 0
42958.3843 | Appl-CW-Top-GasDHW-ElecDry-Tier1 | DMo | MH00 | CZ07 | rDXGF | -1 | Household | 1 | 1242 | 345 | 0 | 0 | 332 | 0 | 12.8 | 0 | -0.2 | 0.8 | -0.9 | 1.8 | 0 | 0 | 0 | 0 | 0.83 | 0 | -1.65 | 2.48 | 0.054 | 0 | 0.046 | 231 | 0 | 0 | 222 | 0 | 8.6 | 0 | -0.2 | 0.6 | -0.6 | 1.2 | 0 | 0 | 0 | 0 | 0.36 | 0 | -1.09 | 1.44 | 0.036 | 0 | 0.03 | PreCW-Top-GasDHW-ElecDry | Appl-CW-Top-GasDHW-ElecDry-Tier1AnyDMoMH00CZ07DEER2017 | 0
42958.3843 | Appl-CW-Top-GasDHW-ElecDry-Tier1 | DMo | MH00 | CZ08 | rDXGF | -1 | Household | 1 | 1242 | 349 | 0 | 0 | 332 | 0 | 16.1 | 0 | -0.2 | 1.1 | -1 | 2.1 | 0 | 0 | 0 | 0 | 0.78 | 0 | -1.66 | 2.44 | 0.055 | 0 | 0.046 | 234 | 0 | 0 | 222 | 0 | 11.3 | 0 | -0.1 | 0.8 | -0.7 | 1.4 | 0 | 0 | 0 | 0 | 0.31 | 0 | -1.11 | 1.43 | 0.037 | 0 | 0.031 | PreCW-Top-GasDHW-ElecDry | Appl-CW-Top-GasDHW-ElecDry-Tier1AnyDMoMH00CZ08DEER2017 | 0
42958.3843 | Appl-CW-Top-GasDHW-ElecDry-Tier1 | DMo | MH00 | CZ09 | rDXGF | -1 | Household | 1 | 1242 | 348 | 0 | 0 | 332 | 0 | 15.6 | 0 | -0.3 | 0.8 | -1.2 | 1.9 | 0 | 0 | 0 | 0 | 0.58 | 0 | -1.85 | 2.43 | 0.057 | 0 | 0.046 | 232 | 0 | 0 | 222 | 0 | 9.6 | 0 | -0.2 | 0.4 | -0.8 | 1.2 | 0 | 0 | 0 | 0 | 0.17 | 0 | -1.24 | 1.42 | 0.039 | 0 | 0.031 | PreCW-Top-GasDHW-ElecDry | Appl-CW-Top-GasDHW-ElecDry-Tier1AnyDMoMH00CZ09DEER2017 | 0
42958.3843 | Appl-CW-Top-GasDHW-ElecDry-Tier1 | DMo | MH00 | CZ10 | rDXGF | -1 | Household | 1 | 1242 | 353 | 0 | 0 | 332 | 0 | 20.5 | 0 | -0.2 | 1.5 | -1 | 2.5 | 0 | 0 | 0 | 0 | 0.65 | 0 | -1.78 | 2.43 | 0.056 | 0 | 0.046 | 237 | 0 | 0 | 222 | 0 | 13.9 | 0 | -0.1 | 1 | -0.7 | 1.7 | 0 | 0 | 0 | 0 | 0.24 | 0 | -1.18 | 1.42 | 0.037 | 0 | 0.03 | PreCW-Top-GasDHW-ElecDry | Appl-CW-Top-GasDHW-ElecDry-Tier1AnyDMoMH00CZ10DEER2017 | 0
42958.3843 | Appl-CW-Top-GasDHW-ElecDry-Tier1 | DMo | MH00 | CZ11 | rDXGF | -1 | Household | 1 | 1242 | 349 | 0 | 0 | 332 | 0 | 17.2 | 0 | -0.2 | 0.7 | -1.3 | 2 | 0 | 0 | 0 | 0 | 0.3 | 0 | -2.16 | 2.45 | 0.058 | 0 | 0.046 | 234 | 0 | 0 | 222 | 0 | 11.4 | 0 | -0.2 | 0.4 | -0.9 | 1.3 | 0 | 0 | 0 | 0 | -0.01 | 0 | -1.45 | 1.43 | 0.039 | 0 | 0.03 | PreCW-Top-GasDHW-ElecDry | Appl-CW-Top-GasDHW-ElecDry-Tier1AnyDMoMH00CZ11DEER2017 | 0
42958.3843 | Appl-CW-Top-GasDHW-ElecDry-Tier1 | DMo | MH00 | CZ12 | rDXGF | -1 | Household | 1 | 1242 | 350 | 0 | 0 | 332 | 0 | 17.8 | 0 | -0.3 | 0.8 | -1.4 | 2.2 | 0 | 0 | 0 | 0 | 0.18 | 0 | -2.35 | 2.54 | 0.058 | 0 | 0.046 | 234 | 0 | 0 | 222 | 0 | 11.6 | 0 | -0.2 | 0.5 | -0.9 | 1.4 | 0 | 0 | 0 | 0 | -0.08 | 0 | -1.57 | 1.49 | 0.039 | 0 | 0.03 | PreCW-Top-GasDHW-ElecDry | Appl-CW-Top-GasDHW-ElecDry-Tier1AnyDMoMH00CZ12DEER2017 | 0
42958.3843 | Appl-CW-Top-GasDHW-ElecDry-Tier1 | DMo | MH00 | CZ13 | rDXGF | -1 | Household | 1 | 1242 | 352 | 0 | 0 | 332 | 0 | 20.1 | 0 | -0.3 | 1 | -1.4 | 2.4 | 0 | 0 | 0 | 0 | 0.2 | 0 | -2.22 | 2.43 | 0.057 | 0 | 0.046 | 236 | 0 | 0 | 222 | 0 | 13.5 | 0 | -0.2 | 0.7 | -1 | 1.6 | 0 | 0 | 0 | 0 | -0.1 | 0 | -1.51 | 1.42 | 0.038 | 0 | 0.031 | PreCW-Top-GasDHW-ElecDry | Appl-CW-Top-GasDHW-ElecDry-Tier1AnyDMoMH00CZ13DEER2017 | 0
42958.3843 | Appl-CW-Top-GasDHW-ElecDry-Tier1 | DMo | MH00 | CZ14 | rDXGF | -1 | Household | 1 | 1242 | 351 | 0 | 0 | 332 | 0 | 18.9 | 0 | -0.3 | 0.9 | -1.4 | 2.2 | 0 | 0 | 0 | 0 | 0.22 | 0 | -2.25 | 2.47 | 0.055 | 0 | 0.045 | 235 | 0 | 0 | 222 | 0 | 12.7 | 0 | -0.2 | 0.6 | -0.9 | 1.5 | 0 | 0 | 0 | 0 | -0.07 | 0 | -1.51 | 1.44 | 0.037 | 0 | 0.03 | PreCW-Top-GasDHW-ElecDry | Appl-CW-Top-GasDHW-ElecDry-Tier1AnyDMoMH00CZ14DEER2017 | 0
42958.3843 | Appl-CW-Top-GasDHW-ElecDry-Tier1 | DMo | MH00 | CZ15 | rDXGF | -1 | Household | 1 | 1242 | 359 | 0 | 0 | 331 | 0 | 25.1 | 0 | -0.1 | 2.2 | -0.5 | 2.8 | 0 | 0 | 0 | 0 | 1.24 | 0 | -0.79 | 2.04 | 0.055 | 0 | 0.046 | 242 | 0 | 0 | 222 | 0 | 17.8 | 0 | -0.1 | 1.6 | -0.3 | 2 | 0 | 0 | 0 | 0 | 0.66 | 0 | -0.52 | 1.19 | 0.037 | 0 | 0.03 | PreCW-Top-GasDHW-ElecDry | Appl-CW-Top-GasDHW-ElecDry-Tier1AnyDMoMH00CZ15DEER2017 | 0
42958.3843 | Appl-CW-Top-GasDHW-ElecDry-Tier1 | DMo | MH00 | CZ16 | rDXGF | -1 | Household | 1 | 1242 | 342 | 0 | 0 | 332 | 0 | 10.3 | 0 | -0.3 | 0.1 | -1.3 | 1.4 | 0 | 0 | 0 | 0 | 0.62 | 0 | -2.22 | 2.84 | 0.061 | 0 | 0.046 | 229 | 0 | 0 | 222 | 0 | 6.9 | 0 | -0.2 | 0.1 | -0.9 | 1 | 0 | 0 | 0 | 0 | 0.16 | 0 | -1.5 | 1.66 | 0.041 | 0 | 0.031 | PreCW-Top-GasDHW-ElecDry | Appl-CW-Top-GasDHW-ElecDry-Tier1AnyDMoMH00CZ16DEER2017 | 0
42958.3843 | Appl-CW-Top-GasDHW-ElecDry-Tier1 | DMo | MH06 | CZ01 | rDXGF | -1 | Household | 1 | 1242 | 330 | 0 | 0 | 332 | 0 | 0 | 0 | -0.3 | -1.8 | -1.8 | 0 | 0 | 0 | 0 | 0 | -0.49 | 0 | -3.35 | 2.86 | 0.045 | 0 | 0.046 | 221 | 0 | 0 | 223 | 0 | 0 | 0 | -0.2 | -1.2 | -1.2 | 0 | 0 | 0 | 0 | 0 | -0.55 | 0 | -2.22 | 1.67 | 0.03 | 0 | 0.03 | PreCW-Top-GasDHW-ElecDry | Appl-CW-Top-GasDHW-ElecDry-Tier1AnyDMoMH06CZ01DEER2017 | 0
42958.3843 | Appl-CW-Top-GasDHW-ElecDry-Tier1 | DMo | MH06 | CZ02 | rDXGF | -1 | Household | 1 | 1242 | 342 | 0 | 0 | 332 | 0 | 10.8 | 0 | -0.4 | 0.3 | -1.5 | 1.7 | 0 | 0 | 0 | 0 | 0.07 | 0 | -2.58 | 2.66 | 0.055 | 0 | 0.046 | 229 | 0 | 0 | 222 | 0 | 7.1 | 0 | -0.3 | 0.2 | -1 | 1.1 | 0 | 0 | 0 | 0 | -0.17 | 0 | -1.72 | 1.55 | 0.036 | 0 | 0.031 | PreCW-Top-GasDHW-ElecDry | Appl-CW-Top-GasDHW-ElecDry-Tier1AnyDMoMH06CZ02DEER2017 | 0
42958.3843 | Appl-CW-Top-GasDHW-ElecDry-Tier1 | DMo | MH06 | CZ03 | rDXGF | -1 | Household | 1 | 1242 | 339 | 0 | 0 | 332 | 0 | 6.9 | 0 | -0.2 | 0.3 | -0.9 | 1.3 | 0 | 0 | 0 | 0 | 1.05 | 0 | -1.61 | 2.66 | 0.058 | 0 | 0.046 | 229 | 0 | 0 | 222 | 0 | 6 | 0 | -0.2 | 0.4 | -0.6 | 1.1 | 0 | 0 | 0 | 0 | 0.47 | 0 | -1.08 | 1.56 | 0.04 | 0 | 0.03 | PreCW-Top-GasDHW-ElecDry | Appl-CW-Top-GasDHW-ElecDry-Tier1AnyDMoMH06CZ03DEER2017 | 0
42958.3843 | Appl-CW-Top-GasDHW-ElecDry-Tier1 | DMo | MH06 | CZ04 | rDXGF | -1 | Household | 1 | 1242 | 343 | 0 | 0 | 332 | 0 | 11 | 0 | -0.3 | 0.7 | -1.2 | 1.8 | 0 | 0 | 0 | 0 | 0.51 | 0 | -2.07 | 2.58 | 0.055 | 0 | 0.046 | 230 | 0 | 0 | 222 | 0 | 7.3 | 0 | -0.2 | 0.4 | -0.8 | 1.2 | 0 | 0 | 0 | 0 | 0.13 | 0 | -1.38 | 1.51 | 0.037 | 0 | 0.03 | PreCW-Top-GasDHW-ElecDry | Appl-CW-Top-GasDHW-ElecDry-Tier1AnyDMoMH06CZ04DEER2017 | 0
42958.3843 | Appl-CW-Top-GasDHW-ElecDry-Tier1 | DMo | MH06 | CZ05 | rDXGF | -1 | Household | 1 | 1242 | 337 | 0 | 0 | 332 | 0 | 5.8 | 0 | -0.3 | -0.4 | -1.5 | 1 | 0 | 0 | 0 | 0 | 0.04 | 0 | -2.66 | 2.71 | 0.055 | 0 | 0.046 | 225 | 0 | 0 | 223 | 0 | 3.5 | 0 | -0.2 | -0.3 | -1 | 0.6 | 0 | 0 | 0 | 0 | -0.19 | 0 | -1.77 | 1.58 | 0.037 | 0 | 0.031 | PreCW-Top-GasDHW-ElecDry | Appl-CW-Top-GasDHW-ElecDry-Tier1AnyDMoMH06CZ05DEER2017 | 0
42958.3843 | Appl-CW-Top-GasDHW-ElecDry-Tier1 | DMo | MH06 | CZ06 | rDXGF | -1 | Household | 1 | 1242 | 344 | 0 | 0 | 332 | 0 | 10.8 | 0 | 0 | 1.7 | -0.1 | 1.9 | 0 | 0 | 0 | 0 | 2.17 | 0 | -0.34 | 2.51 | 0.054 | 0 | 0.046 | 231 | 0 | 0 | 223 | 0 | 7.2 | 0 | 0 | 1.1 | -0.1 | 1.3 | 0 | 0 | 0 | 0 | 1.24 | 0 | -0.22 | 1.46 | 0.037 | 0 | 0.031 | PreCW-Top-GasDHW-ElecDry | Appl-CW-Top-GasDHW-ElecDry-Tier1AnyDMoMH06CZ06DEER2017 | 0
42958.3843 | Appl-CW-Top-GasDHW-ElecDry-Tier1 | DMo | MH06 | CZ07 | rDXGF | -1 | Household | 1 | 1242 | 352 | 0 | 0 | 332 | 0 | 17.4 | 0 | 0 | 2.7 | -0.4 | 3.1 | 0 | 0 | 0 | 0 | 1.76 | 0 | -0.72 | 2.47 | 0.053 | 0 | 0.046 | 237 | 0 | 0 | 222 | 0 | 12.7 | 0 | 0 | 2 | -0.3 | 2.3 | 0 | 0 | 0 | 0 | 0.98 | 0 | -0.47 | 1.44 | 0.035 | 0 | 0.031 | PreCW-Top-GasDHW-ElecDry | Appl-CW-Top-GasDHW-ElecDry-Tier1AnyDMoMH06CZ07DEER2017 | 0
42958.3843 | Appl-CW-Top-GasDHW-ElecDry-Tier1 | DMo | MH06 | CZ08 | rDXGF | -1 | Household | 1 | 1242 | 351 | 0 | 0 | 332 | 0 | 17 | 0 | -0.1 | 2.3 | -0.6 | 2.9 | 0 | 0 | 0 | 0 | 1.29 | 0 | -1.15 | 2.44 | 0.053 | 0 | 0.046 | 235 | 0 | 0 | 222 | 0 | 11.4 | 0 | -0.1 | 1.5 | -0.4 | 2 | 0 | 0 | 0 | 0 | 0.64 | 0 | -0.78 | 1.43 | 0.036 | 0 | 0.03 | PreCW-Top-GasDHW-ElecDry | Appl-CW-Top-GasDHW-ElecDry-Tier1AnyDMoMH06CZ08DEER2017 | 0
42958.3843 | Appl-CW-Top-GasDHW-ElecDry-Tier1 | DMo | MH06 | CZ09 | rDXGF | -1 | Household | 1 | 1242 | 348 | 0 | 0 | 332 | 0 | 14.4 | 0 | -0.1 | 1.6 | -0.8 | 2.4 | 0 | 0 | 0 | 0 | 1.05 | 0 | -1.38 | 2.44 | 0.053 | 0 | 0.046 | 233 | 0 | 0 | 222 | 0 | 9.5 | 0 | -0.1 | 1 | -0.5 | 1.6 | 0 | 0 | 0 | 0 | 0.49 | 0 | -0.94 | 1.42 | 0.035 | 0 | 0.031 | PreCW-Top-GasDHW-ElecDry | Appl-CW-Top-GasDHW-ElecDry-Tier1AnyDMoMH06CZ09DEER2017 | 0
42958.3843 | Appl-CW-Top-GasDHW-ElecDry-Tier1 | DMo | MH06 | CZ10 | rDXGF | -1 | Household | 1 | 1242 | 350 | 0 | 0 | 332 | 0 | 16.6 | 0 | -0.2 | 1.8 | -1 | 2.7 | 0 | 0 | 0 | 0 | 0.64 | 0 | -1.78 | 2.43 | 0.052 | 0 | 0.046 | 234 | 0 | 0 | 222 | 0 | 10.9 | 0 | -0.1 | 1.1 | -0.7 | 1.8 | 0 | 0 | 0 | 0 | 0.23 | 0 | -1.18 | 1.42 | 0.035 | 0 | 0.031 | PreCW-Top-GasDHW-ElecDry | Appl-CW-Top-GasDHW-ElecDry-Tier1AnyDMoMH06CZ10DEER2017 | 0
42958.3843 | Appl-CW-Top-GasDHW-ElecDry-Tier1 | DMo | MH06 | CZ11 | rDXGF | -1 | Household | 1 | 1242 | 346 | 0 | 0 | 332 | 0 | 13.6 | 0 | -0.2 | 1.1 | -1 | 2.1 | 0 | 0 | 0 | 0 | 0.65 | 0 | -1.8 | 2.45 | 0.056 | 0 | 0.046 | 232 | 0 | 0 | 222 | 0 | 9.4 | 0 | -0.2 | 0.8 | -0.7 | 1.5 | 0 | 0 | 0 | 0 | 0.23 | 0 | -1.21 | 1.43 | 0.038 | 0 | 0.031 | PreCW-Top-GasDHW-ElecDry | Appl-CW-Top-GasDHW-ElecDry-Tier1AnyDMoMH06CZ11DEER2017 | 0
42958.3843 | Appl-CW-Top-GasDHW-ElecDry-Tier1 | DMo | MH06 | CZ12 | rDXGF | -1 | Household | 1 | 1242 | 346 | 0 | 0 | 332 | 0 | 13.5 | 0 | -0.2 | 0.8 | -1.3 | 2.2 | 0 | 0 | 0 | 0 | 0.26 | 0 | -2.28 | 2.53 | 0.055 | 0 | 0.046 | 231 | 0 | 0 | 222 | 0 | 8.7 | 0 | -0.2 | 0.5 | -0.9 | 1.4 | 0 | 0 | 0 | 0 | -0.04 | 0 | -1.52 | 1.48 | 0.037 | 0 | 0.031 | PreCW-Top-GasDHW-ElecDry | Appl-CW-Top-GasDHW-ElecDry-Tier1AnyDMoMH06CZ12DEER2017 | 0
42958.3843 | Appl-CW-Top-GasDHW-ElecDry-Tier1 | DMo | MH06 | CZ13 | rDXGF | -1 | Household | 1 | 1242 | 350 | 0 | 0 | 332 | 0 | 17.1 | 0 | -0.3 | 1.6 | -1.1 | 2.7 | 0 | 0 | 0 | 0 | 0.53 | 0 | -1.89 | 2.42 | 0.054 | 0 | 0.046 | 235 | 0 | 0 | 222 | 0 | 11.7 | 0 | -0.2 | 1.1 | -0.8 | 1.9 | 0 | 0 | 0 | 0 | 0.12 | 0 | -1.29 | 1.41 | 0.036 | 0 | 0.031 | PreCW-Top-GasDHW-ElecDry | Appl-CW-Top-GasDHW-ElecDry-Tier1AnyDMoMH06CZ13DEER2017 | 0
42958.3843 | Appl-CW-Top-GasDHW-ElecDry-Tier1 | DMo | MH06 | CZ14 | rDXGF | -1 | Household | 1 | 1242 | 348 | 0 | 0 | 332 | 0 | 15.6 | 0 | -0.3 | 1.3 | -1.2 | 2.6 | 0 | 0 | 0 | 0 | 0.43 | 0 | -2.04 | 2.48 | 0.053 | 0 | 0.046 | 234 | 0 | 0 | 222 | 0 | 10.6 | 0 | -0.2 | 0.9 | -0.8 | 1.8 | 0 | 0 | 0 | 0 | 0.07 | 0 | -1.38 | 1.45 | 0.036 | 0 | 0.031 | PreCW-Top-GasDHW-ElecDry | Appl-CW-Top-GasDHW-ElecDry-Tier1AnyDMoMH06CZ14DEER2017 | 0
42958.3843 | Appl-CW-Top-GasDHW-ElecDry-Tier1 | DMo | MH06 | CZ15 | rDXGF | -1 | Household | 1 | 1242 | 355 | 0 | 0 | 331 | 0 | 21.4 | 0 | -0.1 | 2.7 | -0.4 | 3.1 | 0 | 0 | 0 | 0 | 1.33 | 0 | -0.71 | 2.04 | 0.053 | 0 | 0.046 | 238 | 0 | 0 | 222 | 0 | 13.9 | 0 | -0.1 | 1.7 | -0.3 | 2 | 0 | 0 | 0 | 0 | 0.71 | 0 | -0.48 | 1.19 | 0.035 | 0 | 0.031 | PreCW-Top-GasDHW-ElecDry | Appl-CW-Top-GasDHW-ElecDry-Tier1AnyDMoMH06CZ15DEER2017 | 0
42958.3843 | Appl-CW-Top-GasDHW-ElecDry-Tier1 | DMo | MH06 | CZ16 | rDXGF | -1 | Household | 1 | 1242 | 338 | 0 | 0 | 332 | 0 | 6.8 | 0 | -0.2 | -0.1 | -1.2 | 1.2 | 0 | 0 | 0 | 0 | 0.69 | 0 | -2.16 | 2.85 | 0.054 | 0 | 0.046 | 227 | 0 | 0 | 222 | 0 | 4.5 | 0 | -0.1 | -0.1 | -0.8 | 0.8 | 0 | 0 | 0 | 0 | 0.21 | 0 | -1.46 | 1.67 | 0.035 | 0 | 0.031 | PreCW-Top-GasDHW-ElecDry | Appl-CW-Top-GasDHW-ElecDry-Tier1AnyDMoMH06CZ16DEER2017 | 0
42958.3843 | Appl-CW-Top-GasDHW-ElecDry-Tier1 | DMo | MH15 | CZ01 | rDXGF | -1 | Household | 1 | 1242 | 330 | 0 | 0 | 332 | 0 | 0 | 0 | -0.4 | -1.4 | -1.4 | 0 | 0 | 0 | 0 | 0 | -0.22 | 0 | -3.08 | 2.86 | 0.046 | 0 | 0.046 | 221 | 0 | 0 | 223 | 0 | 0 | 0 | -0.3 | -0.9 | -0.9 | 0 | 0 | 0 | 0 | 0 | -0.37 | 0 | -2.04 | 1.67 | 0.031 | 0 | 0.031 | PreCW-Top-GasDHW-ElecDry | Appl-CW-Top-GasDHW-ElecDry-Tier1AnyDMoMH15CZ01DEER2017 | 0
42958.3843 | Appl-CW-Top-GasDHW-ElecDry-Tier1 | DMo | MH15 | CZ02 | rDXGF | -1 | Household | 1 | 1242 | 341 | 0 | 0 | 332 | 0 | 9.9 | 0 | -0.3 | 0.3 | -1.3 | 1.5 | 0 | 0 | 0 | 0 | 0.09 | 0 | -2.56 | 2.66 | 0.053 | 0 | 0.046 | 229 | 0 | 0 | 222 | 0 | 6.6 | 0 | -0.2 | 0.2 | -0.8 | 1 | 0 | 0 | 0 | 0 | -0.16 | 0 | -1.71 | 1.55 | 0.035 | 0 | 0.031 | PreCW-Top-GasDHW-ElecDry | Appl-CW-Top-GasDHW-ElecDry-Tier1AnyDMoMH15CZ02DEER2017 | 0
42958.3843 | Appl-CW-Top-GasDHW-ElecDry-Tier1 | DMo | MH15 | CZ03 | rDXGF | -1 | Household | 1 | 1242 | 335 | 0 | 0 | 332 | 0 | 3.8 | 0 | -0.3 | -0.6 | -1.2 | 0.7 | 0 | 0 | 0 | 0 | 0.2 | 0 | -2.46 | 2.66 | 0.056 | 0 | 0.046 | 225 | 0 | 0 | 222 | 0 | 3 | 0 | -0.2 | -0.3 | -0.8 | 0.6 | 0 | 0 | 0 | 0 | -0.11 | 0 | -1.66 | 1.56 | 0.038 | 0 | 0.031 | PreCW-Top-GasDHW-ElecDry | Appl-CW-Top-GasDHW-ElecDry-Tier1AnyDMoMH15CZ03DEER2017 | 0
42958.3843 | Appl-CW-Top-GasDHW-ElecDry-Tier1 | DMo | MH15 | CZ04 | rDXGF | -1 | Household | 1 | 1242 | 342 | 0 | 0 | 332 | 0 | 10.1 | 0 | -0.2 | 0.5 | -1.1 | 1.7 | 0 | 0 | 0 | 0 | 0.37 | 0 | -2.21 | 2.58 | 0.054 | 0 | 0.045 | 229 | 0 | 0 | 222 | 0 | 6.8 | 0 | -0.1 | 0.3 | -0.7 | 1.1 | 0 | 0 | 0 | 0 | 0.04 | 0 | -1.47 | 1.51 | 0.036 | 0 | 0.03 | PreCW-Top-GasDHW-ElecDry | Appl-CW-Top-GasDHW-ElecDry-Tier1AnyDMoMH15CZ04DEER2017 | 0
42958.3843 | Appl-CW-Top-GasDHW-ElecDry-Tier1 | DMo | MH15 | CZ05 | rDXGF | -1 | Household | 1 | 1242 | 336 | 0 | 0 | 332 | 0 | 5.1 | 0 | -0.3 | -0.6 | -1.5 | 0.9 | 0 | 0 | 0 | 0 | -0.2 | 0 | -2.9 | 2.71 | 0.056 | 0 | 0.046 | 225 | 0 | 0 | 222 | 0 | 3.1 | 0 | -0.2 | -0.5 | -1 | 0.5 | 0 | 0 | 0 | 0 | -0.37 | 0 | -1.94 | 1.58 | 0.037 | 0 | 0.031 | PreCW-Top-GasDHW-ElecDry | Appl-CW-Top-GasDHW-ElecDry-Tier1AnyDMoMH15CZ05DEER2017 | 0
42958.3843 | Appl-CW-Top-GasDHW-ElecDry-Tier1 | DMo | MH15 | CZ06 | rDXGF | -1 | Household | 1 | 1242 | 344 | 0 | 0 | 332 | 0 | 11.7 | 0 | -0.2 | 1.1 | -0.8 | 1.9 | 0 | 0 | 0 | 0 | 0.69 | 0 | -1.81 | 2.51 | 0.052 | 0 | 0.046 | 230 | 0 | 0 | 222 | 0 | 7.6 | 0 | -0.2 | 0.7 | -0.6 | 1.3 | 0 | 0 | 0 | 0 | 0.22 | 0 | -1.24 | 1.46 | 0.035 | 0 | 0.031 | PreCW-Top-GasDHW-ElecDry | Appl-CW-Top-GasDHW-ElecDry-Tier1AnyDMoMH15CZ06DEER2017 | 0
42958.3843 | Appl-CW-Top-GasDHW-ElecDry-Tier1 | DMo | MH15 | CZ07 | rDXGF | -1 | Household | 1 | 1242 | 348 | 0 | 0 | 332 | 0 | 14.7 | 0 | -0.1 | 2.1 | -0.4 | 2.5 | 0 | 0 | 0 | 0 | 1.66 | 0 | -0.82 | 2.47 | 0.052 | 0 | 0.046 | 234 | 0 | 0 | 222 | 0 | 10.2 | 0 | -0.1 | 1.5 | -0.3 | 1.7 | 0 | 0 | 0 | 0 | 0.92 | 0 | -0.53 | 1.44 | 0.035 | 0 | 0.031 | PreCW-Top-GasDHW-ElecDry | Appl-CW-Top-GasDHW-ElecDry-Tier1AnyDMoMH15CZ07DEER2017 | 0
42958.3843 | Appl-CW-Top-GasDHW-ElecDry-Tier1 | DMo | MH15 | CZ08 | rDXGF | -1 | Household | 1 | 1242 | 349 | 0 | 0 | 332 | 0 | 15.4 | 0 | -0.1 | 2.1 | -0.6 | 2.5 | 0 | 0 | 0 | 0 | 1.26 | 0 | -1.18 | 2.44 | 0.052 | 0 | 0.046 | 234 | 0 | 0 | 222 | 0 | 10.5 | 0 | -0.1 | 1.4 | -0.4 | 1.7 | 0 | 0 | 0 | 0 | 0.62 | 0 | -0.8 | 1.43 | 0.035 | 0 | 0.031 | PreCW-Top-GasDHW-ElecDry | Appl-CW-Top-GasDHW-ElecDry-Tier1AnyDMoMH15CZ08DEER2017 | 0
42958.3843 | Appl-CW-Top-GasDHW-ElecDry-Tier1 | DMo | MH15 | CZ09 | rDXGF | -1 | Household | 1 | 1242 | 346 | 0 | 0 | 332 | 0 | 13.4 | 0 | -0.2 | 1.4 | -0.7 | 2.1 | 0 | 0 | 0 | 0 | 0.98 | 0 | -1.46 | 2.44 | 0.052 | 0 | 0.046 | 232 | 0 | 0 | 222 | 0 | 9.1 | 0 | -0.1 | 1 | -0.5 | 1.4 | 0 | 0 | 0 | 0 | 0.44 | 0 | -0.98 | 1.42 | 0.035 | 0 | 0.031 | PreCW-Top-GasDHW-ElecDry | Appl-CW-Top-GasDHW-ElecDry-Tier1AnyDMoMH15CZ09DEER2017 | 0
42958.3843 | Appl-CW-Top-GasDHW-ElecDry-Tier1 | DMo | MH15 | CZ10 | rDXGF | -1 | Household | 1 | 1242 | 348 | 0 | 0 | 332 | 0 | 15.3 | 0 | -0.2 | 1.6 | -0.8 | 2.4 | 0 | 0 | 0 | 0 | 0.8 | 0 | -1.62 | 2.43 | 0.052 | 0 | 0.046 | 233 | 0 | 0 | 222 | 0 | 10 | 0 | -0.1 | 1 | -0.5 | 1.6 | 0 | 0 | 0 | 0 | 0.33 | 0 | -1.08 | 1.42 | 0.035 | 0 | 0.031 | PreCW-Top-GasDHW-ElecDry | Appl-CW-Top-GasDHW-ElecDry-Tier1AnyDMoMH15CZ10DEER2017 | 0
42958.3843 | Appl-CW-Top-GasDHW-ElecDry-Tier1 | DMo | MH15 | CZ11 | rDXGF | -1 | Household | 1 | 1242 | 345 | 0 | 0 | 332 | 0 | 12.8 | 0 | -0.3 | 0.9 | -0.9 | 1.9 | 0 | 0 | 0 | 0 | 0.47 | 0 | -1.99 | 2.45 | 0.052 | 0 | 0.046 | 231 | 0 | 0 | 222 | 0 | 8.6 | 0 | -0.2 | 0.6 | -0.6 | 1.3 | 0 | 0 | 0 | 0 | 0.08 | 0 | -1.35 | 1.43 | 0.035 | 0 | 0.031 | PreCW-Top-GasDHW-ElecDry | Appl-CW-Top-GasDHW-ElecDry-Tier1AnyDMoMH15CZ11DEER2017 | 0
42958.3843 | Appl-CW-Top-GasDHW-ElecDry-Tier1 | DMo | MH15 | CZ12 | rDXGF | -1 | Household | 1 | 1242 | 344 | 0 | 0 | 332 | 0 | 11.9 | 0 | -0.3 | 0.7 | -1.1 | 1.8 | 0 | 0 | 0 | 0 | 0.42 | 0 | -2.11 | 2.53 | 0.054 | 0 | 0.046 | 231 | 0 | 0 | 222 | 0 | 8 | 0 | -0.2 | 0.5 | -0.7 | 1.2 | 0 | 0 | 0 | 0 | 0.07 | 0 | -1.4 | 1.48 | 0.037 | 0 | 0.031 | PreCW-Top-GasDHW-ElecDry | Appl-CW-Top-GasDHW-ElecDry-Tier1AnyDMoMH15CZ12DEER2017 | 0
42958.3843 | Appl-CW-Top-GasDHW-ElecDry-Tier1 | DMo | MH15 | CZ13 | rDXGF | -1 | Household | 1 | 1242 | 349 | 0 | 0 | 332 | 0 | 15.8 | 0 | -0.2 | 1.5 | -0.9 | 2.4 | 0 | 0 | 0 | 0 | 0.63 | 0 | -1.8 | 2.42 | 0.053 | 0 | 0.046 | 234 | 0 | 0 | 222 | 0 | 11 | 0 | -0.1 | 1 | -0.6 | 1.7 | 0 | 0 | 0 | 0 | 0.2 | 0 | -1.22 | 1.41 | 0.036 | 0 | 0.031 | PreCW-Top-GasDHW-ElecDry | Appl-CW-Top-GasDHW-ElecDry-Tier1AnyDMoMH15CZ13DEER2017 | 0
42958.3843 | Appl-CW-Top-GasDHW-ElecDry-Tier1 | DMo | MH15 | CZ14 | rDXGF | -1 | Household | 1 | 1242 | 347 | 0 | 0 | 332 | 0 | 14.6 | 0 | -0.3 | 1.2 | -1.1 | 2.2 | 0 | 0 | 0 | 0 | 0.36 | 0 | -2.13 | 2.48 | 0.052 | 0 | 0.045 | 233 | 0 | 0 | 222 | 0 | 10 | 0 | -0.2 | 0.8 | -0.8 | 1.5 | 0 | 0 | 0 | 0 | 0.03 | 0 | -1.43 | 1.45 | 0.035 | 0 | 0.03 | PreCW-Top-GasDHW-ElecDry | Appl-CW-Top-GasDHW-ElecDry-Tier1AnyDMoMH15CZ14DEER2017 | 0
42958.3843 | Appl-CW-Top-GasDHW-ElecDry-Tier1 | DMo | MH15 | CZ15 | rDXGF | -1 | Household | 1 | 1242 | 355 | 0 | 0 | 331 | 0 | 20.7 | 0 | -0.1 | 2.4 | -0.3 | 2.8 | 0 | 0 | 0 | 0 | 1.3 | 0 | -0.74 | 2.04 | 0.053 | 0 | 0.045 | 238 | 0 | 0 | 222 | 0 | 13.9 | 0 | -0.1 | 1.6 | -0.2 | 1.9 | 0 | 0 | 0 | 0 | 0.7 | 0 | -0.49 | 1.19 | 0.035 | 0 | 0.03 | PreCW-Top-GasDHW-ElecDry | Appl-CW-Top-GasDHW-ElecDry-Tier1AnyDMoMH15CZ15DEER2017 | 0
42958.3843 | Appl-CW-Top-GasDHW-ElecDry-Tier1 | DMo | MH15 | CZ16 | rDXGF | -1 | Household | 1 | 1242 | 338 | 0 | 0 | 332 | 0 | 6.4 | 0 | -0.3 | -0.1 | -1.2 | 1.1 | 0 | 0 | 0 | 0 | 0.63 | 0 | -2.21 | 2.85 | 0.052 | 0 | 0.046 | 227 | 0 | 0 | 222 | 0 | 4.3 | 0 | -0.2 | -0.1 | -0.8 | 0.7 | 0 | 0 | 0 | 0 | 0.18 | 0 | -1.49 | 1.67 | 0.034 | 0 | 0.031 | PreCW-Top-GasDHW-ElecDry | Appl-CW-Top-GasDHW-ElecDry-Tier1AnyDMoMH15CZ16DEER2017 | 0
42958.3843 | Appl-CW-Top-GasDHW-ElecDry-Tier1 | DMo | MH72 | CZ01 | rDXGF | -1 | Household | 1 | 1196 | 330 | 0 | 0 | 332 | 0 | 0 | 0 | -0.3 | -1.3 | -1.3 | 0 | 0 | 0 | 0 | 0 | 0.43 | 0 | -2.43 | 2.86 | 0.046 | 0 | 0.046 | 222 | 0 | 0 | 223 | 0 | 0 | 0 | -0.2 | -0.9 | -0.9 | 0 | 0 | 0 | 0 | 0 | 0.05 | 0 | -1.62 | 1.67 | 0.03 | 0 | 0.031 | PreCW-Top-GasDHW-ElecDry | Appl-CW-Top-GasDHW-ElecDry-Tier1AnyDMoMH72CZ01DEER2017 | 0
42958.3843 | Appl-CW-Top-GasDHW-ElecDry-Tier1 | DMo | MH72 | CZ02 | rDXGF | -1 | Household | 1 | 1196 | 342 | 0 | 0 | 332 | 0 | 11 | 0 | -0.3 | 0 | -1.4 | 1.4 | 0 | 0 | 0 | 0 | 0.43 | 0 | -2.23 | 2.66 | 0.062 | 0 | 0.046 | 229 | 0 | 0 | 222 | 0 | 7.2 | 0 | -0.2 | 0 | -0.9 | 0.9 | 0 | 0 | 0 | 0 | 0.04 | 0 | -1.51 | 1.55 | 0.042 | 0 | 0.031 | PreCW-Top-GasDHW-ElecDry | Appl-CW-Top-GasDHW-ElecDry-Tier1AnyDMoMH72CZ02DEER2017 | 0
42958.3843 | Appl-CW-Top-GasDHW-ElecDry-Tier1 | DMo | MH72 | CZ03 | rDXGF | -1 | Household | 1 | 1196 | 339 | 0 | 0 | 332 | 0 | 7.7 | 0 | -0.2 | -0.1 | -1.2 | 1.1 | 0 | 0 | 0 | 0 | 0.49 | 0 | -2.18 | 2.66 | 0.06 | 0 | 0.045 | 228 | 0 | 0 | 222 | 0 | 5.8 | 0 | -0.1 | 0 | -0.8 | 0.8 | 0 | 0 | 0 | 0 | 0.1 | 0 | -1.46 | 1.55 | 0.04 | 0 | 0.03 | PreCW-Top-GasDHW-ElecDry | Appl-CW-Top-GasDHW-ElecDry-Tier1AnyDMoMH72CZ03DEER2017 | 0
42958.3843 | Appl-CW-Top-GasDHW-ElecDry-Tier1 | DMo | MH72 | CZ04 | rDXGF | -1 | Household | 1 | 1196 | 345 | 0 | 0 | 332 | 0 | 13 | 0 | -0.2 | 0.6 | -1.1 | 1.7 | 0 | 0 | 0 | 0 | 0.73 | 0 | -1.85 | 2.58 | 0.057 | 0 | 0.046 | 231 | 0 | 0 | 222 | 0 | 8.2 | 0 | -0.2 | 0.3 | -0.7 | 1.1 | 0 | 0 | 0 | 0 | 0.25 | 0 | -1.25 | 1.51 | 0.039 | 0 | 0.031 | PreCW-Top-GasDHW-ElecDry | Appl-CW-Top-GasDHW-ElecDry-Tier1AnyDMoMH72CZ04DEER2017 | 0
42958.3843 | Appl-CW-Top-GasDHW-ElecDry-Tier1 | DMo | MH72 | CZ05 | rDXGF | -1 | Household | 1 | 1196 | 337 | 0 | 0 | 332 | 0 | 5.8 | 0 | -0.3 | -0.8 | -1.6 | 0.8 | 0 | 0 | 0 | 0 | 0.06 | 0 | -2.64 | 2.71 | 0.063 | 0 | 0.046 | 224 | 0 | 0 | 222 | 0 | 2.4 | 0 | -0.2 | -0.8 | -1.1 | 0.3 | 0 | 0 | 0 | 0 | -0.25 | 0 | -1.83 | 1.58 | 0.038 | 0 | 0.031 | PreCW-Top-GasDHW-ElecDry | Appl-CW-Top-GasDHW-ElecDry-Tier1AnyDMoMH72CZ05DEER2017 | 0
42958.3843 | Appl-CW-Top-GasDHW-ElecDry-Tier1 | DMo | MH72 | CZ06 | rDXGF | -1 | Household | 1 | 1196 | 347 | 0 | 0 | 332 | 0 | 14.2 | 0 | -0.1 | 1.2 | -0.8 | 1.9 | 0 | 0 | 0 | 0 | 1.15 | 0 | -1.35 | 2.5 | 0.054 | 0 | 0.046 | 232 | 0 | 0 | 222 | 0 | 9.4 | 0 | -0.1 | 0.8 | -0.5 | 1.3 | 0 | 0 | 0 | 0 | 0.57 | 0 | -0.9 | 1.46 | 0.036 | 0 | 0.031 | PreCW-Top-GasDHW-ElecDry | Appl-CW-Top-GasDHW-ElecDry-Tier1AnyDMoMH72CZ06DEER2017 | 0
42958.3843 | Appl-CW-Top-GasDHW-ElecDry-Tier1 | DMo | MH72 | CZ07 | rDXGF | -1 | Household | 1 | 1196 | 349 | 0 | 0 | 332 | 0 | 15.9 | 0 | -0.1 | 1.6 | -0.7 | 2.2 | 0 | 0 | 0 | 0 | 1.15 | 0 | -1.32 | 2.48 | 0.054 | 0 | 0.045 | 233 | 0 | 0 | 222 | 0 | 10.1 | 0 | -0.1 | 1 | -0.5 | 1.4 | 0 | 0 | 0 | 0 | 0.55 | 0 | -0.89 | 1.44 | 0.038 | 0 | 0.03 | PreCW-Top-GasDHW-ElecDry | Appl-CW-Top-GasDHW-ElecDry-Tier1AnyDMoMH72CZ07DEER2017 | 0
42958.3843 | Appl-CW-Top-GasDHW-ElecDry-Tier1 | DMo | MH72 | CZ08 | rDXGF | -1 | Household | 1 | 1196 | 351 | 0 | 0 | 332 | 0 | 17.7 | 0 | -0.1 | 1.7 | -0.7 | 2.4 | 0 | 0 | 0 | 0 | 1.17 | 0 | -1.27 | 2.44 | 0.056 | 0 | 0.046 | 235 | 0 | 0 | 222 | 0 | 11.8 | 0 | -0.1 | 1.1 | -0.5 | 1.6 | 0 | 0 | 0 | 0 | 0.58 | 0 | -0.84 | 1.43 | 0.037 | 0 | 0.031 | PreCW-Top-GasDHW-ElecDry | Appl-CW-Top-GasDHW-ElecDry-Tier1AnyDMoMH72CZ08DEER2017 | 0
42958.3843 | Appl-CW-Top-GasDHW-ElecDry-Tier1 | DMo | MH72 | CZ09 | rDXGF | -1 | Household | 1 | 1196 | 353 | 0 | 0 | 332 | 0 | 19.8 | 0 | -0.2 | 1.8 | -0.8 | 2.6 | 0 | 0 | 0 | 0 | 1.04 | 0 | -1.39 | 2.43 | 0.054 | 0 | 0.046 | 237 | 0 | 0 | 222 | 0 | 13.6 | 0 | -0.1 | 1.3 | -0.5 | 1.8 | 0 | 0 | 0 | 0 | 0.5 | 0 | -0.92 | 1.42 | 0.036 | 0 | 0.031 | PreCW-Top-GasDHW-ElecDry | Appl-CW-Top-GasDHW-ElecDry-Tier1AnyDMoMH72CZ09DEER2017 | 0
42958.3843 | Appl-CW-Top-GasDHW-ElecDry-Tier1 | DMo | MH72 | CZ10 | rDXGF | -1 | Household | 1 | 1196 | 350 | 0 | 0 | 332 | 0 | 17.4 | 0 | -0.1 | 1.3 | -0.8 | 2.1 | 0 | 0 | 0 | 0 | 1.03 | 0 | -1.39 | 2.43 | 0.057 | 0 | 0.046 | 234 | 0 | 0 | 222 | 0 | 11.2 | 0 | -0.1 | 0.8 | -0.5 | 1.4 | 0 | 0 | 0 | 0 | 0.48 | 0 | -0.93 | 1.42 | 0.038 | 0 | 0.031 | PreCW-Top-GasDHW-ElecDry | Appl-CW-Top-GasDHW-ElecDry-Tier1AnyDMoMH72CZ10DEER2017 | 0
42958.3843 | Appl-CW-Top-GasDHW-ElecDry-Tier1 | DMo | MH72 | CZ11 | rDXGF | -1 | Household | 1 | 1196 | 349 | 0 | 0 | 332 | 0 | 16.5 | 0 | -0.3 | 0.9 | -1.1 | 1.9 | 0 | 0 | 0 | 0 | 0.7 | 0 | -1.76 | 2.45 | 0.056 | 0 | 0.046 | 234 | 0 | 0 | 222 | 0 | 11.1 | 0 | -0.2 | 0.6 | -0.7 | 1.3 | 0 | 0 | 0 | 0 | 0.27 | 0 | -1.17 | 1.43 | 0.037 | 0 | 0.031 | PreCW-Top-GasDHW-ElecDry | Appl-CW-Top-GasDHW-ElecDry-Tier1AnyDMoMH72CZ11DEER2017 | 0
42958.3843 | Appl-CW-Top-GasDHW-ElecDry-Tier1 | DMo | MH72 | CZ12 | rDXGF | -1 | Household | 1 | 1196 | 347 | 0 | 0 | 332 | 0 | 15.1 | 0 | -0.3 | 0.7 | -1.2 | 1.9 | 0 | 0 | 0 | 0 | 0.51 | 0 | -2.02 | 2.54 | 0.059 | 0 | 0.045 | 233 | 0 | 0 | 222 | 0 | 10 | 0 | -0.2 | 0.5 | -0.8 | 1.3 | 0 | 0 | 0 | 0 | 0.11 | 0 | -1.36 | 1.49 | 0.04 | 0 | 0.03 | PreCW-Top-GasDHW-ElecDry | Appl-CW-Top-GasDHW-ElecDry-Tier1AnyDMoMH72CZ12DEER2017 | 0
42958.3843 | Appl-CW-Top-GasDHW-ElecDry-Tier1 | DMo | MH72 | CZ13 | rDXGF | -1 | Household | 1 | 1196 | 351 | 0 | 0 | 332 | 0 | 18.2 | 0 | -0.2 | 1.1 | -1.1 | 2.2 | 0 | 0 | 0 | 0 | 0.51 | 0 | -1.91 | 2.43 | 0.057 | 0 | 0.046 | 235 | 0 | 0 | 222 | 0 | 12.4 | 0 | -0.2 | 0.7 | -0.7 | 1.5 | 0 | 0 | 0 | 0 | 0.13 | 0 | -1.29 | 1.42 | 0.038 | 0 | 0.031 | PreCW-Top-GasDHW-ElecDry | Appl-CW-Top-GasDHW-ElecDry-Tier1AnyDMoMH72CZ13DEER2017 | 0
42958.3843 | Appl-CW-Top-GasDHW-ElecDry-Tier1 | DMo | MH72 | CZ14 | rDXGF | -1 | Household | 1 | 1196 | 351 | 0 | 0 | 332 | 0 | 18.5 | 0 | -0.2 | 1.3 | -1 | 2.2 | 0 | 0 | 0 | 0 | 0.77 | 0 | -1.7 | 2.47 | 0.056 | 0 | 0.046 | 235 | 0 | 0 | 222 | 0 | 12.3 | 0 | -0.1 | 0.9 | -0.7 | 1.5 | 0 | 0 | 0 | 0 | 0.29 | 0 | -1.15 | 1.44 | 0.037 | 0 | 0.031 | PreCW-Top-GasDHW-ElecDry | Appl-CW-Top-GasDHW-ElecDry-Tier1AnyDMoMH72CZ14DEER2017 | 0
42958.3843 | Appl-CW-Top-GasDHW-ElecDry-Tier1 | DMo | MH72 | CZ15 | rDXGF | -1 | Household | 1 | 1196 | 358 | 0 | 0 | 332 | 0 | 23.9 | 0 | -0.1 | 2.2 | -0.4 | 2.6 | 0 | 0 | 0 | 0 | 1.41 | 0 | -0.62 | 2.04 | 0.054 | 0 | 0.045 | 240 | 0 | 0 | 222 | 0 | 16.2 | 0 | 0 | 1.5 | -0.3 | 1.7 | 0 | 0 | 0 | 0 | 0.79 | 0 | -0.4 | 1.19 | 0.036 | 0 | 0.03 | PreCW-Top-GasDHW-ElecDry | Appl-CW-Top-GasDHW-ElecDry-Tier1AnyDMoMH72CZ15DEER2017 | 0
42958.3843 | Appl-CW-Top-GasDHW-ElecDry-Tier1 | DMo | MH72 | CZ16 | rDXGF | -1 | Household | 1 | 1196 | 343 | 0 | 0 | 332 | 0 | 11.9 | 0 | -0.3 | 0.1 | -1.5 | 1.6 | 0 | 0 | 0 | 0 | 0.39 | 0 | -2.45 | 2.84 | 0.055 | 0 | 0.046 | 230 | 0 | 0 | 222 | 0 | 7.8 | 0 | -0.2 | 0.1 | -1 | 1.1 | 0 | 0 | 0 | 0 | -0.01 | 0 | -1.66 | 1.66 | 0.037 | 0 | 0.031 | PreCW-Top-GasDHW-ElecDry | Appl-CW-Top-GasDHW-ElecDry-Tier1AnyDMoMH72CZ16DEER2017 | 0
42958.3843 | Appl-CW-Top-GasDHW-ElecDry-Tier1 | DMo | MH85 | CZ01 | rDXGF | -1 | Household | 1 | 1242 | 330 | 0 | 0 | 332 | 0 | 0 | 0 | -0.4 | -1.8 | -1.8 | 0 | 0 | 0 | 0 | 0 | -0.51 | 0 | -3.37 | 2.86 | 0.046 | 0 | 0.046 | 221 | 0 | 0 | 223 | 0 | 0 | 0 | -0.2 | -1.2 | -1.2 | 0 | 0 | 0 | 0 | 0 | -0.6 | 0 | -2.27 | 1.67 | 0.031 | 0 | 0.031 | PreCW-Top-GasDHW-ElecDry | Appl-CW-Top-GasDHW-ElecDry-Tier1AnyDMoMH85CZ01DEER2017 | 0
42958.3843 | Appl-CW-Top-GasDHW-ElecDry-Tier1 | DMo | MH85 | CZ02 | rDXGF | -1 | Household | 1 | 1242 | 339 | 0 | 0 | 332 | 0 | 8.1 | 0 | -0.3 | -0.7 | -1.7 | 1 | 0 | 0 | 0 | 0 | -0.24 | 0 | -2.89 | 2.66 | 0.066 | 0 | 0.046 | 226 | 0 | 0 | 222 | 0 | 4.4 | 0 | -0.2 | -0.6 | -1.2 | 0.6 | 0 | 0 | 0 | 0 | -0.38 | 0 | -1.93 | 1.55 | 0.044 | 0 | 0.031 | PreCW-Top-GasDHW-ElecDry | Appl-CW-Top-GasDHW-ElecDry-Tier1AnyDMoMH85CZ02DEER2017 | 0
42958.3843 | Appl-CW-Top-GasDHW-ElecDry-Tier1 | DMo | MH85 | CZ03 | rDXGF | -1 | Household | 1 | 1242 | 339 | 0 | 0 | 332 | 0 | 8.1 | 0 | -0.3 | -0.5 | -1.7 | 1.1 | 0 | 0 | 0 | 0 | -0.24 | 0 | -2.9 | 2.66 | 0.058 | 0 | 0.046 | 228 | 0 | 0 | 222 | 0 | 5.9 | 0 | -0.2 | -0.3 | -1.1 | 0.8 | 0 | 0 | 0 | 0 | -0.4 | 0 | -1.95 | 1.55 | 0.038 | 0 | 0.031 | PreCW-Top-GasDHW-ElecDry | Appl-CW-Top-GasDHW-ElecDry-Tier1AnyDMoMH85CZ03DEER2017 | 0
42958.3843 | Appl-CW-Top-GasDHW-ElecDry-Tier1 | DMo | MH85 | CZ04 | rDXGF | -1 | Household | 1 | 1242 | 347 | 0 | 0 | 332 | 0 | 14.7 | 0 | -0.3 | 0.5 | -1.4 | 1.9 | 0 | 0 | 0 | 0 | 0.27 | 0 | -2.32 | 2.58 | 0.061 | 0 | 0.046 | 232 | 0 | 0 | 222 | 0 | 9.8 | 0 | -0.2 | 0.3 | -1 | 1.3 | 0 | 0 | 0 | 0 | -0.03 | 0 | -1.54 | 1.51 | 0.04 | 0 | 0.031 | PreCW-Top-GasDHW-ElecDry | Appl-CW-Top-GasDHW-ElecDry-Tier1AnyDMoMH85CZ04DEER2017 | 0
42958.3843 | Appl-CW-Top-GasDHW-ElecDry-Tier1 | DMo | MH85 | CZ05 | rDXGF | -1 | Household | 1 | 1242 | 335 | 0 | 0 | 332 | 0 | 4.8 | 0 | -0.4 | -1.2 | -1.8 | 0.7 | 0 | 0 | 0 | 0 | -0.42 | 0 | -3.12 | 2.71 | 0.063 | 0 | 0.046 | 224 | 0 | 0 | 222 | 0 | 2.9 | 0 | -0.2 | -0.9 | -1.2 | 0.4 | 0 | 0 | 0 | 0 | -0.51 | 0 | -2.09 | 1.58 | 0.043 | 0 | 0.031 | PreCW-Top-GasDHW-ElecDry | Appl-CW-Top-GasDHW-ElecDry-Tier1AnyDMoMH85CZ05DEER2017 | 0
42958.3843 | Appl-CW-Top-GasDHW-ElecDry-Tier1 | DMo | MH85 | CZ06 | rDXGF | -1 | Household | 1 | 1242 | 345 | 0 | 0 | 332 | 0 | 12.9 | 0 | -0.2 | 0.8 | -1 | 1.8 | 0 | 0 | 0 | 0 | 0.69 | 0 | -1.81 | 2.5 | 0.055 | 0 | 0.046 | 232 | 0 | 0 | 222 | 0 | 9 | 0 | -0.2 | 0.6 | -0.7 | 1.3 | 0 | 0 | 0 | 0 | 0.24 | 0 | -1.23 | 1.46 | 0.037 | 0 | 0.03 | PreCW-Top-GasDHW-ElecDry | Appl-CW-Top-GasDHW-ElecDry-Tier1AnyDMoMH85CZ06DEER2017 | 0
42958.3843 | Appl-CW-Top-GasDHW-ElecDry-Tier1 | DMo | MH85 | CZ07 | rDXGF | -1 | Household | 1 | 1242 | 348 | 0 | 0 | 332 | 0 | 15.3 | 0 | -0.1 | 1.3 | -0.9 | 2.1 | 0 | 0 | 0 | 0 | 0.91 | 0 | -1.57 | 2.48 | 0.054 | 0 | 0.046 | 233 | 0 | 0 | 222 | 0 | 10.1 | 0 | -0.1 | 0.9 | -0.6 | 1.4 | 0 | 0 | 0 | 0 | 0.38 | 0 | -1.07 | 1.44 | 0.036 | 0 | 0.031 | PreCW-Top-GasDHW-ElecDry | Appl-CW-Top-GasDHW-ElecDry-Tier1AnyDMoMH85CZ07DEER2017 | 0
42958.3843 | Appl-CW-Top-GasDHW-ElecDry-Tier1 | DMo | MH85 | CZ08 | rDXGF | -1 | Household | 1 | 1242 | 349 | 0 | 0 | 332 | 0 | 16.3 | 0 | -0.2 | 1.2 | -0.9 | 2.2 | 0 | 0 | 0 | 0 | 0.81 | 0 | -1.63 | 2.44 | 0.054 | 0 | 0.046 | 234 | 0 | 0 | 222 | 0 | 11 | 0 | -0.1 | 0.8 | -0.6 | 1.5 | 0 | 0 | 0 | 0 | 0.32 | 0 | -1.11 | 1.43 | 0.036 | 0 | 0.031 | PreCW-Top-GasDHW-ElecDry | Appl-CW-Top-GasDHW-ElecDry-Tier1AnyDMoMH85CZ08DEER2017 | 0
42958.3843 | Appl-CW-Top-GasDHW-ElecDry-Tier1 | DMo | MH85 | CZ09 | rDXGF | -1 | Household | 1 | 1242 | 347 | 0 | 0 | 332 | 0 | 14.9 | 0 | -0.2 | 0.8 | -1.1 | 1.9 | 0 | 0 | 0 | 0 | 0.69 | 0 | -1.75 | 2.43 | 0.056 | 0 | 0.046 | 234 | 0 | 0 | 222 | 0 | 11.2 | 0 | -0.2 | 0.7 | -0.7 | 1.4 | 0 | 0 | 0 | 0 | 0.24 | 0 | -1.18 | 1.42 | 0.037 | 0 | 0.031 | PreCW-Top-GasDHW-ElecDry | Appl-CW-Top-GasDHW-ElecDry-Tier1AnyDMoMH85CZ09DEER2017 | 0
42958.3843 | Appl-CW-Top-GasDHW-ElecDry-Tier1 | DMo | MH85 | CZ10 | rDXGF | -1 | Household | 1 | 1242 | 351 | 0 | 0 | 332 | 0 | 18.4 | 0 | -0.2 | 1.3 | -1 | 2.2 | 0 | 0 | 0 | 0 | 0.75 | 0 | -1.68 | 2.43 | 0.056 | 0 | 0.046 | 235 | 0 | 0 | 222 | 0 | 12.1 | 0 | -0.1 | 0.8 | -0.7 | 1.4 | 0 | 0 | 0 | 0 | 0.28 | 0 | -1.14 | 1.42 | 0.037 | 0 | 0.031 | PreCW-Top-GasDHW-ElecDry | Appl-CW-Top-GasDHW-ElecDry-Tier1AnyDMoMH85CZ10DEER2017 | 0
42958.3843 | Appl-CW-Top-GasDHW-ElecDry-Tier1 | DMo | MH85 | CZ11 | rDXGF | -1 | Household | 1 | 1242 | 349 | 0 | 0 | 332 | 0 | 16.9 | 0 | -0.3 | 0.7 | -1.4 | 2 | 0 | 0 | 0 | 0 | 0.16 | 0 | -2.29 | 2.45 | 0.056 | 0 | 0.046 | 234 | 0 | 0 | 222 | 0 | 11.3 | 0 | -0.2 | 0.5 | -1 | 1.3 | 0 | 0 | 0 | 0 | -0.11 | 0 | -1.54 | 1.43 | 0.038 | 0 | 0.031 | PreCW-Top-GasDHW-ElecDry | Appl-CW-Top-GasDHW-ElecDry-Tier1AnyDMoMH85CZ11DEER2017 | 0
42958.3843 | Appl-CW-Top-GasDHW-ElecDry-Tier1 | DMo | MH85 | CZ12 | rDXGF | -1 | Household | 1 | 1242 | 346 | 0 | 0 | 332 | 0 | 14.3 | 0 | -0.3 | 0.2 | -1.5 | 1.7 | 0 | 0 | 0 | 0 | 0 | 0 | -2.53 | 2.54 | 0.057 | 0 | 0.046 | 232 | 0 | 0 | 222 | 0 | 9.8 | 0 | -0.2 | 0.2 | -1 | 1.2 | 0 | 0 | 0 | 0 | -0.21 | 0 | -1.7 | 1.49 | 0.041 | 0 | 0.031 | PreCW-Top-GasDHW-ElecDry | Appl-CW-Top-GasDHW-ElecDry-Tier1AnyDMoMH85CZ12DEER2017 | 0
42958.3843 | Appl-CW-Top-GasDHW-ElecDry-Tier1 | DMo | MH85 | CZ13 | rDXGF | -1 | Household | 1 | 1242 | 351 | 0 | 0 | 332 | 0 | 18.4 | 0 | -0.3 | 0.8 | -1.3 | 2.2 | 0 | 0 | 0 | 0 | 0.17 | 0 | -2.25 | 2.43 | 0.056 | 0 | 0.046 | 235 | 0 | 0 | 222 | 0 | 12.2 | 0 | -0.2 | 0.5 | -0.9 | 1.5 | 0 | 0 | 0 | 0 | -0.08 | 0 | -1.5 | 1.42 | 0.038 | 0 | 0.031 | PreCW-Top-GasDHW-ElecDry | Appl-CW-Top-GasDHW-ElecDry-Tier1AnyDMoMH85CZ13DEER2017 | 0
42958.3843 | Appl-CW-Top-GasDHW-ElecDry-Tier1 | DMo | MH85 | CZ14 | rDXGF | -1 | Household | 1 | 1242 | 352 | 0 | 0 | 332 | 0 | 20.1 | 0 | -0.3 | 1 | -1.4 | 2.4 | 0 | 0 | 0 | 0 | 0.18 | 0 | -2.29 | 2.47 | 0.054 | 0 | 0.046 | 236 | 0 | 0 | 222 | 0 | 12.9 | 0 | -0.2 | 0.6 | -1 | 1.6 | 0 | 0 | 0 | 0 | -0.1 | 0 | -1.54 | 1.44 | 0.036 | 0 | 0.031 | PreCW-Top-GasDHW-ElecDry | Appl-CW-Top-GasDHW-ElecDry-Tier1AnyDMoMH85CZ14DEER2017 | 0
42958.3843 | Appl-CW-Top-GasDHW-ElecDry-Tier1 | DMo | MH85 | CZ15 | rDXGF | -1 | Household | 1 | 1242 | 354 | 0 | 0 | 331 | 0 | 20.9 | 0 | -0.1 | 1.7 | -0.5 | 2.3 | 0 | 0 | 0 | 0 | 1.17 | 0 | -0.86 | 2.04 | 0.055 | 0 | 0.046 | 236 | 0 | 0 | 222 | 0 | 13 | 0 | -0.1 | 1.1 | -0.3 | 1.4 | 0 | 0 | 0 | 0 | 0.6 | 0 | -0.58 | 1.19 | 0.037 | 0 | 0.031 | PreCW-Top-GasDHW-ElecDry | Appl-CW-Top-GasDHW-ElecDry-Tier1AnyDMoMH85CZ15DEER2017 | 0
42958.3843 | Appl-CW-Top-GasDHW-ElecDry-Tier1 | DMo | MH85 | CZ16 | rDXGF | -1 | Household | 1 | 1242 | 341 | 0 | 0 | 332 | 0 | 10.1 | 0 | -0.4 | -0.5 | -1.8 | 1.4 | 0 | 0 | 0 | 0 | -0.15 | 0 | -2.99 | 2.84 | 0.055 | 0 | 0.046 | 229 | 0 | 0 | 222 | 0 | 6.7 | 0 | -0.3 | -0.3 | -1.2 | 1 | 0 | 0 | 0 | 0 | -0.35 | 0 | -2.01 | 1.66 | 0.037 | 0 | 0.031 | PreCW-Top-GasDHW-ElecDry | Appl-CW-Top-GasDHW-ElecDry-Tier1AnyDMoMH85CZ16DEER2017 | 0
42958.3843 | Appl-CW-Top-GasDHW-ElecDry-Tier1 | MFm | 1975 | CZ01 | rDXGF | -1 | Household | 1 | 1070.2 | 334 | 0 | 0 | 337 | 0 | 0.1 | 0 | -1 | -1.4 | -1.4 | 0 | 0 | 0 | 0 | 0 | 0.03 | 0 | -2.81 | 2.84 | 0.046 | 0 | 0.047 | 224 | 0 | 0 | 226 | 0 | 0.1 | 0 | -0.7 | -0.9 | -0.9 | 0 | 0 | 0 | 0 | 0 | -0.23 | 0 | -1.89 | 1.66 | 0.031 | 0 | 0.031 | PreCW-Top-GasDHW-ElecDry | Appl-CW-Top-GasDHW-ElecDry-Tier1AnyMFm1975CZ01DEER2017 | 0
42958.3843 | Appl-CW-Top-GasDHW-ElecDry-Tier1 | MFm | 1975 | CZ02 | rDXGF | -1 | Household | 1 | 1070.2 | 340 | 0 | 0 | 337 | 0 | 4.4 | 0 | -0.5 | -0.4 | -1 | 0.5 | 0 | 0 | 0 | 0 | 0.78 | 0 | -1.86 | 2.64 | 0.056 | 0 | 0.046 | 228 | 0 | 0 | 226 | 0 | 2.9 | 0 | -0.3 | -0.3 | -0.6 | 0.3 | 0 | 0 | 0 | 0 | 0.29 | 0 | -1.25 | 1.54 | 0.037 | 0 | 0.031 | PreCW-Top-GasDHW-ElecDry | Appl-CW-Top-GasDHW-ElecDry-Tier1AnyMFm1975CZ02DEER2017 | 0
42958.3843 | Appl-CW-Top-GasDHW-ElecDry-Tier1 | MFm | 1975 | CZ03 | rDXGF | -1 | Household | 1 | 1070.2 | 338 | 0 | 0 | 336 | 0 | 2.1 | 0 | -0.5 | -0.5 | -0.9 | 0.3 | 0 | 0 | 0 | 0 | 0.87 | 0 | -1.78 | 2.65 | 0.05 | 0 | 0.047 | 226 | 0 | 0 | 226 | 0 | 1.5 | 0 | -0.3 | -0.3 | -0.6 | 0.2 | 0 | 0 | 0 | 0 | 0.37 | 0 | -1.18 | 1.55 | 0.033 | 0 | 0.031 | PreCW-Top-GasDHW-ElecDry | Appl-CW-Top-GasDHW-ElecDry-Tier1AnyMFm1975CZ03DEER2017 | 0
42958.3843 | Appl-CW-Top-GasDHW-ElecDry-Tier1 | MFm | 1975 | CZ04 | rDXGF | -1 | Household | 1 | 1070.2 | 341 | 0 | 0 | 337 | 0 | 5 | 0 | -0.4 | -0.2 | -0.8 | 0.6 | 0 | 0 | 0 | 0 | 0.95 | 0 | -1.6 | 2.55 | 0.055 | 0 | 0.047 | 229 | 0 | 0 | 226 | 0 | 3.4 | 0 | -0.3 | -0.1 | -0.5 | 0.4 | 0 | 0 | 0 | 0 | 0.41 | 0 | -1.07 | 1.49 | 0.037 | 0 | 0.032 | PreCW-Top-GasDHW-ElecDry | Appl-CW-Top-GasDHW-ElecDry-Tier1AnyMFm1975CZ04DEER2017 | 0
42958.3843 | Appl-CW-Top-GasDHW-ElecDry-Tier1 | MFm | 1975 | CZ05 | rDXGF | -1 | Household | 1 | 1070.2 | 335 | 0 | 0 | 336 | 0 | 0.6 | 0 | -0.5 | -1.1 | -1.2 | 0.1 | 0 | 0 | 0 | 0 | 0.22 | 0 | -2.47 | 2.69 | 0.047 | 0 | 0.047 | 225 | 0 | 0 | 226 | 0 | 0.3 | 0 | -0.3 | -0.8 | -0.8 | 0.1 | 0 | 0 | 0 | 0 | -0.09 | 0 | -1.65 | 1.56 | 0.032 | 0 | 0.031 | PreCW-Top-GasDHW-ElecDry | Appl-CW-Top-GasDHW-ElecDry-Tier1AnyMFm1975CZ05DEER2017 | 0
42958.3843 | Appl-CW-Top-GasDHW-ElecDry-Tier1 | MFm | 1975 | CZ06 | rDXGF | -1 | Household | 1 | 1047.7 | 344 | 0 | 0 | 336 | 0 | 7.8 | 0 | -0.3 | 0.4 | -0.6 | 1 | 0 | 0 | 0 | 0 | 1.09 | 0 | -1.39 | 2.48 | 0.054 | 0 | 0.046 | 231 | 0 | 0 | 226 | 0 | 5 | 0 | -0.2 | 0.2 | -0.4 | 0.6 | 0 | 0 | 0 | 0 | 0.51 | 0 | -0.93 | 1.44 | 0.036 | 0 | 0.031 | PreCW-Top-GasDHW-ElecDry | Appl-CW-Top-GasDHW-ElecDry-Tier1AnyMFm1975CZ06DEER2017 | 0
42958.3843 | Appl-CW-Top-GasDHW-ElecDry-Tier1 | MFm | 1975 | CZ07 | rDXGF | -1 | Household | 1 | 1047.7 | 340 | 0 | 0 | 337 | 0 | 3.8 | 0 | -0.4 | -0.2 | -0.7 | 0.5 | 0 | 0 | 0 | 0 | 1.07 | 0 | -1.37 | 2.44 | 0.05 | 0 | 0.047 | 227 | 0 | 0 | 226 | 0 | 1.9 | 0 | -0.3 | -0.3 | -0.5 | 0.2 | 0 | 0 | 0 | 0 | 0.4 | 0 | -1.01 | 1.42 | 0.033 | 0 | 0.031 | PreCW-Top-GasDHW-ElecDry | Appl-CW-Top-GasDHW-ElecDry-Tier1AnyMFm1975CZ07DEER2017 | 0
42958.3843 | Appl-CW-Top-GasDHW-ElecDry-Tier1 | MFm | 1975 | CZ08 | rDXGF | -1 | Household | 1 | 1047.7 | 345 | 0 | 0 | 337 | 0 | 8.6 | 0 | -0.2 | 0.6 | -0.5 | 1.1 | 0 | 0 | 0 | 0 | 1.33 | 0 | -1.07 | 2.41 | 0.056 | 0 | 0.047 | 232 | 0 | 0 | 226 | 0 | 5.8 | 0 | -0.1 | 0.4 | -0.4 | 0.7 | 0 | 0 | 0 | 0 | 0.68 | 0 | -0.72 | 1.4 | 0.038 | 0 | 0.031 | PreCW-Top-GasDHW-ElecDry | Appl-CW-Top-GasDHW-ElecDry-Tier1AnyMFm1975CZ08DEER2017 | 0
42958.3843 | Appl-CW-Top-GasDHW-ElecDry-Tier1 | MFm | 1975 | CZ09 | rDXGF | -1 | Household | 1 | 1216.8 | 348 | 0 | 0 | 336 | 0 | 11.1 | 0 | -0.3 | 0.7 | -0.6 | 1.4 | 0 | 0 | 0 | 0 | 1.11 | 0 | -1.32 | 2.43 | 0.053 | 0 | 0.046 | 233 | 0 | 0 | 225 | 0 | 7.5 | 0 | -0.2 | 0.5 | -0.4 | 0.9 | 0 | 0 | 0 | 0 | 0.53 | 0 | -0.89 | 1.42 | 0.036 | 0 | 0.031 | PreCW-Top-GasDHW-ElecDry | Appl-CW-Top-GasDHW-ElecDry-Tier1AnyMFm1975CZ09DEER2017 | 0
42958.3843 | Appl-CW-Top-GasDHW-ElecDry-Tier1 | MFm | 1975 | CZ10 | rDXGF | -1 | Household | 1 | 1216.8 | 345 | 0 | 0 | 336 | 0 | 8.9 | 0 | -0.3 | 0.3 | -0.7 | 1.1 | 0 | 0 | 0 | 0 | 0.92 | 0 | -1.5 | 2.41 | 0.058 | 0 | 0.046 | 231 | 0 | 0 | 225 | 0 | 6 | 0 | -0.2 | 0.2 | -0.5 | 0.7 | 0 | 0 | 0 | 0 | 0.41 | 0 | -1 | 1.4 | 0.039 | 0 | 0.031 | PreCW-Top-GasDHW-ElecDry | Appl-CW-Top-GasDHW-ElecDry-Tier1AnyMFm1975CZ10DEER2017 | 0
42958.3843 | Appl-CW-Top-GasDHW-ElecDry-Tier1 | MFm | 1975 | CZ11 | rDXGF | -1 | Household | 1 | 1098.9 | 345 | 0 | 0 | 336 | 0 | 8.9 | 0 | -0.3 | 0.1 | -0.9 | 0.9 | 0 | 0 | 0 | 0 | 0.68 | 0 | -1.77 | 2.44 | 0.055 | 0 | 0.047 | 231 | 0 | 0 | 225 | 0 | 5.9 | 0 | -0.2 | 0 | -0.6 | 0.6 | 0 | 0 | 0 | 0 | 0.24 | 0 | -1.19 | 1.42 | 0.037 | 0 | 0.031 | PreCW-Top-GasDHW-ElecDry | Appl-CW-Top-GasDHW-ElecDry-Tier1AnyMFm1975CZ11DEER2017 | 0
42958.3843 | Appl-CW-Top-GasDHW-ElecDry-Tier1 | MFm | 1975 | CZ12 | rDXGF | -1 | Household | 1 | 1098.9 | 343 | 0 | 0 | 336 | 0 | 6.9 | 0 | -0.4 | -0.1 | -0.9 | 0.8 | 0 | 0 | 0 | 0 | 0.67 | 0 | -1.85 | 2.53 | 0.054 | 0 | 0.047 | 230 | 0 | 0 | 225 | 0 | 4.6 | 0 | -0.3 | -0.1 | -0.6 | 0.5 | 0 | 0 | 0 | 0 | 0.23 | 0 | -1.24 | 1.47 | 0.037 | 0 | 0.031 | PreCW-Top-GasDHW-ElecDry | Appl-CW-Top-GasDHW-ElecDry-Tier1AnyMFm1975CZ12DEER2017 | 0
42958.3843 | Appl-CW-Top-GasDHW-ElecDry-Tier1 | MFm | 1975 | CZ13 | rDXGF | -1 | Household | 1 | 1098.9 | 347 | 0 | 0 | 336 | 0 | 10.9 | 0 | -0.3 | 0.4 | -0.8 | 1.2 | 0 | 0 | 0 | 0 | 0.78 | 0 | -1.63 | 2.41 | 0.057 | 0 | 0.046 | 233 | 0 | 0 | 225 | 0 | 7.4 | 0 | -0.2 | 0.3 | -0.5 | 0.8 | 0 | 0 | 0 | 0 | 0.32 | 0 | -1.09 | 1.41 | 0.038 | 0 | 0.031 | PreCW-Top-GasDHW-ElecDry | Appl-CW-Top-GasDHW-ElecDry-Tier1AnyMFm1975CZ13DEER2017 | 0
42958.3843 | Appl-CW-Top-GasDHW-ElecDry-Tier1 | MFm | 1975 | CZ14 | rDXGF | -1 | Household | 1 | 1409.4 | 348 | 0 | 0 | 336 | 0 | 11.3 | 0 | -0.2 | 0.5 | -0.9 | 1.4 | 0 | 0 | 0 | 0 | 0.72 | 0 | -1.76 | 2.48 | 0.05 | 0 | 0.046 | 233 | 0 | 0 | 225 | 0 | 7.2 | 0 | -0.1 | 0.3 | -0.6 | 0.9 | 0 | 0 | 0 | 0 | 0.25 | 0 | -1.2 | 1.45 | 0.033 | 0 | 0.031 | PreCW-Top-GasDHW-ElecDry | Appl-CW-Top-GasDHW-ElecDry-Tier1AnyMFm1975CZ14DEER2017 | 0
42958.3843 | Appl-CW-Top-GasDHW-ElecDry-Tier1 | MFm | 1975 | CZ15 | rDXGF | -1 | Household | 1 | 1409.4 | 355 | 0 | 0 | 336 | 0 | 17.7 | 0 | -0.1 | 1.4 | -0.3 | 1.9 | 0 | 0 | 0 | 0 | 1.29 | 0 | -0.74 | 2.04 | 0.052 | 0 | 0.047 | 238 | 0 | 0 | 225 | 0 | 11.9 | 0 | -0.1 | 1 | -0.2 | 1.3 | 0 | 0 | 0 | 0 | 0.69 | 0 | -0.5 | 1.19 | 0.035 | 0 | 0.031 | PreCW-Top-GasDHW-ElecDry | Appl-CW-Top-GasDHW-ElecDry-Tier1AnyMFm1975CZ15DEER2017 | 0
42958.3843 | Appl-CW-Top-GasDHW-ElecDry-Tier1 | MFm | 1975 | CZ16 | rDXGF | -1 | Household | 1 | 1070.2 | 342 | 0 | 0 | 336 | 0 | 6.6 | 0 | -0.5 | -0.1 | -1 | 0.9 | 0 | 0 | 0 | 0 | 0.91 | 0 | -1.93 | 2.84 | 0.052 | 0 | 0.047 | 229 | 0 | 0 | 225 | 0 | 4.4 | 0 | -0.3 | 0 | -0.7 | 0.6 | 0 | 0 | 0 | 0 | 0.36 | 0 | -1.3 | 1.66 | 0.035 | 0 | 0.031 | PreCW-Top-GasDHW-ElecDry | Appl-CW-Top-GasDHW-ElecDry-Tier1AnyMFm1975CZ16DEER2017 | 0
42958.3843 | Appl-CW-Top-GasDHW-ElecDry-Tier1 | MFm | 1985 | CZ01 | rDXGF | -1 | Household | 1 | 1152 | 334 | 0 | 0 | 336 | 0 | 0.1 | 0 | -0.9 | -1.6 | -1.7 | 0 | 0 | 0 | 0 | 0 | -0.33 | 0 | -3.19 | 2.86 | 0.047 | 0 | 0.047 | 224 | 0 | 0 | 225 | 0 | 0 | 0 | -0.6 | -1.1 | -1.1 | 0 | 0 | 0 | 0 | 0 | -0.47 | 0 | -2.14 | 1.67 | 0.031 | 0 | 0.031 | PreCW-Top-GasDHW-ElecDry | Appl-CW-Top-GasDHW-ElecDry-Tier1AnyMFm1985CZ01DEER2017 | 0
42958.3843 | Appl-CW-Top-GasDHW-ElecDry-Tier1 | MFm | 1985 | CZ02 | rDXGF | -1 | Household | 1 | 1152 | 340 | 0 | 0 | 336 | 0 | 4.7 | 0 | -0.4 | -0.4 | -0.9 | 0.5 | 0 | 0 | 0 | 0 | 0.79 | 0 | -1.86 | 2.64 | 0.056 | 0 | 0.047 | 228 | 0 | 0 | 226 | 0 | 3.1 | 0 | -0.3 | -0.2 | -0.6 | 0.3 | 0 | 0 | 0 | 0 | 0.3 | 0 | -1.25 | 1.54 | 0.038 | 0 | 0.031 | PreCW-Top-GasDHW-ElecDry | Appl-CW-Top-GasDHW-ElecDry-Tier1AnyMFm1985CZ02DEER2017 | 0
42958.3843 | Appl-CW-Top-GasDHW-ElecDry-Tier1 | MFm | 1985 | CZ03 | rDXGF | -1 | Household | 1 | 1152 | 334 | 0 | 0 | 336 | 0 | 0.6 | 0 | -0.9 | -1.8 | -1.9 | 0.1 | 0 | 0 | 0 | 0 | -0.64 | 0 | -3.31 | 2.67 | 0.046 | 0 | 0.046 | 223 | 0 | 0 | 225 | 0 | 0.2 | 0 | -0.7 | -1.6 | -1.5 | 0.1 | 0 | 0 | 0 | 0 | -1.1 | 0 | -2.66 | 1.56 | 0.03 | 0 | 0.031 | PreCW-Top-GasDHW-ElecDry | Appl-CW-Top-GasDHW-ElecDry-Tier1AnyMFm1985CZ03DEER2017 | 0
42958.3843 | Appl-CW-Top-GasDHW-ElecDry-Tier1 | MFm | 1985 | CZ04 | rDXGF | -1 | Household | 1 | 1152 | 339 | 0 | 0 | 336 | 0 | 3.6 | 0 | -0.4 | -0.3 | -0.8 | 0.4 | 0 | 0 | 0 | 0 | 1.04 | 0 | -1.51 | 2.56 | 0.054 | 0 | 0.047 | 228 | 0 | 0 | 226 | 0 | 2.4 | 0 | -0.3 | -0.2 | -0.5 | 0.3 | 0 | 0 | 0 | 0 | 0.47 | 0 | -1.01 | 1.49 | 0.036 | 0 | 0.031 | PreCW-Top-GasDHW-ElecDry | Appl-CW-Top-GasDHW-ElecDry-Tier1AnyMFm1985CZ04DEER2017 | 0
42958.3843 | Appl-CW-Top-GasDHW-ElecDry-Tier1 | MFm | 1985 | CZ05 | rDXGF | -1 | Household | 1 | 1152 | 337 | 0 | 0 | 336 | 0 | 1.5 | 0 | -0.4 | -0.8 | -1 | 0.2 | 0 | 0 | 0 | 0 | 0.52 | 0 | -2.18 | 2.69 | 0.051 | 0 | 0.046 | 226 | 0 | 0 | 226 | 0 | 1 | 0 | -0.3 | -0.5 | -0.6 | 0.2 | 0 | 0 | 0 | 0 | 0.17 | 0 | -1.4 | 1.57 | 0.034 | 0 | 0.031 | PreCW-Top-GasDHW-ElecDry | Appl-CW-Top-GasDHW-ElecDry-Tier1AnyMFm1985CZ05DEER2017 | 0
42958.3843 | Appl-CW-Top-GasDHW-ElecDry-Tier1 | MFm | 1985 | CZ06 | rDXGF | -1 | Household | 1 | 1295.2 | 343 | 0 | 0 | 337 | 0 | 6.6 | 0 | -0.2 | 0.5 | -0.4 | 0.9 | 0 | 0 | 0 | 0 | 1.55 | 0 | -0.93 | 2.48 | 0.059 | 0 | 0.047 | 230 | 0 | 0 | 226 | 0 | 4.4 | 0 | -0.1 | 0.3 | -0.3 | 0.6 | 0 | 0 | 0 | 0 | 0.74 | 0 | -0.7 | 1.44 | 0.039 | 0 | 0.031 | PreCW-Top-GasDHW-ElecDry | Appl-CW-Top-GasDHW-ElecDry-Tier1AnyMFm1985CZ06DEER2017 | 0
42958.3843 | Appl-CW-Top-GasDHW-ElecDry-Tier1 | MFm | 1985 | CZ07 | rDXGF | -1 | Household | 1 | 1295.2 | 342 | 0 | 0 | 337 | 0 | 5.2 | 0 | -0.3 | 0.1 | -0.5 | 0.8 | 0 | 0 | 0 | 0 | 1.33 | 0 | -1.11 | 2.45 | 0.052 | 0 | 0.046 | 229 | 0 | 0 | 226 | 0 | 3.5 | 0 | -0.2 | 0.1 | -0.3 | 0.5 | 0 | 0 | 0 | 0 | 0.68 | 0 | -0.74 | 1.42 | 0.035 | 0 | 0.031 | PreCW-Top-GasDHW-ElecDry | Appl-CW-Top-GasDHW-ElecDry-Tier1AnyMFm1985CZ07DEER2017 | 0
42958.3843 | Appl-CW-Top-GasDHW-ElecDry-Tier1 | MFm | 1985 | CZ08 | rDXGF | -1 | Household | 1 | 1295.2 | 347 | 0 | 0 | 336 | 0 | 9.7 | 0 | -0.3 | 0.8 | -0.6 | 1.3 | 0 | 0 | 0 | 0 | 1.3 | 0 | -1.11 | 2.42 | 0.055 | 0 | 0.046 | 233 | 0 | 0 | 226 | 0 | 6.6 | 0 | -0.2 | 0.6 | -0.4 | 0.9 | 0 | 0 | 0 | 0 | 0.69 | 0 | -0.71 | 1.41 | 0.037 | 0 | 0.031 | PreCW-Top-GasDHW-ElecDry | Appl-CW-Top-GasDHW-ElecDry-Tier1AnyMFm1985CZ08DEER2017 | 0
42958.3843 | Appl-CW-Top-GasDHW-ElecDry-Tier1 | MFm | 1985 | CZ09 | rDXGF | -1 | Household | 1 | 1438.9 | 348 | 0 | 0 | 336 | 0 | 11.3 | 0 | -0.3 | 0.8 | -0.8 | 1.4 | 0 | 0 | 0 | 0 | 1.01 | 0 | -1.42 | 2.44 | 0.053 | 0 | 0.046 | 233 | 0 | 0 | 225 | 0 | 7.3 | 0 | -0.2 | 0.5 | -0.5 | 0.9 | 0 | 0 | 0 | 0 | 0.46 | 0 | -0.96 | 1.42 | 0.035 | 0 | 0.031 | PreCW-Top-GasDHW-ElecDry | Appl-CW-Top-GasDHW-ElecDry-Tier1AnyMFm1985CZ09DEER2017 | 0
42958.3843 | Appl-CW-Top-GasDHW-ElecDry-Tier1 | MFm | 1985 | CZ10 | rDXGF | -1 | Household | 1 | 1438.9 | 352 | 0 | 0 | 336 | 0 | 14.4 | 0 | -0.1 | 1.5 | -0.3 | 1.8 | 0 | 0 | 0 | 0 | 1.72 | 0 | -0.69 | 2.41 | 0.066 | 0 | 0.046 | 234 | 0 | 0 | 225 | 0 | 8.5 | 0 | -0.1 | 0.7 | -0.3 | 1 | 0 | 0 | 0 | 0 | 0.7 | 0 | -0.71 | 1.41 | 0.042 | 0 | 0.031 | PreCW-Top-GasDHW-ElecDry | Appl-CW-Top-GasDHW-ElecDry-Tier1AnyMFm1985CZ10DEER2017 | 0
42958.3843 | Appl-CW-Top-GasDHW-ElecDry-Tier1 | MFm | 1985 | CZ11 | rDXGF | -1 | Household | 1 | 1150 | 345 | 0 | 0 | 336 | 0 | 9.1 | 0 | -0.4 | 0.1 | -0.9 | 0.9 | 0 | 0 | 0 | 0 | 0.68 | 0 | -1.77 | 2.44 | 0.055 | 0 | 0.047 | 231 | 0 | 0 | 225 | 0 | 6.1 | 0 | -0.3 | 0 | -0.6 | 0.6 | 0 | 0 | 0 | 0 | 0.25 | 0 | -1.19 | 1.42 | 0.037 | 0 | 0.032 | PreCW-Top-GasDHW-ElecDry | Appl-CW-Top-GasDHW-ElecDry-Tier1AnyMFm1985CZ11DEER2017 | 0
42958.3843 | Appl-CW-Top-GasDHW-ElecDry-Tier1 | MFm | 1985 | CZ12 | rDXGF | -1 | Household | 1 | 1150 | 342 | 0 | 0 | 336 | 0 | 6.3 | 0 | -0.4 | -0.2 | -0.9 | 0.7 | 0 | 0 | 0 | 0 | 0.74 | 0 | -1.77 | 2.52 | 0.056 | 0 | 0.047 | 229 | 0 | 0 | 226 | 0 | 4.1 | 0 | -0.3 | -0.1 | -0.6 | 0.5 | 0 | 0 | 0 | 0 | 0.26 | 0 | -1.2 | 1.47 | 0.038 | 0 | 0.032 | PreCW-Top-GasDHW-ElecDry | Appl-CW-Top-GasDHW-ElecDry-Tier1AnyMFm1985CZ12DEER2017 | 0
42958.3843 | Appl-CW-Top-GasDHW-ElecDry-Tier1 | MFm | 1985 | CZ13 | rDXGF | -1 | Household | 1 | 1150 | 347 | 0 | 0 | 336 | 0 | 11 | 0 | -0.3 | 0.3 | -1 | 1.2 | 0 | 0 | 0 | 0 | 0.6 | 0 | -1.81 | 2.43 | 0.057 | 0 | 0.046 | 233 | 0 | 0 | 225 | 0 | 7.4 | 0 | -0.2 | 0.2 | -0.6 | 0.8 | 0 | 0 | 0 | 0 | 0.19 | 0 | -1.21 | 1.42 | 0.038 | 0 | 0.031 | PreCW-Top-GasDHW-ElecDry | Appl-CW-Top-GasDHW-ElecDry-Tier1AnyMFm1985CZ13DEER2017 | 0
42958.3843 | Appl-CW-Top-GasDHW-ElecDry-Tier1 | MFm | 1985 | CZ14 | rDXGF | -1 | Household | 1 | 1407.2 | 348 | 0 | 0 | 336 | 0 | 11.6 | 0 | -0.2 | 0.5 | -0.8 | 1.3 | 0 | 0 | 0 | 0 | 0.93 | 0 | -1.54 | 2.47 | 0.053 | 0 | 0.046 | 233 | 0 | 0 | 225 | 0 | 7.8 | 0 | -0.2 | 0.4 | -0.5 | 0.9 | 0 | 0 | 0 | 0 | 0.41 | 0 | -1.03 | 1.44 | 0.035 | 0 | 0.031 | PreCW-Top-GasDHW-ElecDry | Appl-CW-Top-GasDHW-ElecDry-Tier1AnyMFm1985CZ14DEER2017 | 0
42958.3843 | Appl-CW-Top-GasDHW-ElecDry-Tier1 | MFm | 1985 | CZ15 | rDXGF | -1 | Household | 1 | 1407.2 | 355 | 0 | 0 | 336 | 0 | 17.2 | 0 | -0.1 | 1.4 | -0.4 | 1.8 | 0 | 0 | 0 | 0 | 1.27 | 0 | -0.76 | 2.03 | 0.053 | 0 | 0.047 | 238 | 0 | 0 | 225 | 0 | 11.6 | 0 | 0 | 0.9 | -0.3 | 1.2 | 0 | 0 | 0 | 0 | 0.68 | 0 | -0.51 | 1.19 | 0.036 | 0 | 0.032 | PreCW-Top-GasDHW-ElecDry | Appl-CW-Top-GasDHW-ElecDry-Tier1AnyMFm1985CZ15DEER2017 | 0
42958.3843 | Appl-CW-Top-GasDHW-ElecDry-Tier1 | MFm | 1985 | CZ16 | rDXGF | -1 | Household | 1 | 1152 | 344 | 0 | 0 | 336 | 0 | 8.1 | 0 | -0.4 | 0.1 | -1 | 1.2 | 0 | 0 | 0 | 0 | 0.85 | 0 | -2 | 2.85 | 0.053 | 0 | 0.047 | 231 | 0 | 0 | 225 | 0 | 5.4 | 0 | -0.3 | 0 | -0.7 | 0.8 | 0 | 0 | 0 | 0 | 0.32 | 0 | -1.34 | 1.66 | 0.035 | 0 | 0.031 | PreCW-Top-GasDHW-ElecDry | Appl-CW-Top-GasDHW-ElecDry-Tier1AnyMFm1985CZ16DEER2017 | 0
42958.3843 | Appl-CW-Top-GasDHW-ElecDry-Tier1 | MFm | 1996 | CZ01 | rDXGF | -1 | Household | 1 | 981.6 | 333 | 0 | 0 | 337 | 0 | 0.2 | 0 | -1.4 | -1.9 | -1.9 | 0 | 0 | 0 | 0 | 0 | -0.12 | 0 | -2.97 | 2.84 | 0.047 | 0 | 0.047 | 224 | 0 | 0 | 226 | 0 | 0.1 | 0 | -0.9 | -1.2 | -1.2 | 0 | 0 | 0 | 0 | 0 | -0.26 | 0 | -1.91 | 1.65 | 0.032 | 0 | 0.031 | PreCW-Top-GasDHW-ElecDry | Appl-CW-Top-GasDHW-ElecDry-Tier1AnyMFm1996CZ01DEER2017 | 0
42958.3843 | Appl-CW-Top-GasDHW-ElecDry-Tier1 | MFm | 1996 | CZ02 | rDXGF | -1 | Household | 1 | 981.6 | 341 | 0 | 0 | 337 | 0 | 5 | 0 | -0.4 | 0 | -0.7 | 0.7 | 0 | 0 | 0 | 0 | 1.27 | 0 | -1.35 | 2.61 | 0.057 | 0 | 0.047 | 229 | 0 | 0 | 226 | 0 | 3.3 | 0 | -0.3 | 0 | -0.5 | 0.4 | 0 | 0 | 0 | 0 | 0.59 | 0 | -0.94 | 1.52 | 0.037 | 0 | 0.031 | PreCW-Top-GasDHW-ElecDry | Appl-CW-Top-GasDHW-ElecDry-Tier1AnyMFm1996CZ02DEER2017 | 0
42958.3843 | Appl-CW-Top-GasDHW-ElecDry-Tier1 | MFm | 1996 | CZ03 | rDXGF | -1 | Household | 1 | 981.6 | 338 | 0 | 0 | 337 | 0 | 2.5 | 0 | -0.5 | -0.4 | -0.7 | 0.3 | 0 | 0 | 0 | 0 | 1.09 | 0 | -1.54 | 2.63 | 0.051 | 0 | 0.047 | 227 | 0 | 0 | 226 | 0 | 1.7 | 0 | -0.3 | -0.2 | -0.4 | 0.2 | 0 | 0 | 0 | 0 | 0.54 | 0 | -0.98 | 1.53 | 0.034 | 0 | 0.032 | PreCW-Top-GasDHW-ElecDry | Appl-CW-Top-GasDHW-ElecDry-Tier1AnyMFm1996CZ03DEER2017 | 0
42958.3843 | Appl-CW-Top-GasDHW-ElecDry-Tier1 | MFm | 1996 | CZ04 | rDXGF | -1 | Household | 1 | 981.6 | 340 | 0 | 0 | 337 | 0 | 3.7 | 0 | -0.5 | -0.1 | -0.7 | 0.5 | 0 | 0 | 0 | 0 | 1.24 | 0 | -1.28 | 2.52 | 0.051 | 0 | 0.047 | 228 | 0 | 0 | 226 | 0 | 2.5 | 0 | -0.3 | -0.1 | -0.5 | 0.3 | 0 | 0 | 0 | 0 | 0.62 | 0 | -0.84 | 1.46 | 0.034 | 0 | 0.031 | PreCW-Top-GasDHW-ElecDry | Appl-CW-Top-GasDHW-ElecDry-Tier1AnyMFm1996CZ04DEER2017 | 0
42958.3843 | Appl-CW-Top-GasDHW-ElecDry-Tier1 | MFm | 1996 | CZ05 | rDXGF | -1 | Household | 1 | 981.6 | 337 | 0 | 0 | 337 | 0 | 1.4 | 0 | -0.6 | -0.7 | -1 | 0.2 | 0 | 0 | 0 | 0 | 0.75 | 0 | -1.9 | 2.65 | 0.047 | 0 | 0.047 | 226 | 0 | 0 | 226 | 0 | 0.9 | 0 | -0.4 | -0.5 | -0.7 | 0.2 | 0 | 0 | 0 | 0 | 0.27 | 0 | -1.27 | 1.54 | 0.032 | 0 | 0.031 | PreCW-Top-GasDHW-ElecDry | Appl-CW-Top-GasDHW-ElecDry-Tier1AnyMFm1996CZ05DEER2017 | 0
42958.3843 | Appl-CW-Top-GasDHW-ElecDry-Tier1 | MFm | 1996 | CZ06 | rDXGF | -1 | Household | 1 | 1169.1 | 344 | 0 | 0 | 337 | 0 | 7.8 | 0 | -0.4 | 0.4 | -0.7 | 1.1 | 0 | 0 | 0 | 0 | 1.05 | 0 | -1.42 | 2.47 | 0.055 | 0 | 0.046 | 231 | 0 | 0 | 226 | 0 | 5.2 | 0 | -0.2 | 0.3 | -0.5 | 0.7 | 0 | 0 | 0 | 0 | 0.5 | 0 | -0.94 | 1.43 | 0.038 | 0 | 0.031 | PreCW-Top-GasDHW-ElecDry | Appl-CW-Top-GasDHW-ElecDry-Tier1AnyMFm1996CZ06DEER2017 | 0
42958.3843 | Appl-CW-Top-GasDHW-ElecDry-Tier1 | MFm | 1996 | CZ07 | rDXGF | -1 | Household | 1 | 1169.1 | 345 | 0 | 0 | 337 | 0 | 7.6 | 0 | -0.2 | 0.8 | -0.3 | 1.1 | 0 | 0 | 0 | 0 | 1.79 | 0 | -0.63 | 2.42 | 0.053 | 0 | 0.047 | 231 | 0 | 0 | 226 | 0 | 4.9 | 0 | -0.1 | 0.5 | -0.2 | 0.7 | 0 | 0 | 0 | 0 | 0.98 | 0 | -0.43 | 1.41 | 0.035 | 0 | 0.031 | PreCW-Top-GasDHW-ElecDry | Appl-CW-Top-GasDHW-ElecDry-Tier1AnyMFm1996CZ07DEER2017 | 0
42958.3843 | Appl-CW-Top-GasDHW-ElecDry-Tier1 | MFm | 1996 | CZ08 | rDXGF | -1 | Household | 1 | 1169.1 | 346 | 0 | 0 | 337 | 0 | 8.7 | 0 | -0.3 | 0.7 | -0.5 | 1.3 | 0 | 0 | 0 | 0 | 1.35 | 0 | -1.05 | 2.4 | 0.052 | 0 | 0.046 | 232 | 0 | 0 | 226 | 0 | 5.8 | 0 | -0.2 | 0.4 | -0.3 | 0.9 | 0 | 0 | 0 | 0 | 0.69 | 0 | -0.71 | 1.4 | 0.035 | 0 | 0.031 | PreCW-Top-GasDHW-ElecDry | Appl-CW-Top-GasDHW-ElecDry-Tier1AnyMFm1996CZ08DEER2017 | 0
42958.3843 | Appl-CW-Top-GasDHW-ElecDry-Tier1 | MFm | 1996 | CZ09 | rDXGF | -1 | Household | 1 | 1093.6 | 350 | 0 | 0 | 337 | 0 | 12.3 | 0 | -0.4 | 1 | -0.5 | 1.5 | 0 | 0 | 0 | 0 | 1.39 | 0 | -1.02 | 2.41 | 0.053 | 0 | 0.047 | 234 | 0 | 0 | 226 | 0 | 8.1 | 0 | -0.3 | 0.7 | -0.3 | 1 | 0 | 0 | 0 | 0 | 0.72 | 0 | -0.68 | 1.4 | 0.035 | 0 | 0.031 | PreCW-Top-GasDHW-ElecDry | Appl-CW-Top-GasDHW-ElecDry-Tier1AnyMFm1996CZ09DEER2017 | 0
42958.3843 | Appl-CW-Top-GasDHW-ElecDry-Tier1 | MFm | 1996 | CZ10 | rDXGF | -1 | Household | 1 | 1093.6 | 343 | 0 | 0 | 337 | 0 | 6.7 | 0 | -0.4 | 0.1 | -0.7 | 0.9 | 0 | 0 | 0 | 0 | 1.02 | 0 | -1.38 | 2.38 | 0.061 | 0 | 0.046 | 230 | 0 | 0 | 226 | 0 | 4.3 | 0 | -0.3 | 0 | -0.4 | 0.6 | 0 | 0 | 0 | 0 | 0.46 | 0 | -0.94 | 1.39 | 0.04 | 0 | 0.031 | PreCW-Top-GasDHW-ElecDry | Appl-CW-Top-GasDHW-ElecDry-Tier1AnyMFm1996CZ10DEER2017 | 0
42958.3843 | Appl-CW-Top-GasDHW-ElecDry-Tier1 | MFm | 1996 | CZ11 | rDXGF | -1 | Household | 1 | 1031.9 | 347 | 0 | 0 | 337 | 0 | 10 | 0 | -0.4 | 0.5 | -0.6 | 1.2 | 0 | 0 | 0 | 0 | 1.16 | 0 | -1.26 | 2.42 | 0.054 | 0 | 0.047 | 234 | 0 | 0 | 226 | 0 | 8.4 | 0 | -0.2 | 0.6 | -0.4 | 1 | 0 | 0 | 0 | 0 | 0.61 | 0 | -0.8 | 1.41 | 0.038 | 0 | 0.031 | PreCW-Top-GasDHW-ElecDry | Appl-CW-Top-GasDHW-ElecDry-Tier1AnyMFm1996CZ11DEER2017 | 0
42958.3843 | Appl-CW-Top-GasDHW-ElecDry-Tier1 | MFm | 1996 | CZ12 | rDXGF | -1 | Household | 1 | 1031.9 | 344 | 0 | 0 | 337 | 0 | 8.1 | 0 | -0.6 | 0.2 | -0.8 | 1 | 0 | 0 | 0 | 0 | 0.86 | 0 | -1.64 | 2.51 | 0.056 | 0 | 0.046 | 231 | 0 | 0 | 226 | 0 | 5.4 | 0 | -0.4 | 0.1 | -0.5 | 0.6 | 0 | 0 | 0 | 0 | 0.35 | 0 | -1.11 | 1.46 | 0.037 | 0 | 0.031 | PreCW-Top-GasDHW-ElecDry | Appl-CW-Top-GasDHW-ElecDry-Tier1AnyMFm1996CZ12DEER2017 | 0
42958.3843 | Appl-CW-Top-GasDHW-ElecDry-Tier1 | MFm | 1996 | CZ13 | rDXGF | -1 | Household | 1 | 1031.9 | 348 | 0 | 0 | 337 | 0 | 11.2 | 0 | -0.5 | 0.6 | -0.7 | 1.3 | 0 | 0 | 0 | 0 | 0.96 | 0 | -1.44 | 2.4 | 0.056 | 0 | 0.046 | 233 | 0 | 0 | 226 | 0 | 7.6 | 0 | -0.3 | 0.4 | -0.5 | 0.9 | 0 | 0 | 0 | 0 | 0.44 | 0 | -0.96 | 1.4 | 0.037 | 0 | 0.031 | PreCW-Top-GasDHW-ElecDry | Appl-CW-Top-GasDHW-ElecDry-Tier1AnyMFm1996CZ13DEER2017 | 0
42958.3843 | Appl-CW-Top-GasDHW-ElecDry-Tier1 | MFm | 1996 | CZ14 | rDXGF | -1 | Household | 1 | 1086 | 350 | 0 | 0 | 336 | 0 | 13 | 0 | -0.5 | 0.9 | -0.8 | 1.6 | 0 | 0 | 0 | 0 | 1.08 | 0 | -1.39 | 2.46 | 0.051 | 0 | 0.046 | 235 | 0 | 0 | 225 | 0 | 8.8 | 0 | -0.4 | 0.6 | -0.5 | 1.1 | 0 | 0 | 0 | 0 | 0.51 | 0 | -0.94 | 1.43 | 0.034 | 0 | 0.031 | PreCW-Top-GasDHW-ElecDry | Appl-CW-Top-GasDHW-ElecDry-Tier1AnyMFm1996CZ14DEER2017 | 0
42958.3843 | Appl-CW-Top-GasDHW-ElecDry-Tier1 | MFm | 1996 | CZ15 | rDXGF | -1 | Household | 1 | 1086 | 354 | 0 | 0 | 336 | 0 | 16.1 | 0 | -0.2 | 1.3 | -0.4 | 1.7 | 0 | 0 | 0 | 0 | 1.35 | 0 | -0.67 | 2.02 | 0.053 | 0 | 0.046 | 237 | 0 | 0 | 225 | 0 | 10.8 | 0 | -0.1 | 0.9 | -0.2 | 1.1 | 0 | 0 | 0 | 0 | 0.73 | 0 | -0.44 | 1.18 | 0.036 | 0 | 0.031 | PreCW-Top-GasDHW-ElecDry | Appl-CW-Top-GasDHW-ElecDry-Tier1AnyMFm1996CZ15DEER2017 | 0
42958.3843 | Appl-CW-Top-GasDHW-ElecDry-Tier1 | MFm | 1996 | CZ16 | rDXGF | -1 | Household | 1 | 981.6 | 344 | 0 | 0 | 336 | 0 | 8.5 | 0 | -0.8 | 0.1 | -1.1 | 1.2 | 0 | 0 | 0 | 0 | 0.86 | 0 | -1.98 | 2.84 | 0.053 | 0 | 0.047 | 231 | 0 | 0 | 225 | 0 | 5.8 | 0 | -0.5 | 0.1 | -0.7 | 0.8 | 0 | 0 | 0 | 0 | 0.33 | 0 | -1.33 | 1.66 | 0.036 | 0 | 0.032 | PreCW-Top-GasDHW-ElecDry | Appl-CW-Top-GasDHW-ElecDry-Tier1AnyMFm1996CZ16DEER2017 | 0
42958.3843 | Appl-CW-Top-GasDHW-ElecDry-Tier1 | MFm | 2003 | CZ01 | rDXGF | -1 | Household | 1 | 998.7 | 335 | 0 | 0 | 337 | 0 | 0.2 | 0 | -0.9 | -1.3 | -1.3 | 0 | 0 | 0 | 0 | 0 | 0.59 | 0 | -2.23 | 2.83 | 0.046 | 0 | 0.046 | 224 | 0 | 0 | 226 | 0 | 0.1 | 0 | -0.6 | -0.9 | -0.9 | 0 | 0 | 0 | 0 | 0 | 0.15 | 0 | -1.49 | 1.65 | 0.031 | 0 | 0.031 | PreCW-Top-GasDHW-ElecDry | Appl-CW-Top-GasDHW-ElecDry-Tier1AnyMFm2003CZ01DEER2017 | 0
42958.3843 | Appl-CW-Top-GasDHW-ElecDry-Tier1 | MFm | 2003 | CZ02 | rDXGF | -1 | Household | 1 | 1073.2 | 339 | 0 | 0 | 337 | 0 | 3.9 | 0 | -0.7 | -0.5 | -1 | 0.6 | 0 | 0 | 0 | 0 | 0.99 | 0 | -1.63 | 2.63 | 0.053 | 0 | 0.046 | 229 | 0 | 0 | 226 | 0 | 3.4 | 0 | -0.3 | 0 | -0.4 | 0.5 | 0 | 0 | 0 | 0 | 0.72 | 0 | -0.81 | 1.53 | 0.037 | 0 | 0.031 | PreCW-Top-GasDHW-ElecDry | Appl-CW-Top-GasDHW-ElecDry-Tier1AnyMFm2003CZ02DEER2017 | 0
42958.3843 | Appl-CW-Top-GasDHW-ElecDry-Tier1 | MFm | 2003 | CZ03 | rDXGF | -1 | Household | 1 | 998.7 | 337 | 0 | 0 | 337 | 0 | 1.1 | 0 | -0.6 | -0.7 | -0.8 | 0.2 | 0 | 0 | 0 | 0 | 0.91 | 0 | -1.73 | 2.64 | 0.049 | 0 | 0.047 | 226 | 0 | 0 | 226 | 0 | 0.7 | 0 | -0.5 | -0.5 | -0.6 | 0.1 | 0 | 0 | 0 | 0 | 0.33 | 0 | -1.21 | 1.53 | 0.033 | 0 | 0.031 | PreCW-Top-GasDHW-ElecDry | Appl-CW-Top-GasDHW-ElecDry-Tier1AnyMFm2003CZ03DEER2017 | 0
42958.3843 | Appl-CW-Top-GasDHW-ElecDry-Tier1 | MFm | 2003 | CZ04 | rDXGF | -1 | Household | 1 | 998.7 | 343 | 0 | 0 | 337 | 0 | 6.3 | 0 | -0.5 | 0.1 | -0.7 | 0.8 | 0 | 0 | 0 | 0 | 1.21 | 0 | -1.34 | 2.54 | 0.054 | 0 | 0.046 | 229 | 0 | 0 | 226 | 0 | 3.9 | 0 | -0.3 | 0 | -0.5 | 0.5 | 0 | 0 | 0 | 0 | 0.56 | 0 | -0.93 | 1.48 | 0.035 | 0 | 0.031 | PreCW-Top-GasDHW-ElecDry | Appl-CW-Top-GasDHW-ElecDry-Tier1AnyMFm2003CZ04DEER2017 | 0
42958.3843 | Appl-CW-Top-GasDHW-ElecDry-Tier1 | MFm | 2003 | CZ05 | rDXGF | -1 | Household | 1 | 998.7 | 337 | 0 | 0 | 337 | 0 | 1.5 | 0 | -0.7 | -0.8 | -1 | 0.2 | 0 | 0 | 0 | 0 | 0.64 | 0 | -2.03 | 2.66 | 0.048 | 0 | 0.046 | 226 | 0 | 0 | 226 | 0 | 1 | 0 | -0.5 | -0.6 | -0.7 | 0.1 | 0 | 0 | 0 | 0 | 0.18 | 0 | -1.37 | 1.55 | 0.032 | 0 | 0.031 | PreCW-Top-GasDHW-ElecDry | Appl-CW-Top-GasDHW-ElecDry-Tier1AnyMFm2003CZ05DEER2017 | 0
42958.3843 | Appl-CW-Top-GasDHW-ElecDry-Tier1 | MFm | 2003 | CZ06 | rDXGF | -1 | Household | 1 | 1206 | 343 | 0 | 0 | 337 | 0 | 5.9 | 0 | -0.3 | 0.2 | -0.6 | 0.8 | 0 | 0 | 0 | 0 | 1.25 | 0 | -1.22 | 2.47 | 0.055 | 0 | 0.047 | 230 | 0 | 0 | 226 | 0 | 4 | 0 | -0.2 | 0.2 | -0.4 | 0.6 | 0 | 0 | 0 | 0 | 0.62 | 0 | -0.82 | 1.44 | 0.037 | 0 | 0.032 | PreCW-Top-GasDHW-ElecDry | Appl-CW-Top-GasDHW-ElecDry-Tier1AnyMFm2003CZ06DEER2017 | 0
42958.3843 | Appl-CW-Top-GasDHW-ElecDry-Tier1 | MFm | 2003 | CZ07 | rDXGF | -1 | Household | 1 | 1206 | 347 | 0 | 0 | 337 | 0 | 9.5 | 0 | -0.3 | 0.8 | -0.5 | 1.4 | 0 | 0 | 0 | 0 | 1.35 | 0 | -1.09 | 2.45 | 0.052 | 0 | 0.047 | 232 | 0 | 0 | 226 | 0 | 6.3 | 0 | -0.2 | 0.6 | -0.3 | 0.9 | 0 | 0 | 0 | 0 | 0.71 | 0 | -0.71 | 1.42 | 0.035 | 0 | 0.032 | PreCW-Top-GasDHW-ElecDry | Appl-CW-Top-GasDHW-ElecDry-Tier1AnyMFm2003CZ07DEER2017 | 0
42958.3843 | Appl-CW-Top-GasDHW-ElecDry-Tier1 | MFm | 2003 | CZ08 | rDXGF | -1 | Household | 1 | 1206 | 346 | 0 | 0 | 337 | 0 | 9.2 | 0 | -0.3 | 0.7 | -0.5 | 1.2 | 0 | 0 | 0 | 0 | 1.35 | 0 | -1.05 | 2.41 | 0.056 | 0 | 0.046 | 232 | 0 | 0 | 226 | 0 | 6.2 | 0 | -0.2 | 0.5 | -0.3 | 0.8 | 0 | 0 | 0 | 0 | 0.69 | 0 | -0.71 | 1.4 | 0.037 | 0 | 0.031 | PreCW-Top-GasDHW-ElecDry | Appl-CW-Top-GasDHW-ElecDry-Tier1AnyMFm2003CZ08DEER2017 | 0
42958.3843 | Appl-CW-Top-GasDHW-ElecDry-Tier1 | MFm | 2003 | CZ09 | rDXGF | -1 | Household | 1 | 1126.6 | 344 | 0 | 0 | 337 | 0 | 8.1 | 0 | -0.5 | 0.3 | -0.7 | 1 | 0 | 0 | 0 | 0 | 1.05 | 0 | -1.36 | 2.41 | 0.053 | 0 | 0.047 | 230 | 0 | 0 | 226 | 0 | 5 | 0 | -0.4 | 0.1 | -0.5 | 0.6 | 0 | 0 | 0 | 0 | 0.45 | 0 | -0.96 | 1.4 | 0.035 | 0 | 0.031 | PreCW-Top-GasDHW-ElecDry | Appl-CW-Top-GasDHW-ElecDry-Tier1AnyMFm2003CZ09DEER2017 | 0
42958.3843 | Appl-CW-Top-GasDHW-ElecDry-Tier1 | MFm | 2003 | CZ10 | rDXGF | -1 | Household | 1 | 1073.2 | 345 | 0 | 0 | 337 | 0 | 7.8 | 0 | -0.4 | 0.4 | -0.5 | 0.9 | 0 | 0 | 0 | 0 | 1.48 | 0 | -0.9 | 2.38 | 0.057 | 0 | 0.046 | 231 | 0 | 0 | 226 | 0 | 4.8 | 0 | -0.3 | 0.2 | -0.3 | 0.5 | 0 | 0 | 0 | 0 | 0.74 | 0 | -0.65 | 1.39 | 0.037 | 0 | 0.031 | PreCW-Top-GasDHW-ElecDry | Appl-CW-Top-GasDHW-ElecDry-Tier1AnyMFm2003CZ10DEER2017 | 0
42958.3843 | Appl-CW-Top-GasDHW-ElecDry-Tier1 | MFm | 2003 | CZ11 | rDXGF | -1 | Household | 1 | 1073.2 | 348 | 0 | 0 | 336 | 0 | 11.4 | 0 | -0.5 | 0.5 | -0.8 | 1.3 | 0 | 0 | 0 | 0 | 0.94 | 0 | -1.5 | 2.45 | 0.052 | 0 | 0.047 | 233 | 0 | 0 | 226 | 0 | 7.6 | 0 | -0.4 | 0.3 | -0.5 | 0.9 | 0 | 0 | 0 | 0 | 0.41 | 0 | -1.01 | 1.43 | 0.035 | 0 | 0.031 | PreCW-Top-GasDHW-ElecDry | Appl-CW-Top-GasDHW-ElecDry-Tier1AnyMFm2003CZ11DEER2017 | 0
42958.3843 | Appl-CW-Top-GasDHW-ElecDry-Tier1 | MFm | 2003 | CZ12 | rDXGF | -1 | Household | 1 | 1073.2 | 346 | 0 | 0 | 337 | 0 | 9.3 | 0 | -0.5 | 0.4 | -0.8 | 1.2 | 0 | 0 | 0 | 0 | 1.1 | 0 | -1.4 | 2.51 | 0.055 | 0 | 0.047 | 232 | 0 | 0 | 226 | 0 | 6.4 | 0 | -0.3 | 0.3 | -0.5 | 0.8 | 0 | 0 | 0 | 0 | 0.51 | 0 | -0.94 | 1.46 | 0.037 | 0 | 0.032 | PreCW-Top-GasDHW-ElecDry | Appl-CW-Top-GasDHW-ElecDry-Tier1AnyMFm2003CZ12DEER2017 | 0
42958.3843 | Appl-CW-Top-GasDHW-ElecDry-Tier1 | MFm | 2003 | CZ13 | rDXGF | -1 | Household | 1 | 1073.2 | 349 | 0 | 0 | 336 | 0 | 12 | 0 | -0.5 | 0.7 | -0.7 | 1.4 | 0 | 0 | 0 | 0 | 1.1 | 0 | -1.31 | 2.41 | 0.053 | 0 | 0.047 | 233 | 0 | 0 | 226 | 0 | 7.9 | 0 | -0.3 | 0.4 | -0.5 | 0.9 | 0 | 0 | 0 | 0 | 0.53 | 0 | -0.88 | 1.41 | 0.036 | 0 | 0.031 | PreCW-Top-GasDHW-ElecDry | Appl-CW-Top-GasDHW-ElecDry-Tier1AnyMFm2003CZ13DEER2017 | 0
42958.3843 | Appl-CW-Top-GasDHW-ElecDry-Tier1 | MFm | 2003 | CZ14 | rDXGF | -1 | Household | 1 | 1094.6 | 349 | 0 | 0 | 336 | 0 | 12.3 | 0 | -0.5 | 0.8 | -0.7 | 1.6 | 0 | 0 | 0 | 0 | 1.01 | 0 | -1.45 | 2.48 | 0.052 | 0 | 0.046 | 234 | 0 | 0 | 225 | 0 | 8.3 | 0 | -0.3 | 0.6 | -0.5 | 1 | 0 | 0 | 0 | 0 | 0.46 | 0 | -0.98 | 1.45 | 0.035 | 0 | 0.031 | PreCW-Top-GasDHW-ElecDry | Appl-CW-Top-GasDHW-ElecDry-Tier1AnyMFm2003CZ14DEER2017 | 0
42958.3843 | Appl-CW-Top-GasDHW-ElecDry-Tier1 | MFm | 2003 | CZ15 | rDXGF | -1 | Household | 1 | 1094.6 | 354 | 0 | 0 | 336 | 0 | 16.3 | 0 | -0.2 | 1.3 | -0.3 | 1.8 | 0 | 0 | 0 | 0 | 1.37 | 0 | -0.65 | 2.02 | 0.054 | 0 | 0.047 | 237 | 0 | 0 | 226 | 0 | 10.9 | 0 | -0.1 | 0.9 | -0.2 | 1.2 | 0 | 0 | 0 | 0 | 0.74 | 0 | -0.44 | 1.17 | 0.036 | 0 | 0.031 | PreCW-Top-GasDHW-ElecDry | Appl-CW-Top-GasDHW-ElecDry-Tier1AnyMFm2003CZ15DEER2017 | 0
42958.3843 | Appl-CW-Top-GasDHW-ElecDry-Tier1 | MFm | 2003 | CZ16 | rDXGF | -1 | Household | 1 | 998.7 | 344 | 0 | 0 | 336 | 0 | 8.4 | 0 | -0.7 | 0.2 | -1 | 1.2 | 0 | 0 | 0 | 0 | 0.96 | 0 | -1.88 | 2.83 | 0.053 | 0 | 0.047 | 231 | 0 | 0 | 226 | 0 | 5.6 | 0 | -0.4 | 0.1 | -0.7 | 0.8 | 0 | 0 | 0 | 0 | 0.39 | 0 | -1.26 | 1.65 | 0.035 | 0 | 0.031 | PreCW-Top-GasDHW-ElecDry | Appl-CW-Top-GasDHW-ElecDry-Tier1AnyMFm2003CZ16DEER2017 | 0
42958.3843 | Appl-CW-Top-GasDHW-ElecDry-Tier1 | MFm | 2007 | CZ01 | rDXGF | -1 | Household | 1 | 998.7 | 334 | 0 | 0 | 337 | 0 | 0.1 | 0 | -1.3 | -1.7 | -1.7 | 0 | 0 | 0 | 0 | 0 | 0.02 | 0 | -2.82 | 2.84 | 0.047 | 0 | 0.046 | 224 | 0 | 0 | 226 | 0 | 0 | 0 | -1 | -1.3 | -1.3 | 0 | 0 | 0 | 0 | 0 | -0.43 | 0 | -2.08 | 1.66 | 0.032 | 0 | 0.031 | PreCW-Top-GasDHW-ElecDry | Appl-CW-Top-GasDHW-ElecDry-Tier1AnyMFm2007CZ01DEER2017 | 0
42958.3843 | Appl-CW-Top-GasDHW-ElecDry-Tier1 | MFm | 2007 | CZ02 | rDXGF | -1 | Household | 1 | 1073.2 | 340 | 0 | 0 | 337 | 0 | 4.6 | 0 | -0.7 | -0.1 | -0.9 | 0.8 | 0 | 0 | 0 | 0 | 1.07 | 0 | -1.58 | 2.64 | 0.053 | 0 | 0.047 | 228 | 0 | 0 | 226 | 0 | 3 | 0 | -0.5 | -0.1 | -0.6 | 0.5 | 0 | 0 | 0 | 0 | 0.47 | 0 | -1.08 | 1.54 | 0.036 | 0 | 0.031 | PreCW-Top-GasDHW-ElecDry | Appl-CW-Top-GasDHW-ElecDry-Tier1AnyMFm2007CZ02DEER2017 | 0
42958.3843 | Appl-CW-Top-GasDHW-ElecDry-Tier1 | MFm | 2007 | CZ03 | rDXGF | -1 | Household | 1 | 998.7 | 336 | 0 | 0 | 337 | 0 | 0.6 | 0 | -0.7 | -0.9 | -1 | 0.1 | 0 | 0 | 0 | 0 | 0.71 | 0 | -1.95 | 2.66 | 0.049 | 0 | 0.046 | 225 | 0 | 0 | 226 | 0 | 0.4 | 0 | -0.5 | -0.6 | -0.7 | 0.1 | 0 | 0 | 0 | 0 | 0.24 | 0 | -1.31 | 1.55 | 0.033 | 0 | 0.031 | PreCW-Top-GasDHW-ElecDry | Appl-CW-Top-GasDHW-ElecDry-Tier1AnyMFm2007CZ03DEER2017 | 0
42958.3843 | Appl-CW-Top-GasDHW-ElecDry-Tier1 | MFm | 2007 | CZ04 | rDXGF | -1 | Household | 1 | 998.7 | 343 | 0 | 0 | 337 | 0 | 6.3 | 0 | -0.5 | 0.5 | -0.6 | 1.1 | 0 | 0 | 0 | 0 | 1.32 | 0 | -1.26 | 2.57 | 0.052 | 0 | 0.046 | 229 | 0 | 0 | 226 | 0 | 3.8 | 0 | -0.3 | 0.2 | -0.4 | 0.7 | 0 | 0 | 0 | 0 | 0.64 | 0 | -0.86 | 1.5 | 0.034 | 0 | 0.031 | PreCW-Top-GasDHW-ElecDry | Appl-CW-Top-GasDHW-ElecDry-Tier1AnyMFm2007CZ04DEER2017 | 0
42958.3843 | Appl-CW-Top-GasDHW-ElecDry-Tier1 | MFm | 2007 | CZ05 | rDXGF | -1 | Household | 1 | 998.7 | 337 | 0 | 0 | 337 | 0 | 1.1 | 0 | -0.6 | -0.6 | -0.9 | 0.2 | 0 | 0 | 0 | 0 | 0.96 | 0 | -1.73 | 2.68 | 0.049 | 0 | 0.046 | 226 | 0 | 0 | 226 | 0 | 0.7 | 0 | -0.4 | -0.4 | -0.6 | 0.1 | 0 | 0 | 0 | 0 | 0.41 | 0 | -1.16 | 1.56 | 0.033 | 0 | 0.031 | PreCW-Top-GasDHW-ElecDry | Appl-CW-Top-GasDHW-ElecDry-Tier1AnyMFm2007CZ05DEER2017 | 0
42958.3843 | Appl-CW-Top-GasDHW-ElecDry-Tier1 | MFm | 2007 | CZ06 | rDXGF | -1 | Household | 1 | 1206 | 341 | 0 | 0 | 337 | 0 | 4.9 | 0 | -0.5 | 0.1 | -0.8 | 0.8 | 0 | 0 | 0 | 0 | 0.95 | 0 | -1.54 | 2.49 | 0.051 | 0 | 0.047 | 228 | 0 | 0 | 226 | 0 | 3 | 0 | -0.3 | -0.1 | -0.6 | 0.5 | 0 | 0 | 0 | 0 | 0.35 | 0 | -1.1 | 1.45 | 0.033 | 0 | 0.032 | PreCW-Top-GasDHW-ElecDry | Appl-CW-Top-GasDHW-ElecDry-Tier1AnyMFm2007CZ06DEER2017 | 0
42958.3843 | Appl-CW-Top-GasDHW-ElecDry-Tier1 | MFm | 2007 | CZ07 | rDXGF | -1 | Household | 1 | 1206 | 344 | 0 | 0 | 337 | 0 | 7.5 | 0 | -0.4 | 0.7 | -0.6 | 1.3 | 0 | 0 | 0 | 0 | 1.15 | 0 | -1.32 | 2.47 | 0.049 | 0 | 0.047 | 230 | 0 | 0 | 226 | 0 | 4.5 | 0 | -0.3 | 0.4 | -0.4 | 0.8 | 0 | 0 | 0 | 0 | 0.53 | 0 | -0.9 | 1.44 | 0.032 | 0 | 0.031 | PreCW-Top-GasDHW-ElecDry | Appl-CW-Top-GasDHW-ElecDry-Tier1AnyMFm2007CZ07DEER2017 | 0
42958.3843 | Appl-CW-Top-GasDHW-ElecDry-Tier1 | MFm | 2007 | CZ08 | rDXGF | -1 | Household | 1 | 1206 | 344 | 0 | 0 | 336 | 0 | 7.1 | 0 | -0.4 | 0.6 | -0.6 | 1.1 | 0 | 0 | 0 | 0 | 1.2 | 0 | -1.23 | 2.43 | 0.047 | 0 | 0.046 | 230 | 0 | 0 | 226 | 0 | 4.2 | 0 | -0.2 | 0.3 | -0.4 | 0.6 | 0 | 0 | 0 | 0 | 0.54 | 0 | -0.88 | 1.42 | 0.03 | 0 | 0.031 | PreCW-Top-GasDHW-ElecDry | Appl-CW-Top-GasDHW-ElecDry-Tier1AnyMFm2007CZ08DEER2017 | 0
42958.3843 | Appl-CW-Top-GasDHW-ElecDry-Tier1 | MFm | 2007 | CZ09 | rDXGF | -1 | Household | 1 | 1126.6 | 344 | 0 | 0 | 337 | 0 | 7.3 | 0 | -0.4 | 0.7 | -0.6 | 1.2 | 0 | 0 | 0 | 0 | 1.24 | 0 | -1.19 | 2.43 | 0.053 | 0 | 0.046 | 231 | 0 | 0 | 226 | 0 | 4.9 | 0 | -0.2 | 0.5 | -0.4 | 0.9 | 0 | 0 | 0 | 0 | 0.62 | 0 | -0.8 | 1.42 | 0.035 | 0 | 0.031 | PreCW-Top-GasDHW-ElecDry | Appl-CW-Top-GasDHW-ElecDry-Tier1AnyMFm2007CZ09DEER2017 | 0
42958.3843 | Appl-CW-Top-GasDHW-ElecDry-Tier1 | MFm | 2007 | CZ10 | rDXGF | -1 | Household | 1 | 1073.2 | 345 | 0 | 0 | 337 | 0 | 7.7 | 0 | -0.4 | 0.6 | -0.5 | 1.1 | 0 | 0 | 0 | 0 | 1.36 | 0 | -1.04 | 2.41 | 0.051 | 0 | 0.047 | 233 | 0 | 0 | 226 | 0 | 6.9 | 0 | -0.3 | 0.8 | -0.2 | 1.1 | 0 | 0 | 0 | 0 | 0.81 | 0 | -0.6 | 1.41 | 0.038 | 0 | 0.031 | PreCW-Top-GasDHW-ElecDry | Appl-CW-Top-GasDHW-ElecDry-Tier1AnyMFm2007CZ10DEER2017 | 0
42958.3843 | Appl-CW-Top-GasDHW-ElecDry-Tier1 | MFm | 2007 | CZ11 | rDXGF | -1 | Household | 1 | 1073.2 | 346 | 0 | 0 | 336 | 0 | 9.1 | 0 | -0.5 | 0.7 | -0.7 | 1.4 | 0 | 0 | 0 | 0 | 0.94 | 0 | -1.52 | 2.46 | 0.051 | 0 | 0.047 | 232 | 0 | 0 | 225 | 0 | 6 | 0 | -0.4 | 0.4 | -0.5 | 0.9 | 0 | 0 | 0 | 0 | 0.4 | 0 | -1.03 | 1.44 | 0.034 | 0 | 0.031 | PreCW-Top-GasDHW-ElecDry | Appl-CW-Top-GasDHW-ElecDry-Tier1AnyMFm2007CZ11DEER2017 | 0
42958.3843 | Appl-CW-Top-GasDHW-ElecDry-Tier1 | MFm | 2007 | CZ12 | rDXGF | -1 | Household | 1 | 1073.2 | 345 | 0 | 0 | 337 | 0 | 8.1 | 0 | -0.5 | 0.7 | -0.7 | 1.3 | 0 | 0 | 0 | 0 | 1.15 | 0 | -1.38 | 2.53 | 0.051 | 0 | 0.047 | 231 | 0 | 0 | 226 | 0 | 5.5 | 0 | -0.3 | 0.5 | -0.5 | 0.9 | 0 | 0 | 0 | 0 | 0.55 | 0 | -0.92 | 1.47 | 0.034 | 0 | 0.031 | PreCW-Top-GasDHW-ElecDry | Appl-CW-Top-GasDHW-ElecDry-Tier1AnyMFm2007CZ12DEER2017 | 0
42958.3843 | Appl-CW-Top-GasDHW-ElecDry-Tier1 | MFm | 2007 | CZ13 | rDXGF | -1 | Household | 1 | 1073.2 | 346 | 0 | 0 | 336 | 0 | 9.6 | 0 | -0.6 | 0.8 | -0.7 | 1.5 | 0 | 0 | 0 | 0 | 1 | 0 | -1.44 | 2.42 | 0.052 | 0 | 0.047 | 232 | 0 | 0 | 225 | 0 | 6.5 | 0 | -0.4 | 0.5 | -0.5 | 1 | 0 | 0 | 0 | 0 | 0.46 | 0 | -0.96 | 1.41 | 0.035 | 0 | 0.032 | PreCW-Top-GasDHW-ElecDry | Appl-CW-Top-GasDHW-ElecDry-Tier1AnyMFm2007CZ13DEER2017 | 0
42958.3843 | Appl-CW-Top-GasDHW-ElecDry-Tier1 | MFm | 2007 | CZ14 | rDXGF | -1 | Household | 1 | 1094.6 | 346 | 0 | 0 | 336 | 0 | 9.8 | 0 | -0.5 | 0.9 | -0.8 | 1.6 | 0 | 0 | 0 | 0 | 0.96 | 0 | -1.53 | 2.49 | 0.05 | 0 | 0.047 | 234 | 0 | 0 | 225 | 0 | 8 | 0 | -0.3 | 0.9 | -0.4 | 1.4 | 0 | 0 | 0 | 0 | 0.53 | 0 | -0.92 | 1.45 | 0.035 | 0 | 0.032 | PreCW-Top-GasDHW-ElecDry | Appl-CW-Top-GasDHW-ElecDry-Tier1AnyMFm2007CZ14DEER2017 | 0
42958.3843 | Appl-CW-Top-GasDHW-ElecDry-Tier1 | MFm | 2007 | CZ15 | rDXGF | -1 | Household | 1 | 1094.6 | 351 | 0 | 0 | 336 | 0 | 13.1 | 0 | -0.2 | 1.5 | -0.3 | 1.8 | 0 | 0 | 0 | 0 | 1.38 | 0 | -0.66 | 2.04 | 0.051 | 0 | 0.047 | 235 | 0 | 0 | 225 | 0 | 8.2 | 0 | -0.1 | 0.9 | -0.2 | 1.2 | 0 | 0 | 0 | 0 | 0.74 | 0 | -0.45 | 1.19 | 0.034 | 0 | 0.031 | PreCW-Top-GasDHW-ElecDry | Appl-CW-Top-GasDHW-ElecDry-Tier1AnyMFm2007CZ15DEER2017 | 0
42958.3843 | Appl-CW-Top-GasDHW-ElecDry-Tier1 | MFm | 2007 | CZ16 | rDXGF | -1 | Household | 1 | 998.7 | 342 | 0 | 0 | 336 | 0 | 6.6 | 0 | -0.7 | 0.2 | -1 | 1.2 | 0 | 0 | 0 | 0 | 0.92 | 0 | -1.93 | 2.86 | 0.051 | 0 | 0.047 | 229 | 0 | 0 | 225 | 0 | 4.4 | 0 | -0.5 | 0.1 | -0.7 | 0.8 | 0 | 0 | 0 | 0 | 0.37 | 0 | -1.29 | 1.67 | 0.034 | 0 | 0.031 | PreCW-Top-GasDHW-ElecDry | Appl-CW-Top-GasDHW-ElecDry-Tier1AnyMFm2007CZ16DEER2017 | 0
42958.3843 | Appl-CW-Top-GasDHW-ElecDry-Tier1 | MFm | 2011 | CZ01 | rDXGF | -1 | Household | 1 | 998.7 | 334 | 0 | 0 | 337 | 0 | 0.1 | 0 | -1.1 | -1.4 | -1.5 | 0.1 | 0 | 0 | 0 | 0 | 0.34 | 0 | -2.5 | 2.83 | 0.047 | 0 | 0.047 | 224 | 0 | 0 | 226 | 0 | 0.1 | 0 | -0.7 | -1 | -1 | 0 | 0 | 0 | 0 | 0 | -0.03 | 0 | -1.69 | 1.65 | 0.031 | 0 | 0.032 | PreCW-Top-GasDHW-ElecDry | Appl-CW-Top-GasDHW-ElecDry-Tier1AnyMFm2011CZ01DEER2017 | 0
42958.3843 | Appl-CW-Top-GasDHW-ElecDry-Tier1 | MFm | 2011 | CZ02 | rDXGF | -1 | Household | 1 | 1073.2 | 342 | 0 | 0 | 337 | 0 | 5.6 | 0 | -0.6 | 0.1 | -0.8 | 1 | 0 | 0 | 0 | 0 | 1.22 | 0 | -1.41 | 2.64 | 0.052 | 0 | 0.047 | 230 | 0 | 0 | 226 | 0 | 4.1 | 0 | -0.4 | 0.2 | -0.4 | 0.7 | 0 | 0 | 0 | 0 | 0.66 | 0 | -0.86 | 1.54 | 0.035 | 0 | 0.031 | PreCW-Top-GasDHW-ElecDry | Appl-CW-Top-GasDHW-ElecDry-Tier1AnyMFm2011CZ02DEER2017 | 0
42958.3843 | Appl-CW-Top-GasDHW-ElecDry-Tier1 | MFm | 2011 | CZ03 | rDXGF | -1 | Household | 1 | 998.7 | 336 | 0 | 0 | 337 | 0 | 0.8 | 0 | -0.6 | -0.7 | -0.9 | 0.1 | 0 | 0 | 0 | 0 | 0.88 | 0 | -1.76 | 2.65 | 0.049 | 0 | 0.047 | 225 | 0 | 0 | 226 | 0 | 0.6 | 0 | -0.4 | -0.4 | -0.6 | 0 | 0 | 0 | 0 | 0 | 0.36 | 0 | -1.18 | 1.54 | 0.033 | 0 | 0.031 | PreCW-Top-GasDHW-ElecDry | Appl-CW-Top-GasDHW-ElecDry-Tier1AnyMFm2011CZ03DEER2017 | 0
42958.3843 | Appl-CW-Top-GasDHW-ElecDry-Tier1 | MFm | 2011 | CZ04 | rDXGF | -1 | Household | 1 | 998.7 | 343 | 0 | 0 | 337 | 0 | 6.3 | 0 | -0.4 | 0.6 | -0.5 | 1.1 | 0 | 0 | 0 | 0 | 1.49 | 0 | -1.07 | 2.55 | 0.051 | 0 | 0.046 | 230 | 0 | 0 | 226 | 0 | 3.7 | 0 | -0.3 | 0.3 | -0.3 | 0.7 | 0 | 0 | 0 | 0 | 0.76 | 0 | -0.73 | 1.48 | 0.033 | 0 | 0.031 | PreCW-Top-GasDHW-ElecDry | Appl-CW-Top-GasDHW-ElecDry-Tier1AnyMFm2011CZ04DEER2017 | 0
42958.3843 | Appl-CW-Top-GasDHW-ElecDry-Tier1 | MFm | 2011 | CZ05 | rDXGF | -1 | Household | 1 | 998.7 | 337 | 0 | 0 | 337 | 0 | 1.3 | 0 | -0.5 | -0.5 | -0.8 | 0.3 | 0 | 0 | 0 | 0 | 1.04 | 0 | -1.63 | 2.67 | 0.05 | 0 | 0.047 | 226 | 0 | 0 | 226 | 0 | 0.8 | 0 | -0.3 | -0.4 | -0.5 | 0.2 | 0 | 0 | 0 | 0 | 0.45 | 0 | -1.1 | 1.55 | 0.033 | 0 | 0.031 | PreCW-Top-GasDHW-ElecDry | Appl-CW-Top-GasDHW-ElecDry-Tier1AnyMFm2011CZ05DEER2017 | 0
42958.3843 | Appl-CW-Top-GasDHW-ElecDry-Tier1 | MFm | 2011 | CZ06 | rDXGF | -1 | Household | 1 | 1206 | 343 | 0 | 0 | 337 | 0 | 6 | 0 | -0.4 | 0.4 | -0.6 | 1 | 0 | 0 | 0 | 0 | 1.17 | 0 | -1.32 | 2.48 | 0.052 | 0 | 0.047 | 230 | 0 | 0 | 226 | 0 | 4 | 0 | -0.2 | 0.3 | -0.4 | 0.7 | 0 | 0 | 0 | 0 | 0.55 | 0 | -0.89 | 1.45 | 0.034 | 0 | 0.031 | PreCW-Top-GasDHW-ElecDry | Appl-CW-Top-GasDHW-ElecDry-Tier1AnyMFm2011CZ06DEER2017 | 0
42958.3843 | Appl-CW-Top-GasDHW-ElecDry-Tier1 | MFm | 2011 | CZ07 | rDXGF | -1 | Household | 1 | 1206 | 348 | 0 | 0 | 337 | 0 | 10.5 | 0 | -0.3 | 1.5 | -0.4 | 1.9 | 0 | 0 | 0 | 0 | 1.41 | 0 | -1.05 | 2.46 | 0.051 | 0 | 0.047 | 234 | 0 | 0 | 226 | 0 | 7.1 | 0 | -0.2 | 1 | -0.3 | 1.3 | 0 | 0 | 0 | 0 | 0.73 | 0 | -0.7 | 1.43 | 0.034 | 0 | 0.031 | PreCW-Top-GasDHW-ElecDry | Appl-CW-Top-GasDHW-ElecDry-Tier1AnyMFm2011CZ07DEER2017 | 0
42958.3843 | Appl-CW-Top-GasDHW-ElecDry-Tier1 | MFm | 2011 | CZ08 | rDXGF | -1 | Household | 1 | 1206 | 348 | 0 | 0 | 337 | 0 | 10 | 0 | -0.3 | 1.3 | -0.4 | 1.8 | 0 | 0 | 0 | 0 | 1.5 | 0 | -0.92 | 2.42 | 0.051 | 0 | 0.046 | 235 | 0 | 0 | 226 | 0 | 8.3 | 0 | -0.2 | 1.2 | -0.3 | 1.5 | 0 | 0 | 0 | 0 | 0.83 | 0 | -0.58 | 1.41 | 0.036 | 0 | 0.031 | PreCW-Top-GasDHW-ElecDry | Appl-CW-Top-GasDHW-ElecDry-Tier1AnyMFm2011CZ08DEER2017 | 0
42958.3843 | Appl-CW-Top-GasDHW-ElecDry-Tier1 | MFm | 2011 | CZ09 | rDXGF | -1 | Household | 1 | 1126.6 | 346 | 0 | 0 | 337 | 0 | 8.4 | 0 | -0.4 | 0.9 | -0.6 | 1.4 | 0 | 0 | 0 | 0 | 1.37 | 0 | -1.06 | 2.42 | 0.053 | 0 | 0.046 | 232 | 0 | 0 | 226 | 0 | 5.8 | 0 | -0.3 | 0.7 | -0.4 | 0.9 | 0 | 0 | 0 | 0 | 0.71 | 0 | -0.71 | 1.41 | 0.036 | 0 | 0.031 | PreCW-Top-GasDHW-ElecDry | Appl-CW-Top-GasDHW-ElecDry-Tier1AnyMFm2011CZ09DEER2017 | 0
42958.3843 | Appl-CW-Top-GasDHW-ElecDry-Tier1 | MFm | 2011 | CZ10 | rDXGF | -1 | Household | 1 | 1073.2 | 347 | 0 | 0 | 337 | 0 | 9.2 | 0 | -0.3 | 1 | -0.5 | 1.5 | 0 | 0 | 0 | 0 | 1.52 | 0 | -0.89 | 2.4 | 0.054 | 0 | 0.047 | 232 | 0 | 0 | 226 | 0 | 5.7 | 0 | -0.2 | 0.6 | -0.3 | 0.9 | 0 | 0 | 0 | 0 | 0.79 | 0 | -0.61 | 1.4 | 0.036 | 0 | 0.031 | PreCW-Top-GasDHW-ElecDry | Appl-CW-Top-GasDHW-ElecDry-Tier1AnyMFm2011CZ10DEER2017 | 0
42958.3843 | Appl-CW-Top-GasDHW-ElecDry-Tier1 | MFm | 2011 | CZ11 | rDXGF | -1 | Household | 1 | 1073.2 | 346 | 0 | 0 | 336 | 0 | 9.6 | 0 | -0.5 | 0.8 | -0.7 | 1.5 | 0 | 0 | 0 | 0 | 1.05 | 0 | -1.41 | 2.45 | 0.052 | 0 | 0.047 | 232 | 0 | 0 | 226 | 0 | 6.2 | 0 | -0.3 | 0.5 | -0.5 | 1 | 0 | 0 | 0 | 0 | 0.48 | 0 | -0.95 | 1.43 | 0.034 | 0 | 0.031 | PreCW-Top-GasDHW-ElecDry | Appl-CW-Top-GasDHW-ElecDry-Tier1AnyMFm2011CZ11DEER2017 | 0
42958.3843 | Appl-CW-Top-GasDHW-ElecDry-Tier1 | MFm | 2011 | CZ12 | rDXGF | -1 | Household | 1 | 1073.2 | 345 | 0 | 0 | 337 | 0 | 8.3 | 0 | -0.5 | 0.7 | -0.7 | 1.4 | 0 | 0 | 0 | 0 | 1.23 | 0 | -1.3 | 2.53 | 0.052 | 0 | 0.046 | 232 | 0 | 0 | 226 | 0 | 5.8 | 0 | -0.3 | 0.6 | -0.4 | 1 | 0 | 0 | 0 | 0 | 0.63 | 0 | -0.84 | 1.47 | 0.035 | 0 | 0.031 | PreCW-Top-GasDHW-ElecDry | Appl-CW-Top-GasDHW-ElecDry-Tier1AnyMFm2011CZ12DEER2017 | 0
42958.3843 | Appl-CW-Top-GasDHW-ElecDry-Tier1 | MFm | 2011 | CZ13 | rDXGF | -1 | Household | 1 | 1073.2 | 347 | 0 | 0 | 336 | 0 | 10 | 0 | -0.5 | 1 | -0.7 | 1.6 | 0 | 0 | 0 | 0 | 1.08 | 0 | -1.34 | 2.43 | 0.051 | 0 | 0.047 | 233 | 0 | 0 | 226 | 0 | 6.8 | 0 | -0.3 | 0.7 | -0.5 | 1.1 | 0 | 0 | 0 | 0 | 0.51 | 0 | -0.9 | 1.41 | 0.034 | 0 | 0.031 | PreCW-Top-GasDHW-ElecDry | Appl-CW-Top-GasDHW-ElecDry-Tier1AnyMFm2011CZ13DEER2017 | 0
42958.3843 | Appl-CW-Top-GasDHW-ElecDry-Tier1 | MFm | 2011 | CZ14 | rDXGF | -1 | Household | 1 | 1094.6 | 347 | 0 | 0 | 336 | 0 | 9.9 | 0 | -0.5 | 1 | -0.6 | 1.6 | 0 | 0 | 0 | 0 | 1.11 | 0 | -1.38 | 2.48 | 0.05 | 0 | 0.047 | 233 | 0 | 0 | 225 | 0 | 7.1 | 0 | -0.3 | 0.8 | -0.4 | 1.2 | 0 | 0 | 0 | 0 | 0.52 | 0 | -0.93 | 1.45 | 0.034 | 0 | 0.031 | PreCW-Top-GasDHW-ElecDry | Appl-CW-Top-GasDHW-ElecDry-Tier1AnyMFm2011CZ14DEER2017 | 0
42958.3843 | Appl-CW-Top-GasDHW-ElecDry-Tier1 | MFm | 2011 | CZ15 | rDXGF | -1 | Household | 1 | 1094.6 | 351 | 0 | 0 | 336 | 0 | 13.1 | 0 | -0.2 | 1.5 | -0.3 | 1.8 | 0 | 0 | 0 | 0 | 1.41 | 0 | -0.62 | 2.03 | 0.052 | 0 | 0.047 | 235 | 0 | 0 | 225 | 0 | 8.9 | 0 | -0.1 | 1 | -0.2 | 1.2 | 0 | 0 | 0 | 0 | 0.77 | 0 | -0.42 | 1.18 | 0.035 | 0 | 0.031 | PreCW-Top-GasDHW-ElecDry | Appl-CW-Top-GasDHW-ElecDry-Tier1AnyMFm2011CZ15DEER2017 | 0
42958.3843 | Appl-CW-Top-GasDHW-ElecDry-Tier1 | MFm | 2011 | CZ16 | rDXGF | -1 | Household | 1 | 998.7 | 343 | 0 | 0 | 336 | 0 | 6.7 | 0 | -0.7 | 0.3 | -0.9 | 1.2 | 0 | 0 | 0 | 0 | 0.96 | 0 | -1.89 | 2.85 | 0.05 | 0 | 0.047 | 230 | 0 | 0 | 225 | 0 | 4.4 | 0 | -0.5 | 0.2 | -0.6 | 0.8 | 0 | 0 | 0 | 0 | 0.39 | 0 | -1.27 | 1.66 | 0.034 | 0 | 0.031 | PreCW-Top-GasDHW-ElecDry | Appl-CW-Top-GasDHW-ElecDry-Tier1AnyMFm2011CZ16DEER2017 | 0
42958.3843 | Appl-CW-Top-GasDHW-ElecDry-Tier1 | MFm | 2015 | CZ01 | rDXGF | -1 | Household | 1 | 998.7 | 335 | 0 | 0 | 337 | 0 | 0.1 | 0 | -1 | -1.2 | -1.2 | 0.1 | 0 | 0 | 0 | 0 | 0.55 | 0 | -2.27 | 2.82 | 0.046 | 0 | 0.046 | 225 | 0 | 0 | 226 | 0 | 0.1 | 0 | -0.6 | -0.6 | -0.7 | 0 | 0 | 0 | 0 | 0 | 0.33 | 0 | -1.31 | 1.64 | 0.031 | 0 | 0.031 | PreCW-Top-GasDHW-ElecDry | Appl-CW-Top-GasDHW-ElecDry-Tier1AnyMFm2015CZ01DEER2017 | 0
42958.3843 | Appl-CW-Top-GasDHW-ElecDry-Tier1 | MFm | 2015 | CZ02 | rDXGF | -1 | Household | 1 | 1073.2 | 341 | 0 | 0 | 337 | 0 | 4.8 | 0 | -0.6 | 0.1 | -0.7 | 0.8 | 0 | 0 | 0 | 0 | 1.24 | 0 | -1.39 | 2.63 | 0.052 | 0 | 0.047 | 229 | 0 | 0 | 226 | 0 | 3.1 | 0 | -0.4 | 0.1 | -0.4 | 0.5 | 0 | 0 | 0 | 0 | 0.58 | 0 | -0.94 | 1.53 | 0.034 | 0 | 0.031 | PreCW-Top-GasDHW-ElecDry | Appl-CW-Top-GasDHW-ElecDry-Tier1AnyMFm2015CZ02DEER2017 | 0
42958.3843 | Appl-CW-Top-GasDHW-ElecDry-Tier1 | MFm | 2015 | CZ03 | rDXGF | -1 | Household | 1 | 998.7 | 337 | 0 | 0 | 337 | 0 | 0.8 | 0 | -0.5 | -0.4 | -0.6 | 0.2 | 0 | 0 | 0 | 0 | 1.08 | 0 | -1.56 | 2.64 | 0.049 | 0 | 0.046 | 226 | 0 | 0 | 226 | 0 | 0.6 | 0 | -0.3 | -0.2 | -0.4 | 0.1 | 0 | 0 | 0 | 0 | 0.57 | 0 | -0.97 | 1.53 | 0.033 | 0 | 0.031 | PreCW-Top-GasDHW-ElecDry | Appl-CW-Top-GasDHW-ElecDry-Tier1AnyMFm2015CZ03DEER2017 | 0
42958.3843 | Appl-CW-Top-GasDHW-ElecDry-Tier1 | MFm | 2015 | CZ04 | rDXGF | -1 | Household | 1 | 998.7 | 345 | 0 | 0 | 337 | 0 | 7.2 | 0 | -0.3 | 0.7 | -0.4 | 1.1 | 0 | 0 | 0 | 0 | 1.51 | 0 | -1.04 | 2.55 | 0.053 | 0 | 0.046 | 231 | 0 | 0 | 226 | 0 | 4.9 | 0 | -0.2 | 0.5 | -0.2 | 0.7 | 0 | 0 | 0 | 0 | 0.79 | 0 | -0.69 | 1.48 | 0.036 | 0 | 0.031 | PreCW-Top-GasDHW-ElecDry | Appl-CW-Top-GasDHW-ElecDry-Tier1AnyMFm2015CZ04DEER2017 | 0
42958.3843 | Appl-CW-Top-GasDHW-ElecDry-Tier1 | MFm | 2015 | CZ05 | rDXGF | -1 | Household | 1 | 998.7 | 339 | 0 | 0 | 337 | 0 | 2.2 | 0 | -0.3 | -0.1 | -0.5 | 0.4 | 0 | 0 | 0 | 0 | 1.53 | 0 | -1.12 | 2.65 | 0.05 | 0 | 0.046 | 227 | 0 | 0 | 226 | 0 | 1.4 | 0 | -0.2 | -0.1 | -0.3 | 0.2 | 0 | 0 | 0 | 0 | 0.78 | 0 | -0.76 | 1.54 | 0.033 | 0 | 0.031 | PreCW-Top-GasDHW-ElecDry | Appl-CW-Top-GasDHW-ElecDry-Tier1AnyMFm2015CZ05DEER2017 | 0
42958.3843 | Appl-CW-Top-GasDHW-ElecDry-Tier1 | MFm | 2015 | CZ06 | rDXGF | -1 | Household | 1 | 1206 | 342 | 0 | 0 | 337 | 0 | 5.1 | 0 | -0.4 | 0.3 | -0.5 | 0.9 | 0 | 0 | 0 | 0 | 1.15 | 0 | -1.34 | 2.48 | 0.052 | 0 | 0.047 | 229 | 0 | 0 | 226 | 0 | 3.5 | 0 | -0.3 | 0.2 | -0.4 | 0.6 | 0 | 0 | 0 | 0 | 0.55 | 0 | -0.9 | 1.45 | 0.035 | 0 | 0.031 | PreCW-Top-GasDHW-ElecDry | Appl-CW-Top-GasDHW-ElecDry-Tier1AnyMFm2015CZ06DEER2017 | 0
42958.3843 | Appl-CW-Top-GasDHW-ElecDry-Tier1 | MFm | 2015 | CZ07 | rDXGF | -1 | Household | 1 | 1206 | 346 | 0 | 0 | 337 | 0 | 8.9 | 0 | -0.3 | 1.2 | -0.4 | 1.6 | 0 | 0 | 0 | 0 | 1.38 | 0 | -1.09 | 2.46 | 0.051 | 0 | 0.047 | 232 | 0 | 0 | 226 | 0 | 6.1 | 0 | -0.2 | 0.8 | -0.3 | 1.1 | 0 | 0 | 0 | 0 | 0.7 | 0 | -0.73 | 1.43 | 0.034 | 0 | 0.032 | PreCW-Top-GasDHW-ElecDry | Appl-CW-Top-GasDHW-ElecDry-Tier1AnyMFm2015CZ07DEER2017 | 0
42958.3843 | Appl-CW-Top-GasDHW-ElecDry-Tier1 | MFm | 2015 | CZ08 | rDXGF | -1 | Household | 1 | 1206 | 347 | 0 | 0 | 337 | 0 | 9.7 | 0 | -0.3 | 1.3 | -0.3 | 1.6 | 0 | 0 | 0 | 0 | 1.49 | 0 | -0.93 | 2.43 | 0.053 | 0 | 0.046 | 233 | 0 | 0 | 226 | 0 | 6.8 | 0 | -0.2 | 0.9 | -0.2 | 1.1 | 0 | 0 | 0 | 0 | 0.8 | 0 | -0.61 | 1.41 | 0.036 | 0 | 0.031 | PreCW-Top-GasDHW-ElecDry | Appl-CW-Top-GasDHW-ElecDry-Tier1AnyMFm2015CZ08DEER2017 | 0
42958.3843 | Appl-CW-Top-GasDHW-ElecDry-Tier1 | MFm | 2015 | CZ09 | rDXGF | -1 | Household | 1 | 1126.6 | 345 | 0 | 0 | 337 | 0 | 7.8 | 0 | -0.4 | 0.8 | -0.4 | 1.2 | 0 | 0 | 0 | 0 | 1.33 | 0 | -1.09 | 2.42 | 0.053 | 0 | 0.046 | 232 | 0 | 0 | 226 | 0 | 5.5 | 0 | -0.2 | 0.6 | -0.3 | 0.9 | 0 | 0 | 0 | 0 | 0.71 | 0 | -0.7 | 1.41 | 0.035 | 0 | 0.031 | PreCW-Top-GasDHW-ElecDry | Appl-CW-Top-GasDHW-ElecDry-Tier1AnyMFm2015CZ09DEER2017 | 0
42958.3843 | Appl-CW-Top-GasDHW-ElecDry-Tier1 | MFm | 2015 | CZ10 | rDXGF | -1 | Household | 1 | 1073.2 | 345 | 0 | 0 | 337 | 0 | 7.4 | 0 | -0.4 | 0.7 | -0.3 | 1.1 | 0 | 0 | 0 | 0 | 1.51 | 0 | -0.89 | 2.4 | 0.052 | 0 | 0.047 | 231 | 0 | 0 | 226 | 0 | 4.8 | 0 | -0.3 | 0.5 | -0.2 | 0.7 | 0 | 0 | 0 | 0 | 0.8 | 0 | -0.6 | 1.4 | 0.035 | 0 | 0.032 | PreCW-Top-GasDHW-ElecDry | Appl-CW-Top-GasDHW-ElecDry-Tier1AnyMFm2015CZ10DEER2017 | 0
42958.3843 | Appl-CW-Top-GasDHW-ElecDry-Tier1 | MFm | 2015 | CZ11 | rDXGF | -1 | Household | 1 | 1073.2 | 345 | 0 | 0 | 337 | 0 | 8.7 | 0 | -0.5 | 0.7 | -0.5 | 1.3 | 0 | 0 | 0 | 0 | 1.05 | 0 | -1.4 | 2.45 | 0.051 | 0 | 0.046 | 231 | 0 | 0 | 226 | 0 | 5.7 | 0 | -0.3 | 0.4 | -0.3 | 0.9 | 0 | 0 | 0 | 0 | 0.49 | 0 | -0.94 | 1.43 | 0.034 | 0 | 0.031 | PreCW-Top-GasDHW-ElecDry | Appl-CW-Top-GasDHW-ElecDry-Tier1AnyMFm2015CZ11DEER2017 | 0
42958.3843 | Appl-CW-Top-GasDHW-ElecDry-Tier1 | MFm | 2015 | CZ12 | rDXGF | -1 | Household | 1 | 1073.2 | 345 | 0 | 0 | 337 | 0 | 7.9 | 0 | -0.5 | 0.7 | -0.6 | 1.3 | 0 | 0 | 0 | 0 | 1.24 | 0 | -1.28 | 2.52 | 0.052 | 0 | 0.047 | 231 | 0 | 0 | 226 | 0 | 5 | 0 | -0.3 | 0.4 | -0.4 | 0.8 | 0 | 0 | 0 | 0 | 0.6 | 0 | -0.87 | 1.47 | 0.035 | 0 | 0.031 | PreCW-Top-GasDHW-ElecDry | Appl-CW-Top-GasDHW-ElecDry-Tier1AnyMFm2015CZ12DEER2017 | 0
42958.3843 | Appl-CW-Top-GasDHW-ElecDry-Tier1 | MFm | 2015 | CZ13 | rDXGF | -1 | Household | 1 | 1073.2 | 346 | 0 | 0 | 336 | 0 | 9.2 | 0 | -0.5 | 0.9 | -0.5 | 1.4 | 0 | 0 | 0 | 0 | 1.1 | 0 | -1.33 | 2.42 | 0.051 | 0 | 0.046 | 232 | 0 | 0 | 226 | 0 | 6 | 0 | -0.3 | 0.6 | -0.3 | 0.9 | 0 | 0 | 0 | 0 | 0.52 | 0 | -0.89 | 1.41 | 0.034 | 0 | 0.031 | PreCW-Top-GasDHW-ElecDry | Appl-CW-Top-GasDHW-ElecDry-Tier1AnyMFm2015CZ13DEER2017 | 0
42958.3843 | Appl-CW-Top-GasDHW-ElecDry-Tier1 | MFm | 2015 | CZ14 | rDXGF | -1 | Household | 1 | 1094.6 | 347 | 0 | 0 | 336 | 0 | 10.2 | 0 | -0.5 | 1 | -0.6 | 1.5 | 0 | 0 | 0 | 0 | 1.04 | 0 | -1.44 | 2.48 | 0.051 | 0 | 0.046 | 233 | 0 | 0 | 225 | 0 | 6.8 | 0 | -0.4 | 0.7 | -0.4 | 1 | 0 | 0 | 0 | 0 | 0.49 | 0 | -0.96 | 1.45 | 0.034 | 0 | 0.031 | PreCW-Top-GasDHW-ElecDry | Appl-CW-Top-GasDHW-ElecDry-Tier1AnyMFm2015CZ14DEER2017 | 0
42958.3843 | Appl-CW-Top-GasDHW-ElecDry-Tier1 | MFm | 2015 | CZ15 | rDXGF | -1 | Household | 1 | 1094.6 | 350 | 0 | 0 | 336 | 0 | 12.1 | 0 | -0.2 | 1.3 | -0.3 | 1.6 | 0 | 0 | 0 | 0 | 1.41 | 0 | -0.63 | 2.03 | 0.051 | 0 | 0.046 | 234 | 0 | 0 | 226 | 0 | 8.1 | 0 | -0.1 | 0.9 | -0.2 | 1.1 | 0 | 0 | 0 | 0 | 0.77 | 0 | -0.42 | 1.18 | 0.034 | 0 | 0.031 | PreCW-Top-GasDHW-ElecDry | Appl-CW-Top-GasDHW-ElecDry-Tier1AnyMFm2015CZ15DEER2017 | 0
42958.3843 | Appl-CW-Top-GasDHW-ElecDry-Tier1 | MFm | 2015 | CZ16 | rDXGF | -1 | Household | 1 | 998.7 | 342 | 0 | 0 | 336 | 0 | 6.1 | 0 | -0.8 | 0.2 | -0.9 | 1 | 0 | 0 | 0 | 0 | 0.82 | 0 | -2.03 | 2.86 | 0.05 | 0 | 0.047 | 229 | 0 | 0 | 225 | 0 | 4.1 | 0 | -0.5 | 0.1 | -0.6 | 0.7 | 0 | 0 | 0 | 0 | 0.3 | 0 | -1.36 | 1.67 | 0.033 | 0 | 0.031 | PreCW-Top-GasDHW-ElecDry | Appl-CW-Top-GasDHW-ElecDry-Tier1AnyMFm2015CZ16DEER2017 | 0
42958.3843 | Appl-CW-Top-GasDHW-ElecDry-Tier1 | MFm | 2017 | CZ01 | rDXGF | -1 | Household | 1 | 998.7 | 335 | 0 | 0 | 337 | 0 | 0.2 | 0 | -0.9 | -1 | -1.1 | 0 | 0 | 0 | 0 | 0 | 0.67 | 0 | -2.14 | 2.82 | 0.047 | 0 | 0.047 | 225 | 0 | 0 | 226 | 0 | 0.1 | 0 | -0.6 | -0.7 | -0.8 | 0 | 0 | 0 | 0 | 0 | 0.19 | 0 | -1.45 | 1.64 | 0.031 | 0 | 0.031 | PreCW-Top-GasDHW-ElecDry | Appl-CW-Top-GasDHW-ElecDry-Tier1AnyMFm2017CZ01DEER2017 | 0
42958.3843 | Appl-CW-Top-GasDHW-ElecDry-Tier1 | MFm | 2017 | CZ02 | rDXGF | -1 | Household | 1 | 1073.2 | 342 | 0 | 0 | 337 | 0 | 5.2 | 0 | -0.6 | 0.2 | -0.7 | 0.9 | 0 | 0 | 0 | 0 | 1.28 | 0 | -1.35 | 2.64 | 0.052 | 0 | 0.047 | 229 | 0 | 0 | 226 | 0 | 3.2 | 0 | -0.4 | 0 | -0.5 | 0.5 | 0 | 0 | 0 | 0 | 0.58 | 0 | -0.95 | 1.54 | 0.035 | 0 | 0.031 | PreCW-Top-GasDHW-ElecDry | Appl-CW-Top-GasDHW-ElecDry-Tier1AnyMFm2017CZ02DEER2017 | 0
42958.3843 | Appl-CW-Top-GasDHW-ElecDry-Tier1 | MFm | 2017 | CZ03 | rDXGF | -1 | Household | 1 | 998.7 | 337 | 0 | 0 | 337 | 0 | 0.8 | 0 | -0.6 | -0.5 | -0.7 | 0.2 | 0 | 0 | 0 | 0 | 0.98 | 0 | -1.66 | 2.64 | 0.049 | 0 | 0.046 | 226 | 0 | 0 | 226 | 0 | 0.5 | 0 | -0.4 | -0.4 | -0.5 | 0.1 | 0 | 0 | 0 | 0 | 0.38 | 0 | -1.16 | 1.54 | 0.033 | 0 | 0.031 | PreCW-Top-GasDHW-ElecDry | Appl-CW-Top-GasDHW-ElecDry-Tier1AnyMFm2017CZ03DEER2017 | 0
42958.3843 | Appl-CW-Top-GasDHW-ElecDry-Tier1 | MFm | 2017 | CZ04 | rDXGF | -1 | Household | 1 | 998.7 | 345 | 0 | 0 | 337 | 0 | 7.2 | 0 | -0.4 | 0.8 | -0.3 | 1.2 | 0 | 0 | 0 | 0 | 1.61 | 0 | -0.93 | 2.54 | 0.054 | 0 | 0.046 | 230 | 0 | 0 | 226 | 0 | 4.3 | 0 | -0.3 | 0.4 | -0.2 | 0.7 | 0 | 0 | 0 | 0 | 0.85 | 0 | -0.63 | 1.48 | 0.035 | 0 | 0.031 | PreCW-Top-GasDHW-ElecDry | Appl-CW-Top-GasDHW-ElecDry-Tier1AnyMFm2017CZ04DEER2017 | 0
42958.3843 | Appl-CW-Top-GasDHW-ElecDry-Tier1 | MFm | 2017 | CZ05 | rDXGF | -1 | Household | 1 | 998.7 | 339 | 0 | 0 | 337 | 0 | 2.1 | 0 | -0.3 | 0 | -0.4 | 0.4 | 0 | 0 | 0 | 0 | 1.55 | 0 | -1.1 | 2.65 | 0.05 | 0 | 0.046 | 228 | 0 | 0 | 226 | 0 | 1.6 | 0 | -0.2 | 0 | -0.3 | 0.3 | 0 | 0 | 0 | 0 | 0.83 | 0 | -0.71 | 1.54 | 0.034 | 0 | 0.031 | PreCW-Top-GasDHW-ElecDry | Appl-CW-Top-GasDHW-ElecDry-Tier1AnyMFm2017CZ05DEER2017 | 0
42958.3843 | Appl-CW-Top-GasDHW-ElecDry-Tier1 | MFm | 2017 | CZ06 | rDXGF | -1 | Household | 1 | 1206 | 342 | 0 | 0 | 337 | 0 | 4.9 | 0 | -0.3 | 0.3 | -0.5 | 0.8 | 0 | 0 | 0 | 0 | 1.17 | 0 | -1.32 | 2.49 | 0.052 | 0 | 0.047 | 229 | 0 | 0 | 226 | 0 | 3.2 | 0 | -0.2 | 0.2 | -0.3 | 0.6 | 0 | 0 | 0 | 0 | 0.56 | 0 | -0.88 | 1.45 | 0.034 | 0 | 0.031 | PreCW-Top-GasDHW-ElecDry | Appl-CW-Top-GasDHW-ElecDry-Tier1AnyMFm2017CZ06DEER2017 | 0
42958.3843 | Appl-CW-Top-GasDHW-ElecDry-Tier1 | MFm | 2017 | CZ07 | rDXGF | -1 | Household | 1 | 1206 | 346 | 0 | 0 | 337 | 0 | 8.8 | 0 | -0.3 | 1.1 | -0.4 | 1.5 | 0 | 0 | 0 | 0 | 1.38 | 0 | -1.08 | 2.46 | 0.051 | 0 | 0.047 | 232 | 0 | 0 | 226 | 0 | 6.1 | 0 | -0.2 | 0.8 | -0.2 | 1 | 0 | 0 | 0 | 0 | 0.71 | 0 | -0.72 | 1.43 | 0.034 | 0 | 0.032 | PreCW-Top-GasDHW-ElecDry | Appl-CW-Top-GasDHW-ElecDry-Tier1AnyMFm2017CZ07DEER2017 | 0
42958.3843 | Appl-CW-Top-GasDHW-ElecDry-Tier1 | MFm | 2017 | CZ08 | rDXGF | -1 | Household | 1 | 1206 | 346 | 0 | 0 | 337 | 0 | 8.5 | 0 | -0.3 | 1.1 | -0.3 | 1.3 | 0 | 0 | 0 | 0 | 1.54 | 0 | -0.88 | 2.42 | 0.05 | 0 | 0.046 | 232 | 0 | 0 | 226 | 0 | 5.7 | 0 | -0.2 | 0.7 | -0.2 | 0.9 | 0 | 0 | 0 | 0 | 0.81 | 0 | -0.59 | 1.41 | 0.033 | 0 | 0.031 | PreCW-Top-GasDHW-ElecDry | Appl-CW-Top-GasDHW-ElecDry-Tier1AnyMFm2017CZ08DEER2017 | 0
42958.3843 | Appl-CW-Top-GasDHW-ElecDry-Tier1 | MFm | 2017 | CZ09 | rDXGF | -1 | Household | 1 | 1126.6 | 344 | 0 | 0 | 337 | 0 | 7.2 | 0 | -0.4 | 0.8 | -0.5 | 1.1 | 0 | 0 | 0 | 0 | 1.39 | 0 | -1.03 | 2.41 | 0.051 | 0 | 0.046 | 231 | 0 | 0 | 226 | 0 | 4.7 | 0 | -0.2 | 0.5 | -0.3 | 0.7 | 0 | 0 | 0 | 0 | 0.72 | 0 | -0.69 | 1.4 | 0.034 | 0 | 0.031 | PreCW-Top-GasDHW-ElecDry | Appl-CW-Top-GasDHW-ElecDry-Tier1AnyMFm2017CZ09DEER2017 | 0
42958.3843 | Appl-CW-Top-GasDHW-ElecDry-Tier1 | MFm | 2017 | CZ10 | rDXGF | -1 | Household | 1 | 1073.2 | 345 | 0 | 0 | 337 | 0 | 7.8 | 0 | -0.3 | 0.8 | -0.4 | 1.1 | 0 | 0 | 0 | 0 | 1.59 | 0 | -0.81 | 2.4 | 0.052 | 0 | 0.047 | 231 | 0 | 0 | 226 | 0 | 5.2 | 0 | -0.2 | 0.6 | -0.3 | 0.7 | 0 | 0 | 0 | 0 | 0.85 | 0 | -0.55 | 1.4 | 0.035 | 0 | 0.031 | PreCW-Top-GasDHW-ElecDry | Appl-CW-Top-GasDHW-ElecDry-Tier1AnyMFm2017CZ10DEER2017 | 0
42958.3843 | Appl-CW-Top-GasDHW-ElecDry-Tier1 | MFm | 2017 | CZ11 | rDXGF | -1 | Household | 1 | 1073.2 | 345 | 0 | 0 | 337 | 0 | 8.6 | 0 | -0.4 | 0.7 | -0.6 | 1.3 | 0 | 0 | 0 | 0 | 1.09 | 0 | -1.37 | 2.45 | 0.051 | 0 | 0.047 | 231 | 0 | 0 | 226 | 0 | 5.3 | 0 | -0.3 | 0.4 | -0.4 | 0.8 | 0 | 0 | 0 | 0 | 0.5 | 0 | -0.93 | 1.43 | 0.034 | 0 | 0.031 | PreCW-Top-GasDHW-ElecDry | Appl-CW-Top-GasDHW-ElecDry-Tier1AnyMFm2017CZ11DEER2017 | 0
42958.3843 | Appl-CW-Top-GasDHW-ElecDry-Tier1 | MFm | 2017 | CZ12 | rDXGF | -1 | Household | 1 | 1073.2 | 344 | 0 | 0 | 337 | 0 | 7.4 | 0 | -0.5 | 0.6 | -0.6 | 1.2 | 0 | 0 | 0 | 0 | 1.25 | 0 | -1.27 | 2.52 | 0.051 | 0 | 0.046 | 231 | 0 | 0 | 226 | 0 | 5.5 | 0 | -0.4 | 0.5 | -0.4 | 0.9 | 0 | 0 | 0 | 0 | 0.64 | 0 | -0.84 | 1.47 | 0.035 | 0 | 0.031 | PreCW-Top-GasDHW-ElecDry | Appl-CW-Top-GasDHW-ElecDry-Tier1AnyMFm2017CZ12DEER2017 | 0
42958.3843 | Appl-CW-Top-GasDHW-ElecDry-Tier1 | MFm | 2017 | CZ13 | rDXGF | -1 | Household | 1 | 1073.2 | 347 | 0 | 0 | 336 | 0 | 10.2 | 0 | -0.4 | 1.1 | -0.5 | 1.5 | 0 | 0 | 0 | 0 | 1.17 | 0 | -1.26 | 2.43 | 0.053 | 0 | 0.047 | 233 | 0 | 0 | 226 | 0 | 7.1 | 0 | -0.3 | 0.8 | -0.4 | 1 | 0 | 0 | 0 | 0 | 0.58 | 0 | -0.83 | 1.42 | 0.036 | 0 | 0.032 | PreCW-Top-GasDHW-ElecDry | Appl-CW-Top-GasDHW-ElecDry-Tier1AnyMFm2017CZ13DEER2017 | 0
42958.3843 | Appl-CW-Top-GasDHW-ElecDry-Tier1 | MFm | 2017 | CZ14 | rDXGF | -1 | Household | 1 | 1094.6 | 349 | 0 | 0 | 336 | 0 | 11.5 | 0 | -0.4 | 1.2 | -0.5 | 1.7 | 0 | 0 | 0 | 0 | 1.15 | 0 | -1.32 | 2.48 | 0.053 | 0 | 0.047 | 233 | 0 | 0 | 225 | 0 | 7 | 0 | -0.3 | 0.7 | -0.4 | 1 | 0 | 0 | 0 | 0 | 0.51 | 0 | -0.92 | 1.45 | 0.035 | 0 | 0.032 | PreCW-Top-GasDHW-ElecDry | Appl-CW-Top-GasDHW-ElecDry-Tier1AnyMFm2017CZ14DEER2017 | 0
42958.3843 | Appl-CW-Top-GasDHW-ElecDry-Tier1 | MFm | 2017 | CZ15 | rDXGF | -1 | Household | 1 | 1094.6 | 351 | 0 | 0 | 336 | 0 | 13.2 | 0 | -0.2 | 1.4 | -0.3 | 1.7 | 0 | 0 | 0 | 0 | 1.43 | 0 | -0.6 | 2.03 | 0.051 | 0 | 0.047 | 234 | 0 | 0 | 225 | 0 | 7.9 | 0 | -0.1 | 0.8 | -0.2 | 1 | 0 | 0 | 0 | 0 | 0.77 | 0 | -0.41 | 1.18 | 0.034 | 0 | 0.032 | PreCW-Top-GasDHW-ElecDry | Appl-CW-Top-GasDHW-ElecDry-Tier1AnyMFm2017CZ15DEER2017 | 0
42958.3843 | Appl-CW-Top-GasDHW-ElecDry-Tier1 | MFm | 2017 | CZ16 | rDXGF | -1 | Household | 1 | 998.7 | 342 | 0 | 0 | 336 | 0 | 5.9 | 0 | -0.7 | 0.1 | -0.8 | 1 | 0 | 0 | 0 | 0 | 0.88 | 0 | -1.98 | 2.85 | 0.05 | 0 | 0.047 | 229 | 0 | 0 | 225 | 0 | 4 | 0 | -0.5 | 0.1 | -0.5 | 0.7 | 0 | 0 | 0 | 0 | 0.34 | 0 | -1.32 | 1.66 | 0.034 | 0 | 0.031 | PreCW-Top-GasDHW-ElecDry | Appl-CW-Top-GasDHW-ElecDry-Tier1AnyMFm2017CZ16DEER2017 | 0
42958.3843 | Appl-CW-Top-GasDHW-ElecDry-Tier1 | SFm | 1975 | CZ01 | rDXGF | -1 | Household | 1 | 1591 | 414 | 0 | 0 | 417 | 0 | 0 | 0 | -0.7 | -1.9 | -1.9 | 0 | 0 | 0 | 0 | 0 | -0.14 | 0 | -3.67 | 3.54 | 0.058 | 0 | 0.058 | 278 | 0 | 0 | 280 | 0 | 0 | 0 | -0.5 | -1.3 | -1.3 | 0 | 0 | 0 | 0 | 0 | -0.4 | 0 | -2.45 | 2.06 | 0.039 | 0 | 0.039 | PreCW-Top-GasDHW-ElecDry | Appl-CW-Top-GasDHW-ElecDry-Tier1AnySFm1975CZ01DEER2017 | 0
42958.3843 | Appl-CW-Top-GasDHW-ElecDry-Tier1 | SFm | 1975 | CZ02 | rDXGF | -1 | Household | 1 | 1591 | 423 | 0 | 0 | 417 | 0 | 7.1 | 0 | -0.4 | -1 | -1.8 | 0.9 | 0 | 0 | 0 | 0 | -0.2 | 0 | -3.48 | 3.29 | 0.079 | 0 | 0.058 | 283 | 0 | 0 | 279 | 0 | 4.3 | 0 | -0.2 | -0.7 | -1.2 | 0.6 | 0 | 0 | 0 | 0 | -0.42 | 0 | -2.33 | 1.92 | 0.053 | 0 | 0.039 | PreCW-Top-GasDHW-ElecDry | Appl-CW-Top-GasDHW-ElecDry-Tier1AnySFm1975CZ02DEER2017 | 0
42958.3843 | Appl-CW-Top-GasDHW-ElecDry-Tier1 | SFm | 1975 | CZ03 | rDXGF | -1 | Household | 1 | 1591 | 418 | 0 | 0 | 417 | 0 | 3.3 | 0 | -0.4 | -1.3 | -1.7 | 0.5 | 0 | 0 | 0 | 0 | -0.05 | 0 | -3.36 | 3.31 | 0.075 | 0 | 0.058 | 280 | 0 | 0 | 279 | 0 | 2.1 | 0 | -0.3 | -0.9 | -1.1 | 0.3 | 0 | 0 | 0 | 0 | -0.31 | 0 | -2.24 | 1.93 | 0.051 | 0 | 0.039 | PreCW-Top-GasDHW-ElecDry | Appl-CW-Top-GasDHW-ElecDry-Tier1AnySFm1975CZ03DEER2017 | 0
42958.3843 | Appl-CW-Top-GasDHW-ElecDry-Tier1 | SFm | 1975 | CZ04 | rDXGF | -1 | Household | 1 | 1591 | 426 | 0 | 0 | 417 | 0 | 9.4 | 0 | -0.4 | -0.2 | -1.4 | 1.2 | 0 | 0 | 0 | 0 | 0.5 | 0 | -2.69 | 3.2 | 0.076 | 0 | 0.057 | 285 | 0 | 0 | 279 | 0 | 6.3 | 0 | -0.3 | -0.1 | -0.9 | 0.8 | 0 | 0 | 0 | 0 | 0.03 | 0 | -1.83 | 1.86 | 0.051 | 0 | 0.038 | PreCW-Top-GasDHW-ElecDry | Appl-CW-Top-GasDHW-ElecDry-Tier1AnySFm1975CZ04DEER2017 | 0
42958.3843 | Appl-CW-Top-GasDHW-ElecDry-Tier1 | SFm | 1975 | CZ05 | rDXGF | -1 | Household | 1 | 1591 | 416 | 0 | 0 | 417 | 0 | 1.8 | 0 | -0.5 | -1.8 | -2 | 0.2 | 0 | 0 | 0 | 0 | -0.6 | 0 | -3.97 | 3.36 | 0.072 | 0 | 0.058 | 279 | 0 | 0 | 279 | 0 | 1.2 | 0 | -0.4 | -1.2 | -1.3 | 0.1 | 0 | 0 | 0 | 0 | -0.66 | 0 | -2.63 | 1.96 | 0.049 | 0 | 0.039 | PreCW-Top-GasDHW-ElecDry | Appl-CW-Top-GasDHW-ElecDry-Tier1AnySFm1975CZ05DEER2017 | 0
42958.3843 | Appl-CW-Top-GasDHW-ElecDry-Tier1 | SFm | 1975 | CZ06 | rDXGF | -1 | Household | 1 | 1528 | 428 | 0 | 0 | 417 | 0 | 10.7 | 0 | -0.2 | 0.3 | -1 | 1.4 | 0 | 0 | 0 | 0 | 1.01 | 0 | -2.09 | 3.1 | 0.073 | 0 | 0.057 | 287 | 0 | 0 | 279 | 0 | 7.7 | 0 | -0.1 | 0.3 | -0.7 | 1 | 0 | 0 | 0 | 0 | 0.41 | 0 | -1.4 | 1.8 | 0.048 | 0 | 0.038 | PreCW-Top-GasDHW-ElecDry | Appl-CW-Top-GasDHW-ElecDry-Tier1AnySFm1975CZ06DEER2017 | 0
42958.3843 | Appl-CW-Top-GasDHW-ElecDry-Tier1 | SFm | 1975 | CZ07 | rDXGF | -1 | Household | 1 | 1528 | 426 | 0 | 0 | 417 | 0 | 9.2 | 0 | -0.4 | 0.2 | -1.1 | 1.3 | 0 | 0 | 0 | 0 | 0.76 | 0 | -2.3 | 3.07 | 0.07 | 0 | 0.058 | 285 | 0 | 0 | 279 | 0 | 6 | 0 | -0.3 | 0.1 | -0.8 | 0.8 | 0 | 0 | 0 | 0 | 0.24 | 0 | -1.54 | 1.79 | 0.047 | 0 | 0.039 | PreCW-Top-GasDHW-ElecDry | Appl-CW-Top-GasDHW-ElecDry-Tier1AnySFm1975CZ07DEER2017 | 0
42958.3843 | Appl-CW-Top-GasDHW-ElecDry-Tier1 | SFm | 1975 | CZ08 | rDXGF | -1 | Household | 1 | 1528 | 431 | 0 | 0 | 417 | 0 | 13.9 | 0 | -0.3 | 0.8 | -1.1 | 1.8 | 0 | 0 | 0 | 0 | 0.9 | 0 | -2.11 | 3.01 | 0.073 | 0 | 0.057 | 289 | 0 | 0 | 279 | 0 | 9 | 0 | -0.2 | 0.5 | -0.7 | 1.2 | 0 | 0 | 0 | 0 | 0.36 | 0 | -1.39 | 1.75 | 0.049 | 0 | 0.038 | PreCW-Top-GasDHW-ElecDry | Appl-CW-Top-GasDHW-ElecDry-Tier1AnySFm1975CZ08DEER2017 | 0
42958.3843 | Appl-CW-Top-GasDHW-ElecDry-Tier1 | SFm | 1975 | CZ09 | rDXGF | -1 | Household | 1 | 1636 | 434 | 0 | 0 | 417 | 0 | 17.1 | 0 | -0.3 | 0.9 | -1.2 | 2.2 | 0 | 0 | 0 | 0 | 0.64 | 0 | -2.39 | 3.02 | 0.066 | 0 | 0.057 | 291 | 0 | 0 | 279 | 0 | 11.4 | 0 | -0.2 | 0.6 | -0.8 | 1.5 | 0 | 0 | 0 | 0 | 0.17 | 0 | -1.6 | 1.76 | 0.044 | 0 | 0.038 | PreCW-Top-GasDHW-ElecDry | Appl-CW-Top-GasDHW-ElecDry-Tier1AnySFm1975CZ09DEER2017 | 0
42958.3843 | Appl-CW-Top-GasDHW-ElecDry-Tier1 | SFm | 1975 | CZ10 | rDXGF | -1 | Household | 1 | 1636 | 430 | 0 | 0 | 417 | 0 | 13.3 | 0 | -0.3 | 0.2 | -1.4 | 1.6 | 0 | 0 | 0 | 0 | 0.22 | 0 | -2.79 | 3.01 | 0.076 | 0 | 0.057 | 288 | 0 | 0 | 279 | 0 | 8.8 | 0 | -0.2 | 0.1 | -1 | 1.1 | 0 | 0 | 0 | 0 | -0.11 | 0 | -1.86 | 1.75 | 0.051 | 0 | 0.038 | PreCW-Top-GasDHW-ElecDry | Appl-CW-Top-GasDHW-ElecDry-Tier1AnySFm1975CZ10DEER2017 | 0
42958.3843 | Appl-CW-Top-GasDHW-ElecDry-Tier1 | SFm | 1975 | CZ11 | rDXGF | -1 | Household | 1 | 1528 | 433 | 0 | 0 | 417 | 0 | 16.5 | 0 | -0.3 | 0.3 | -1.4 | 1.8 | 0 | 0 | 0 | 0 | 0.21 | 0 | -2.83 | 3.04 | 0.074 | 0 | 0.058 | 291 | 0 | 0 | 279 | 0 | 11.1 | 0 | -0.2 | 0.2 | -0.9 | 1.2 | 0 | 0 | 0 | 0 | -0.11 | 0 | -1.88 | 1.77 | 0.05 | 0 | 0.039 | PreCW-Top-GasDHW-ElecDry | Appl-CW-Top-GasDHW-ElecDry-Tier1AnySFm1975CZ11DEER2017 | 0
42958.3843 | Appl-CW-Top-GasDHW-ElecDry-Tier1 | SFm | 1975 | CZ12 | rDXGF | -1 | Household | 1 | 1528 | 429 | 0 | 0 | 417 | 0 | 12.2 | 0 | -0.4 | -0.1 | -1.5 | 1.4 | 0 | 0 | 0 | 0 | 0.19 | 0 | -2.96 | 3.15 | 0.074 | 0 | 0.058 | 287 | 0 | 0 | 279 | 0 | 8.3 | 0 | -0.3 | -0.1 | -1 | 0.9 | 0 | 0 | 0 | 0 | -0.15 | 0 | -1.98 | 1.84 | 0.05 | 0 | 0.039 | PreCW-Top-GasDHW-ElecDry | Appl-CW-Top-GasDHW-ElecDry-Tier1AnySFm1975CZ12DEER2017 | 0
42958.3843 | Appl-CW-Top-GasDHW-ElecDry-Tier1 | SFm | 1975 | CZ13 | rDXGF | -1 | Household | 1 | 1528 | 434 | 0 | 0 | 417 | 0 | 17.2 | 0 | -0.3 | 0.3 | -1.6 | 2 | 0 | 0 | 0 | 0 | -0.1 | 0 | -3.13 | 3.02 | 0.072 | 0 | 0.057 | 290 | 0 | 0 | 279 | 0 | 11.2 | 0 | -0.2 | 0.2 | -1.1 | 1.3 | 0 | 0 | 0 | 0 | -0.32 | 0 | -2.09 | 1.76 | 0.048 | 0 | 0.038 | PreCW-Top-GasDHW-ElecDry | Appl-CW-Top-GasDHW-ElecDry-Tier1AnySFm1975CZ13DEER2017 | 0
42958.3843 | Appl-CW-Top-GasDHW-ElecDry-Tier1 | SFm | 1975 | CZ14 | rDXGF | -1 | Household | 1 | 1555 | 438 | 0 | 0 | 417 | 0 | 20.6 | 0 | -0.2 | 0.7 | -1.6 | 2.3 | 0 | 0 | 0 | 0 | 0.32 | 0 | -2.75 | 3.07 | 0.069 | 0 | 0.057 | 293 | 0 | 0 | 279 | 0 | 13.3 | 0 | -0.1 | 0.4 | -1.1 | 1.5 | 0 | 0 | 0 | 0 | -0.06 | 0 | -1.85 | 1.79 | 0.046 | 0 | 0.038 | PreCW-Top-GasDHW-ElecDry | Appl-CW-Top-GasDHW-ElecDry-Tier1AnySFm1975CZ14DEER2017 | 0
42958.3843 | Appl-CW-Top-GasDHW-ElecDry-Tier1 | SFm | 1975 | CZ15 | rDXGF | -1 | Household | 1 | 1555 | 443 | 0 | 0 | 417 | 0 | 24.9 | 0 | -0.1 | 1.5 | -0.9 | 2.5 | 0 | 0 | 0 | 0 | 1.2 | 0 | -1.32 | 2.53 | 0.068 | 0 | 0.058 | 297 | 0 | 0 | 279 | 0 | 16.9 | 0 | -0.1 | 1.1 | -0.6 | 1.7 | 0 | 0 | 0 | 0 | 0.62 | 0 | -0.85 | 1.48 | 0.045 | 0 | 0.039 | PreCW-Top-GasDHW-ElecDry | Appl-CW-Top-GasDHW-ElecDry-Tier1AnySFm1975CZ15DEER2017 | 0
42958.3843 | Appl-CW-Top-GasDHW-ElecDry-Tier1 | SFm | 1975 | CZ16 | rDXGF | -1 | Household | 1 | 1591 | 428 | 0 | 0 | 417 | 0 | 12 | 0 | -0.4 | -0.1 | -1.8 | 1.6 | 0 | 0 | 0 | 0 | 0.3 | 0 | -3.24 | 3.54 | 0.068 | 0 | 0.058 | 287 | 0 | 0 | 279 | 0 | 7.9 | 0 | -0.3 | -0.1 | -1.2 | 1.1 | 0 | 0 | 0 | 0 | -0.11 | 0 | -2.18 | 2.07 | 0.046 | 0 | 0.039 | PreCW-Top-GasDHW-ElecDry | Appl-CW-Top-GasDHW-ElecDry-Tier1AnySFm1975CZ16DEER2017 | 0
42958.3843 | Appl-CW-Top-GasDHW-ElecDry-Tier1 | SFm | 1985 | CZ01 | rDXGF | -1 | Household | 1 | 1904 | 413 | 0 | 0 | 417 | 0 | 0 | 0 | -1.2 | -2.6 | -2.6 | 0 | 0 | 0 | 0 | 0 | -1.32 | 0 | -4.87 | 3.53 | 0.058 | 0 | 0.058 | 277 | 0 | 0 | 280 | 0 | 0 | 0 | -0.8 | -1.7 | -1.7 | 0 | 0 | 0 | 0 | 0 | -1.2 | 0 | -3.27 | 2.06 | 0.039 | 0 | 0.039 | PreCW-Top-GasDHW-ElecDry | Appl-CW-Top-GasDHW-ElecDry-Tier1AnySFm1985CZ01DEER2017 | 0
42958.3843 | Appl-CW-Top-GasDHW-ElecDry-Tier1 | SFm | 1985 | CZ02 | rDXGF | -1 | Household | 1 | 1904 | 421 | 0 | 0 | 417 | 0 | 6.2 | 0 | -0.7 | -1.4 | -2.2 | 0.8 | 0 | 0 | 0 | 0 | -0.9 | 0 | -4.19 | 3.3 | 0.072 | 0 | 0.058 | 282 | 0 | 0 | 279 | 0 | 3.9 | 0 | -0.4 | -1 | -1.5 | 0.5 | 0 | 0 | 0 | 0 | -0.89 | 0 | -2.82 | 1.92 | 0.048 | 0 | 0.039 | PreCW-Top-GasDHW-ElecDry | Appl-CW-Top-GasDHW-ElecDry-Tier1AnySFm1985CZ02DEER2017 | 0
42958.3843 | Appl-CW-Top-GasDHW-ElecDry-Tier1 | SFm | 1985 | CZ03 | rDXGF | -1 | Household | 1 | 1904 | 418 | 0 | 0 | 417 | 0 | 3.8 | 0 | -0.8 | -1.9 | -2.4 | 0.5 | 0 | 0 | 0 | 0 | -1.15 | 0 | -4.47 | 3.32 | 0.073 | 0 | 0.057 | 280 | 0 | 0 | 279 | 0 | 2.7 | 0 | -0.5 | -1.2 | -1.6 | 0.3 | 0 | 0 | 0 | 0 | -1.07 | 0 | -3 | 1.94 | 0.049 | 0 | 0.038 | PreCW-Top-GasDHW-ElecDry | Appl-CW-Top-GasDHW-ElecDry-Tier1AnySFm1985CZ03DEER2017 | 0
42958.3843 | Appl-CW-Top-GasDHW-ElecDry-Tier1 | SFm | 1985 | CZ04 | rDXGF | -1 | Household | 1 | 1904 | 428 | 0 | 0 | 417 | 0 | 12.1 | 0 | -0.7 | -0.3 | -1.8 | 1.6 | 0 | 0 | 0 | 0 | -0.2 | 0 | -3.4 | 3.2 | 0.076 | 0 | 0.058 | 286 | 0 | 0 | 279 | 0 | 7.7 | 0 | -0.5 | -0.2 | -1.2 | 1 | 0 | 0 | 0 | 0 | -0.42 | 0 | -2.29 | 1.87 | 0.051 | 0 | 0.039 | PreCW-Top-GasDHW-ElecDry | Appl-CW-Top-GasDHW-ElecDry-Tier1AnySFm1985CZ04DEER2017 | 0
42958.3843 | Appl-CW-Top-GasDHW-ElecDry-Tier1 | SFm | 1985 | CZ05 | rDXGF | -1 | Household | 1 | 1904 | 417 | 0 | 0 | 417 | 0 | 2.9 | 0 | -0.9 | -2.2 | -2.5 | 0.4 | 0 | 0 | 0 | 0 | -1.53 | 0 | -4.9 | 3.36 | 0.075 | 0 | 0.058 | 279 | 0 | 0 | 279 | 0 | 1.9 | 0 | -0.6 | -1.5 | -1.7 | 0.3 | 0 | 0 | 0 | 0 | -1.3 | 0 | -3.26 | 1.96 | 0.051 | 0 | 0.039 | PreCW-Top-GasDHW-ElecDry | Appl-CW-Top-GasDHW-ElecDry-Tier1AnySFm1985CZ05DEER2017 | 0
42958.3843 | Appl-CW-Top-GasDHW-ElecDry-Tier1 | SFm | 1985 | CZ06 | rDXGF | -1 | Household | 1 | 2064 | 427 | 0 | 0 | 417 | 0 | 10.6 | 0 | -0.3 | 0.1 | -1.3 | 1.4 | 0 | 0 | 0 | 0 | 0.52 | 0 | -2.59 | 3.11 | 0.077 | 0 | 0.058 | 286 | 0 | 0 | 279 | 0 | 6.7 | 0 | -0.2 | 0 | -0.9 | 0.9 | 0 | 0 | 0 | 0 | 0.08 | 0 | -1.73 | 1.82 | 0.052 | 0 | 0.039 | PreCW-Top-GasDHW-ElecDry | Appl-CW-Top-GasDHW-ElecDry-Tier1AnySFm1985CZ06DEER2017 | 0
42958.3843 | Appl-CW-Top-GasDHW-ElecDry-Tier1 | SFm | 1985 | CZ07 | rDXGF | -1 | Household | 1 | 2064 | 429 | 0 | 0 | 417 | 0 | 12.5 | 0 | -0.4 | 0.5 | -1.2 | 1.8 | 0 | 0 | 0 | 0 | 0.65 | 0 | -2.43 | 3.08 | 0.071 | 0 | 0.057 | 287 | 0 | 0 | 279 | 0 | 7.8 | 0 | -0.2 | 0.2 | -0.8 | 1.1 | 0 | 0 | 0 | 0 | 0.17 | 0 | -1.63 | 1.8 | 0.048 | 0 | 0.038 | PreCW-Top-GasDHW-ElecDry | Appl-CW-Top-GasDHW-ElecDry-Tier1AnySFm1985CZ07DEER2017 | 0
42958.3843 | Appl-CW-Top-GasDHW-ElecDry-Tier1 | SFm | 1985 | CZ08 | rDXGF | -1 | Household | 1 | 2064 | 435 | 0 | 0 | 417 | 0 | 17.3 | 0 | -0.3 | 1 | -1.3 | 2.3 | 0 | 0 | 0 | 0 | 0.54 | 0 | -2.49 | 3.02 | 0.066 | 0 | 0.057 | 290 | 0 | 0 | 279 | 0 | 10.5 | 0 | -0.2 | 0.5 | -0.9 | 1.4 | 0 | 0 | 0 | 0 | 0.1 | 0 | -1.67 | 1.76 | 0.044 | 0 | 0.038 | PreCW-Top-GasDHW-ElecDry | Appl-CW-Top-GasDHW-ElecDry-Tier1AnySFm1985CZ08DEER2017 | 0
42958.3843 | Appl-CW-Top-GasDHW-ElecDry-Tier1 | SFm | 1985 | CZ09 | rDXGF | -1 | Household | 1 | 1811 | 434 | 0 | 0 | 417 | 0 | 16.8 | 0 | -0.3 | 0.8 | -1.3 | 2.1 | 0 | 0 | 0 | 0 | 0.5 | 0 | -2.52 | 3.02 | 0.07 | 0 | 0.058 | 292 | 0 | 0 | 279 | 0 | 11.9 | 0 | -0.2 | 0.6 | -0.9 | 1.5 | 0 | 0 | 0 | 0 | 0.1 | 0 | -1.67 | 1.76 | 0.047 | 0 | 0.039 | PreCW-Top-GasDHW-ElecDry | Appl-CW-Top-GasDHW-ElecDry-Tier1AnySFm1985CZ09DEER2017 | 0
42958.3843 | Appl-CW-Top-GasDHW-ElecDry-Tier1 | SFm | 1985 | CZ10 | rDXGF | -1 | Household | 1 | 1811 | 432 | 0 | 0 | 417 | 0 | 15.5 | 0 | -0.3 | 0.3 | -1.5 | 1.8 | 0 | 0 | 0 | 0 | 0.15 | 0 | -2.86 | 3.01 | 0.073 | 0 | 0.058 | 290 | 0 | 0 | 279 | 0 | 10.3 | 0 | -0.2 | 0.2 | -1 | 1.2 | 0 | 0 | 0 | 0 | -0.15 | 0 | -1.91 | 1.76 | 0.049 | 0 | 0.039 | PreCW-Top-GasDHW-ElecDry | Appl-CW-Top-GasDHW-ElecDry-Tier1AnySFm1985CZ10DEER2017 | 0
42958.3843 | Appl-CW-Top-GasDHW-ElecDry-Tier1 | SFm | 1985 | CZ11 | rDXGF | -1 | Household | 1 | 1704 | 434 | 0 | 0 | 417 | 0 | 17.3 | 0 | -0.4 | 0.1 | -1.8 | 1.9 | 0 | 0 | 0 | 0 | -0.53 | 0 | -3.58 | 3.05 | 0.072 | 0 | 0.058 | 290 | 0 | 0 | 279 | 0 | 10.9 | 0 | -0.3 | 0 | -1.2 | 1.2 | 0 | 0 | 0 | 0 | -0.62 | 0 | -2.4 | 1.78 | 0.048 | 0 | 0.039 | PreCW-Top-GasDHW-ElecDry | Appl-CW-Top-GasDHW-ElecDry-Tier1AnySFm1985CZ11DEER2017 | 0
42958.3843 | Appl-CW-Top-GasDHW-ElecDry-Tier1 | SFm | 1985 | CZ12 | rDXGF | -1 | Household | 1 | 1704 | 429 | 0 | 0 | 417 | 0 | 12.6 | 0 | -0.5 | -0.4 | -1.9 | 1.5 | 0 | 0 | 0 | 0 | -0.45 | 0 | -3.59 | 3.15 | 0.076 | 0 | 0.057 | 287 | 0 | 0 | 279 | 0 | 8.5 | 0 | -0.3 | -0.2 | -1.3 | 1 | 0 | 0 | 0 | 0 | -0.58 | 0 | -2.41 | 1.83 | 0.05 | 0 | 0.038 | PreCW-Top-GasDHW-ElecDry | Appl-CW-Top-GasDHW-ElecDry-Tier1AnySFm1985CZ12DEER2017 | 0
42958.3843 | Appl-CW-Top-GasDHW-ElecDry-Tier1 | SFm | 1985 | CZ13 | rDXGF | -1 | Household | 1 | 1704 | 435 | 0 | 0 | 417 | 0 | 18.4 | 0 | -0.4 | 0.2 | -1.9 | 2.1 | 0 | 0 | 0 | 0 | -0.55 | 0 | -3.57 | 3.02 | 0.072 | 0 | 0.057 | 292 | 0 | 0 | 279 | 0 | 12.7 | 0 | -0.2 | 0.2 | -1.3 | 1.4 | 0 | 0 | 0 | 0 | -0.64 | 0 | -2.41 | 1.77 | 0.048 | 0 | 0.038 | PreCW-Top-GasDHW-ElecDry | Appl-CW-Top-GasDHW-ElecDry-Tier1AnySFm1985CZ13DEER2017 | 0
42958.3843 | Appl-CW-Top-GasDHW-ElecDry-Tier1 | SFm | 1985 | CZ14 | rDXGF | -1 | Household | 1 | 1741 | 437 | 0 | 0 | 417 | 0 | 20.6 | 0 | -0.3 | 0.6 | -1.7 | 2.3 | 0 | 0 | 0 | 0 | -0.42 | 0 | -3.49 | 3.08 | 0.068 | 0 | 0.057 | 293 | 0 | 0 | 279 | 0 | 13.7 | 0 | -0.2 | 0.4 | -1.2 | 1.6 | 0 | 0 | 0 | 0 | -0.53 | 0 | -2.32 | 1.8 | 0.046 | 0 | 0.038 | PreCW-Top-GasDHW-ElecDry | Appl-CW-Top-GasDHW-ElecDry-Tier1AnySFm1985CZ14DEER2017 | 0
42958.3843 | Appl-CW-Top-GasDHW-ElecDry-Tier1 | SFm | 1985 | CZ15 | rDXGF | -1 | Household | 1 | 1741 | 444 | 0 | 0 | 417 | 0 | 25.9 | 0 | -0.2 | 1.7 | -0.9 | 2.6 | 0 | 0 | 0 | 0 | 0.98 | 0 | -1.54 | 2.53 | 0.069 | 0 | 0.057 | 298 | 0 | 0 | 279 | 0 | 17.4 | 0 | -0.1 | 1.2 | -0.6 | 1.8 | 0 | 0 | 0 | 0 | 0.45 | 0 | -1.02 | 1.47 | 0.047 | 0 | 0.038 | PreCW-Top-GasDHW-ElecDry | Appl-CW-Top-GasDHW-ElecDry-Tier1AnySFm1985CZ15DEER2017 | 0
42958.3843 | Appl-CW-Top-GasDHW-ElecDry-Tier1 | SFm | 1985 | CZ16 | rDXGF | -1 | Household | 1 | 1904 | 428 | 0 | 0 | 417 | 0 | 12.1 | 0 | -0.6 | -0.5 | -2.1 | 1.6 | 0 | 0 | 0 | 0 | -0.38 | 0 | -3.9 | 3.54 | 0.071 | 0 | 0.057 | 287 | 0 | 0 | 279 | 0 | 7.9 | 0 | -0.4 | -0.3 | -1.4 | 1 | 0 | 0 | 0 | 0 | -0.56 | 0 | -2.61 | 2.07 | 0.048 | 0 | 0.038 | PreCW-Top-GasDHW-ElecDry | Appl-CW-Top-GasDHW-ElecDry-Tier1AnySFm1985CZ16DEER2017 | 0
42958.3843 | Appl-CW-Top-GasDHW-ElecDry-Tier1 | SFm | 1996 | CZ01 | rDXGF | -1 | Household | 1 | 2193 | 415 | 0 | 0 | 417 | 0 | 0 | 0 | -0.6 | -1.6 | -1.6 | 0 | 0 | 0 | 0 | 0 | 0.42 | 0 | -3.12 | 3.53 | 0.058 | 0 | 0.058 | 278 | 0 | 0 | 280 | 0 | 0 | 0 | -0.4 | -1.1 | -1.1 | 0 | 0 | 0 | 0 | 0 | -0.03 | 0 | -2.1 | 2.06 | 0.039 | 0 | 0.038 | PreCW-Top-GasDHW-ElecDry | Appl-CW-Top-GasDHW-ElecDry-Tier1AnySFm1996CZ01DEER2017 | 0
42958.3843 | Appl-CW-Top-GasDHW-ElecDry-Tier1 | SFm | 1996 | CZ02 | rDXGF | -1 | Household | 1 | 2193 | 425 | 0 | 0 | 417 | 0 | 8.7 | 0 | -0.4 | -0.5 | -1.5 | 1 | 0 | 0 | 0 | 0 | 0.24 | 0 | -3.06 | 3.3 | 0.073 | 0 | 0.057 | 283 | 0 | 0 | 279 | 0 | 4.2 | 0 | -0.3 | -0.6 | -1 | 0.5 | 0 | 0 | 0 | 0 | -0.12 | 0 | -2.05 | 1.93 | 0.055 | 0 | 0.038 | PreCW-Top-GasDHW-ElecDry | Appl-CW-Top-GasDHW-ElecDry-Tier1AnySFm1996CZ02DEER2017 | 0
42958.3843 | Appl-CW-Top-GasDHW-ElecDry-Tier1 | SFm | 1996 | CZ03 | rDXGF | -1 | Household | 1 | 2193 | 418 | 0 | 0 | 417 | 0 | 3.1 | 0 | -0.5 | -1.3 | -1.8 | 0.4 | 0 | 0 | 0 | 0 | 0.03 | 0 | -3.29 | 3.31 | 0.064 | 0 | 0.057 | 280 | 0 | 0 | 279 | 0 | 2.2 | 0 | -0.3 | -0.8 | -1.2 | 0.3 | 0 | 0 | 0 | 0 | -0.25 | 0 | -2.18 | 1.93 | 0.04 | 0 | 0.038 | PreCW-Top-GasDHW-ElecDry | Appl-CW-Top-GasDHW-ElecDry-Tier1AnySFm1996CZ03DEER2017 | 0
42958.3843 | Appl-CW-Top-GasDHW-ElecDry-Tier1 | SFm | 1996 | CZ04 | rDXGF | -1 | Household | 1 | 2193 | 426 | 0 | 0 | 417 | 0 | 10.2 | 0 | -0.4 | -0.2 | -1.5 | 1.2 | 0 | 0 | 0 | 0 | 0.37 | 0 | -2.84 | 3.22 | 0.075 | 0 | 0.058 | 286 | 0 | 0 | 279 | 0 | 7.1 | 0 | -0.3 | -0.1 | -1 | 0.8 | 0 | 0 | 0 | 0 | -0.02 | 0 | -1.9 | 1.88 | 0.051 | 0 | 0.039 | PreCW-Top-GasDHW-ElecDry | Appl-CW-Top-GasDHW-ElecDry-Tier1AnySFm1996CZ04DEER2017 | 0
42958.3843 | Appl-CW-Top-GasDHW-ElecDry-Tier1 | SFm | 1996 | CZ05 | rDXGF | -1 | Household | 1 | 2193 | 416 | 0 | 0 | 417 | 0 | 2.1 | 0 | -0.6 | -2.1 | -2.4 | 0.3 | 0 | 0 | 0 | 0 | -1.31 | 0 | -4.69 | 3.37 | 0.07 | 0 | 0.058 | 279 | 0 | 0 | 279 | 0 | 1.4 | 0 | -0.4 | -1.4 | -1.6 | 0.2 | 0 | 0 | 0 | 0 | -1.17 | 0 | -3.14 | 1.97 | 0.047 | 0 | 0.039 | PreCW-Top-GasDHW-ElecDry | Appl-CW-Top-GasDHW-ElecDry-Tier1AnySFm1996CZ05DEER2017 | 0
42958.3843 | Appl-CW-Top-GasDHW-ElecDry-Tier1 | SFm | 1996 | CZ06 | rDXGF | -1 | Household | 1 | 2297 | 429 | 0 | 0 | 417 | 0 | 12 | 0 | -0.3 | 0.5 | -1.1 | 1.6 | 0 | 0 | 0 | 0 | 0.82 | 0 | -2.29 | 3.11 | 0.076 | 0 | 0.058 | 289 | 0 | 0 | 279 | 0 | 9.5 | 0 | -0.2 | 0.5 | -0.8 | 1.3 | 0 | 0 | 0 | 0 | 0.29 | 0 | -1.52 | 1.82 | 0.05 | 0 | 0.039 | PreCW-Top-GasDHW-ElecDry | Appl-CW-Top-GasDHW-ElecDry-Tier1AnySFm1996CZ06DEER2017 | 0
42958.3843 | Appl-CW-Top-GasDHW-ElecDry-Tier1 | SFm | 1996 | CZ07 | rDXGF | -1 | Household | 1 | 2297 | 434 | 0 | 0 | 417 | 0 | 15.4 | 0 | 0.1 | 2.2 | 0 | 2.1 | 0 | 0 | 0 | 0 | 2.83 | 0 | -0.24 | 3.07 | 0.081 | 0 | 0.057 | 291 | 0 | 0 | 279 | 0 | 10.6 | 0 | 0 | 1.3 | -0.3 | 1.4 | 0 | 0 | 0 | 0 | 1.15 | 0 | -0.64 | 1.79 | 0.051 | 0 | 0.038 | PreCW-Top-GasDHW-ElecDry | Appl-CW-Top-GasDHW-ElecDry-Tier1AnySFm1996CZ07DEER2017 | 0
42958.3843 | Appl-CW-Top-GasDHW-ElecDry-Tier1 | SFm | 1996 | CZ08 | rDXGF | -1 | Household | 1 | 2297 | 431 | 0 | 0 | 417 | 0 | 13.6 | 0 | -0.2 | 0.8 | -1 | 1.7 | 0 | 0 | 0 | 0 | 1.07 | 0 | -1.96 | 3.03 | 0.065 | 0 | 0.058 | 289 | 0 | 0 | 279 | 0 | 8.8 | 0 | -0.2 | 0.5 | -0.7 | 1.1 | 0 | 0 | 0 | 0 | 0.44 | 0 | -1.32 | 1.77 | 0.043 | 0 | 0.039 | PreCW-Top-GasDHW-ElecDry | Appl-CW-Top-GasDHW-ElecDry-Tier1AnySFm1996CZ08DEER2017 | 0
42958.3843 | Appl-CW-Top-GasDHW-ElecDry-Tier1 | SFm | 1996 | CZ09 | rDXGF | -1 | Household | 1 | 2186 | 434 | 0 | 0 | 417 | 0 | 16.8 | 0 | -0.2 | 1 | -1.1 | 2.1 | 0 | 0 | 0 | 0 | 0.89 | 0 | -2.14 | 3.03 | 0.067 | 0 | 0.058 | 292 | 0 | 0 | 279 | 0 | 12 | 0 | -0.1 | 0.7 | -0.7 | 1.5 | 0 | 0 | 0 | 0 | 0.34 | 0 | -1.43 | 1.77 | 0.045 | 0 | 0.039 | PreCW-Top-GasDHW-ElecDry | Appl-CW-Top-GasDHW-ElecDry-Tier1AnySFm1996CZ09DEER2017 | 0
42958.3843 | Appl-CW-Top-GasDHW-ElecDry-Tier1 | SFm | 1996 | CZ10 | rDXGF | -1 | Household | 1 | 2186 | 435 | 0 | 0 | 417 | 0 | 17.9 | 0 | -0.3 | 0.8 | -1.4 | 2.1 | 0 | 0 | 0 | 0 | 0.37 | 0 | -2.65 | 3.01 | 0.068 | 0 | 0.058 | 292 | 0 | 0 | 279 | 0 | 12.1 | 0 | -0.2 | 0.5 | -0.9 | 1.5 | 0 | 0 | 0 | 0 | 0 | 0 | -1.77 | 1.76 | 0.046 | 0 | 0.039 | PreCW-Top-GasDHW-ElecDry | Appl-CW-Top-GasDHW-ElecDry-Tier1AnySFm1996CZ10DEER2017 | 0
42958.3843 | Appl-CW-Top-GasDHW-ElecDry-Tier1 | SFm | 1996 | CZ11 | rDXGF | -1 | Household | 1 | 2032 | 434 | 0 | 0 | 417 | 0 | 17 | 0 | -0.5 | 0.3 | -1.6 | 1.9 | 0 | 0 | 0 | 0 | 0.03 | 0 | -3.01 | 3.05 | 0.072 | 0 | 0.058 | 291 | 0 | 0 | 279 | 0 | 11.9 | 0 | -0.3 | 0.3 | -1.1 | 1.3 | 0 | 0 | 0 | 0 | -0.25 | 0 | -2.02 | 1.78 | 0.048 | 0 | 0.039 | PreCW-Top-GasDHW-ElecDry | Appl-CW-Top-GasDHW-ElecDry-Tier1AnySFm1996CZ11DEER2017 | 0
42958.3843 | Appl-CW-Top-GasDHW-ElecDry-Tier1 | SFm | 1996 | CZ12 | rDXGF | -1 | Household | 1 | 2032 | 431 | 0 | 0 | 417 | 0 | 14.2 | 0 | -0.5 | 0.1 | -1.5 | 1.6 | 0 | 0 | 0 | 0 | 0.23 | 0 | -2.92 | 3.15 | 0.073 | 0 | 0.057 | 288 | 0 | 0 | 279 | 0 | 9.2 | 0 | -0.3 | 0 | -1 | 1 | 0 | 0 | 0 | 0 | -0.11 | 0 | -1.96 | 1.84 | 0.05 | 0 | 0.038 | PreCW-Top-GasDHW-ElecDry | Appl-CW-Top-GasDHW-ElecDry-Tier1AnySFm1996CZ12DEER2017 | 0
42958.3843 | Appl-CW-Top-GasDHW-ElecDry-Tier1 | SFm | 1996 | CZ13 | rDXGF | -1 | Household | 1 | 2032 | 434 | 0 | 0 | 417 | 0 | 17.9 | 0 | -0.5 | 0.4 | -1.7 | 2.1 | 0 | 0 | 0 | 0 | -0.16 | 0 | -3.17 | 3.03 | 0.072 | 0 | 0.057 | 291 | 0 | 0 | 279 | 0 | 12.1 | 0 | -0.3 | 0.3 | -1.1 | 1.4 | 0 | 0 | 0 | 0 | -0.38 | 0 | -2.13 | 1.77 | 0.048 | 0 | 0.038 | PreCW-Top-GasDHW-ElecDry | Appl-CW-Top-GasDHW-ElecDry-Tier1AnySFm1996CZ13DEER2017 | 0
42958.3843 | Appl-CW-Top-GasDHW-ElecDry-Tier1 | SFm | 1996 | CZ14 | rDXGF | -1 | Household | 1 | 1758 | 436 | 0 | 0 | 417 | 0 | 19.6 | 0 | -0.5 | 0.6 | -1.6 | 2.3 | 0 | 0 | 0 | 0 | -0.03 | 0 | -3.11 | 3.08 | 0.066 | 0 | 0.058 | 293 | 0 | 0 | 279 | 0 | 13.7 | 0 | -0.3 | 0.5 | -1.1 | 1.6 | 0 | 0 | 0 | 0 | -0.29 | 0 | -2.08 | 1.79 | 0.044 | 0 | 0.039 | PreCW-Top-GasDHW-ElecDry | Appl-CW-Top-GasDHW-ElecDry-Tier1AnySFm1996CZ14DEER2017 | 0
42958.3843 | Appl-CW-Top-GasDHW-ElecDry-Tier1 | SFm | 1996 | CZ15 | rDXGF | -1 | Household | 1 | 1758 | 445 | 0 | 0 | 417 | 0 | 26.7 | 0 | -0.2 | 2.1 | -0.7 | 2.8 | 0 | 0 | 0 | 0 | 1.05 | 0 | -1.48 | 2.53 | 0.068 | 0 | 0.057 | 297 | 0 | 0 | 279 | 0 | 16.9 | 0 | -0.1 | 1.3 | -0.5 | 1.8 | 0 | 0 | 0 | 0 | 0.48 | 0 | -0.99 | 1.48 | 0.046 | 0 | 0.038 | PreCW-Top-GasDHW-ElecDry | Appl-CW-Top-GasDHW-ElecDry-Tier1AnySFm1996CZ15DEER2017 | 0
42958.3843 | Appl-CW-Top-GasDHW-ElecDry-Tier1 | SFm | 1996 | CZ16 | rDXGF | -1 | Household | 1 | 2193 | 428 | 0 | 0 | 417 | 0 | 11.1 | 0 | -0.3 | 0.2 | -1.3 | 1.5 | 0 | 0 | 0 | 0 | 1 | 0 | -2.54 | 3.54 | 0.07 | 0 | 0.057 | 287 | 0 | 0 | 279 | 0 | 7.3 | 0 | -0.2 | 0.1 | -0.8 | 1 | 0 | 0 | 0 | 0 | 0.36 | 0 | -1.7 | 2.06 | 0.046 | 0 | 0.038 | PreCW-Top-GasDHW-ElecDry | Appl-CW-Top-GasDHW-ElecDry-Tier1AnySFm1996CZ16DEER2017 | 0
42958.3843 | Appl-CW-Top-GasDHW-ElecDry-Tier1 | SFm | 2003 | CZ01 | rDXGF | -1 | Household | 1 | 2295.6 | 415 | 0 | 0 | 417 | 0 | 0 | 0 | -0.6 | -1.8 | -1.8 | 0 | 0 | 0 | 0 | 0 | 0.14 | 0 | -3.4 | 3.54 | 0.058 | 0 | 0.057 | 278 | 0 | 0 | 279 | 0 | 0 | 0 | -0.4 | -1.2 | -1.2 | 0 | 0 | 0 | 0 | 0 | -0.22 | 0 | -2.28 | 2.07 | 0.039 | 0 | 0.038 | PreCW-Top-GasDHW-ElecDry | Appl-CW-Top-GasDHW-ElecDry-Tier1AnySFm2003CZ01DEER2017 | 0
42958.3843 | Appl-CW-Top-GasDHW-ElecDry-Tier1 | SFm | 2003 | CZ02 | rDXGF | -1 | Household | 1 | 1948.8 | 425 | 0 | 0 | 417 | 0 | 9.2 | 0 | -0.6 | -0.5 | -1.7 | 1.1 | 0 | 0 | 0 | 0 | 0.25 | 0 | -3.05 | 3.29 | 0.073 | 0 | 0.058 | 285 | 0 | 0 | 279 | 0 | 6.1 | 0 | -0.4 | -0.4 | -1.1 | 0.8 | 0 | 0 | 0 | 0 | -0.12 | 0 | -2.05 | 1.92 | 0.048 | 0 | 0.039 | PreCW-Top-GasDHW-ElecDry | Appl-CW-Top-GasDHW-ElecDry-Tier1AnySFm2003CZ02DEER2017 | 0
42958.3843 | Appl-CW-Top-GasDHW-ElecDry-Tier1 | SFm | 2003 | CZ03 | rDXGF | -1 | Household | 1 | 2295.6 | 418 | 0 | 0 | 417 | 0 | 2.7 | 0 | -0.4 | -1.4 | -1.7 | 0.3 | 0 | 0 | 0 | 0 | -0.01 | 0 | -3.33 | 3.32 | 0.071 | 0 | 0.057 | 280 | 0 | 0 | 279 | 0 | 1.6 | 0 | -0.2 | -1 | -1.2 | 0.2 | 0 | 0 | 0 | 0 | -0.3 | 0 | -2.23 | 1.93 | 0.048 | 0 | 0.038 | PreCW-Top-GasDHW-ElecDry | Appl-CW-Top-GasDHW-ElecDry-Tier1AnySFm2003CZ03DEER2017 | 0
42958.3843 | Appl-CW-Top-GasDHW-ElecDry-Tier1 | SFm | 2003 | CZ04 | rDXGF | -1 | Household | 1 | 2295.6 | 429 | 0 | 0 | 417 | 0 | 12.9 | 0 | -0.3 | 0.3 | -1.3 | 1.6 | 0 | 0 | 0 | 0 | 0.56 | 0 | -2.65 | 3.21 | 0.075 | 0 | 0.058 | 287 | 0 | 0 | 279 | 0 | 8.1 | 0 | -0.2 | 0.1 | -0.9 | 1 | 0 | 0 | 0 | 0 | 0.1 | 0 | -1.78 | 1.87 | 0.049 | 0 | 0.039 | PreCW-Top-GasDHW-ElecDry | Appl-CW-Top-GasDHW-ElecDry-Tier1AnySFm2003CZ04DEER2017 | 0
42958.3843 | Appl-CW-Top-GasDHW-ElecDry-Tier1 | SFm | 2003 | CZ05 | rDXGF | -1 | Household | 1 | 2295.6 | 417 | 0 | 0 | 417 | 0 | 2.7 | 0 | -0.5 | -1.7 | -2.1 | 0.3 | 0 | 0 | 0 | 0 | -0.79 | 0 | -4.16 | 3.37 | 0.07 | 0 | 0.058 | 279 | 0 | 0 | 279 | 0 | 1.5 | 0 | -0.4 | -1.2 | -1.5 | 0.2 | 0 | 0 | 0 | 0 | -0.83 | 0 | -2.8 | 1.96 | 0.047 | 0 | 0.039 | PreCW-Top-GasDHW-ElecDry | Appl-CW-Top-GasDHW-ElecDry-Tier1AnySFm2003CZ05DEER2017 | 0
42958.3843 | Appl-CW-Top-GasDHW-ElecDry-Tier1 | SFm | 2003 | CZ06 | rDXGF | -1 | Household | 1 | 2392.9 | 432 | 0 | 0 | 417 | 0 | 14.5 | 0 | -0.2 | 0.9 | -1 | 1.9 | 0 | 0 | 0 | 0 | 1.17 | 0 | -1.94 | 3.12 | 0.071 | 0 | 0.058 | 283 | 0 | 0 | 279 | 0 | 3.7 | 0 | -0.1 | -0.2 | -0.7 | 0.5 | 0 | 0 | 0 | 0 | 0.53 | 0 | -1.29 | 1.82 | 0.057 | 0 | 0.039 | PreCW-Top-GasDHW-ElecDry | Appl-CW-Top-GasDHW-ElecDry-Tier1AnySFm2003CZ06DEER2017 | 0
42958.3843 | Appl-CW-Top-GasDHW-ElecDry-Tier1 | SFm | 2003 | CZ07 | rDXGF | -1 | Household | 1 | 2392.9 | 435 | 0 | 0 | 417 | 0 | 17.2 | 0 | -0.3 | 1.2 | -1.2 | 2.5 | 0 | 0 | 0 | 0 | 0.76 | 0 | -2.33 | 3.09 | 0.066 | 0 | 0.058 | 291 | 0 | 0 | 279 | 0 | 11 | 0 | -0.2 | 0.7 | -0.8 | 1.6 | 0 | 0 | 0 | 0 | 0.25 | 0 | -1.56 | 1.8 | 0.042 | 0 | 0.039 | PreCW-Top-GasDHW-ElecDry | Appl-CW-Top-GasDHW-ElecDry-Tier1AnySFm2003CZ07DEER2017 | 0
42958.3843 | Appl-CW-Top-GasDHW-ElecDry-Tier1 | SFm | 2003 | CZ08 | rDXGF | -1 | Household | 1 | 2392.9 | 439 | 0 | 0 | 417 | 0 | 21.1 | 0 | -0.2 | 1.9 | -0.9 | 2.8 | 0 | 0 | 0 | 0 | 1.14 | 0 | -1.9 | 3.03 | 0.065 | 0 | 0.058 | 295 | 0 | 0 | 279 | 0 | 14.9 | 0 | -0.1 | 1.4 | -0.6 | 2 | 0 | 0 | 0 | 0 | 0.5 | 0 | -1.28 | 1.77 | 0.043 | 0 | 0.039 | PreCW-Top-GasDHW-ElecDry | Appl-CW-Top-GasDHW-ElecDry-Tier1AnySFm2003CZ08DEER2017 | 0
42958.3843 | Appl-CW-Top-GasDHW-ElecDry-Tier1 | SFm | 2003 | CZ09 | rDXGF | -1 | Household | 1 | 2422.9 | 432 | 0 | 0 | 417 | 0 | 15 | 0 | -0.3 | 0.7 | -1.2 | 1.9 | 0 | 0 | 0 | 0 | 0.78 | 0 | -2.26 | 3.03 | 0.063 | 0 | 0.057 | 290 | 0 | 0 | 279 | 0 | 10 | 0 | -0.2 | 0.5 | -0.8 | 1.3 | 0 | 0 | 0 | 0 | 0.27 | 0 | -1.5 | 1.77 | 0.043 | 0 | 0.038 | PreCW-Top-GasDHW-ElecDry | Appl-CW-Top-GasDHW-ElecDry-Tier1AnySFm2003CZ09DEER2017 | 0
42958.3843 | Appl-CW-Top-GasDHW-ElecDry-Tier1 | SFm | 2003 | CZ10 | rDXGF | -1 | Household | 1 | 1948.8 | 435 | 0 | 0 | 417 | 0 | 17.9 | 0 | -0.5 | 0.8 | -1.4 | 2.2 | 0 | 0 | 0 | 0 | 0.4 | 0 | -2.62 | 3.01 | 0.066 | 0 | 0.057 | 292 | 0 | 0 | 279 | 0 | 12 | 0 | -0.3 | 0.5 | -0.9 | 1.4 | 0 | 0 | 0 | 0 | 0.02 | 0 | -1.75 | 1.76 | 0.044 | 0 | 0.038 | PreCW-Top-GasDHW-ElecDry | Appl-CW-Top-GasDHW-ElecDry-Tier1AnySFm2003CZ10DEER2017 | 0
42958.3843 | Appl-CW-Top-GasDHW-ElecDry-Tier1 | SFm | 2003 | CZ11 | rDXGF | -1 | Household | 1 | 1948.8 | 433 | 0 | 0 | 417 | 0 | 16.7 | 0 | -0.5 | 0.4 | -1.5 | 1.9 | 0 | 0 | 0 | 0 | 0.21 | 0 | -2.84 | 3.05 | 0.069 | 0 | 0.057 | 290 | 0 | 0 | 279 | 0 | 11 | 0 | -0.3 | 0.2 | -1 | 1.2 | 0 | 0 | 0 | 0 | -0.12 | 0 | -1.91 | 1.78 | 0.047 | 0 | 0.038 | PreCW-Top-GasDHW-ElecDry | Appl-CW-Top-GasDHW-ElecDry-Tier1AnySFm2003CZ11DEER2017 | 0
42958.3843 | Appl-CW-Top-GasDHW-ElecDry-Tier1 | SFm | 2003 | CZ12 | rDXGF | -1 | Household | 1 | 1948.8 | 428 | 0 | 0 | 417 | 0 | 12.2 | 0 | -0.5 | 0 | -1.5 | 1.5 | 0 | 0 | 0 | 0 | 0.3 | 0 | -2.86 | 3.15 | 0.073 | 0 | 0.058 | 288 | 0 | 0 | 279 | 0 | 8.5 | 0 | -0.4 | 0 | -1 | 1 | 0 | 0 | 0 | 0 | -0.07 | 0 | -1.91 | 1.84 | 0.049 | 0 | 0.039 | PreCW-Top-GasDHW-ElecDry | Appl-CW-Top-GasDHW-ElecDry-Tier1AnySFm2003CZ12DEER2017 | 0
42958.3843 | Appl-CW-Top-GasDHW-ElecDry-Tier1 | SFm | 2003 | CZ13 | rDXGF | -1 | Household | 1 | 1948.8 | 433 | 0 | 0 | 417 | 0 | 16.5 | 0 | -0.5 | 0.5 | -1.5 | 1.9 | 0 | 0 | 0 | 0 | 0.06 | 0 | -2.96 | 3.02 | 0.07 | 0 | 0.058 | 290 | 0 | 0 | 279 | 0 | 11 | 0 | -0.3 | 0.3 | -1 | 1.3 | 0 | 0 | 0 | 0 | -0.21 | 0 | -1.97 | 1.76 | 0.047 | 0 | 0.039 | PreCW-Top-GasDHW-ElecDry | Appl-CW-Top-GasDHW-ElecDry-Tier1AnySFm2003CZ13DEER2017 | 0
42958.3843 | Appl-CW-Top-GasDHW-ElecDry-Tier1 | SFm | 2003 | CZ14 | rDXGF | -1 | Household | 1 | 2160.9 | 437 | 0 | 0 | 416 | 0 | 20.3 | 0 | -0.4 | 1 | -1.5 | 2.5 | 0 | 0 | 0 | 0 | 0.07 | 0 | -3.02 | 3.08 | 0.065 | 0 | 0.058 | 293 | 0 | 0 | 279 | 0 | 13.3 | 0 | -0.2 | 0.6 | -1 | 1.6 | 0 | 0 | 0 | 0 | -0.23 | 0 | -2.03 | 1.8 | 0.044 | 0 | 0.039 | PreCW-Top-GasDHW-ElecDry | Appl-CW-Top-GasDHW-ElecDry-Tier1AnySFm2003CZ14DEER2017 | 0
42958.3843 | Appl-CW-Top-GasDHW-ElecDry-Tier1 | SFm | 2003 | CZ15 | rDXGF | -1 | Household | 1 | 2160.9 | 441 | 0 | 0 | 417 | 0 | 23.1 | 0 | -0.2 | 1.6 | -0.8 | 2.4 | 0 | 0 | 0 | 0 | 1.08 | 0 | -1.45 | 2.53 | 0.068 | 0 | 0.057 | 298 | 0 | 0 | 279 | 0 | 17.1 | 0 | -0.1 | 1.3 | -0.5 | 1.8 | 0 | 0 | 0 | 0 | 0.49 | 0 | -0.98 | 1.47 | 0.045 | 0 | 0.038 | PreCW-Top-GasDHW-ElecDry | Appl-CW-Top-GasDHW-ElecDry-Tier1AnySFm2003CZ15DEER2017 | 0
42958.3843 | Appl-CW-Top-GasDHW-ElecDry-Tier1 | SFm | 2003 | CZ16 | rDXGF | -1 | Household | 1 | 2295.6 | 423 | 0 | 0 | 417 | 0 | 7.1 | 0 | -0.2 | -0.3 | -1.3 | 0.9 | 0 | 0 | 0 | 0 | 1.12 | 0 | -2.41 | 3.53 | 0.068 | 0 | 0.058 | 284 | 0 | 0 | 279 | 0 | 4.9 | 0 | -0.1 | -0.2 | -0.9 | 0.7 | 0 | 0 | 0 | 0 | 0.44 | 0 | -1.62 | 2.06 | 0.046 | 0 | 0.039 | PreCW-Top-GasDHW-ElecDry | Appl-CW-Top-GasDHW-ElecDry-Tier1AnySFm2003CZ16DEER2017 | 0
42958.3843 | Appl-CW-Top-GasDHW-ElecDry-Tier1 | SFm | 2007 | CZ01 | rDXGF | -1 | Household | 1 | 2295.6 | 415 | 0 | 0 | 417 | 0 | 0 | 0 | -0.6 | -1.7 | -1.7 | 0 | 0 | 0 | 0 | 0 | 0.13 | 0 | -3.41 | 3.55 | 0.058 | 0 | 0.058 | 278 | 0 | 0 | 280 | 0 | 0 | 0 | -0.4 | -1.2 | -1.2 | 0 | 0 | 0 | 0 | 0 | -0.22 | 0 | -2.29 | 2.07 | 0.039 | 0 | 0.039 | PreCW-Top-GasDHW-ElecDry | Appl-CW-Top-GasDHW-ElecDry-Tier1AnySFm2007CZ01DEER2017 | 0
42958.3843 | Appl-CW-Top-GasDHW-ElecDry-Tier1 | SFm | 2007 | CZ02 | rDXGF | -1 | Household | 1 | 1948.8 | 423 | 0 | 0 | 417 | 0 | 7.9 | 0 | -0.7 | -0.6 | -1.9 | 1.3 | 0 | 0 | 0 | 0 | -0.36 | 0 | -3.67 | 3.31 | 0.067 | 0 | 0.057 | 284 | 0 | 0 | 279 | 0 | 5.4 | 0 | -0.5 | -0.4 | -1.3 | 0.9 | 0 | 0 | 0 | 0 | -0.54 | 0 | -2.47 | 1.93 | 0.046 | 0 | 0.038 | PreCW-Top-GasDHW-ElecDry | Appl-CW-Top-GasDHW-ElecDry-Tier1AnySFm2007CZ02DEER2017 | 0
42958.3843 | Appl-CW-Top-GasDHW-ElecDry-Tier1 | SFm | 2007 | CZ03 | rDXGF | -1 | Household | 1 | 2295.6 | 418 | 0 | 0 | 417 | 0 | 2.8 | 0 | -0.5 | -1.2 | -1.7 | 0.4 | 0 | 0 | 0 | 0 | -0.07 | 0 | -3.4 | 3.33 | 0.068 | 0 | 0.058 | 280 | 0 | 0 | 279 | 0 | 1.5 | 0 | -0.3 | -0.8 | -1.1 | 0.2 | 0 | 0 | 0 | 0 | -0.33 | 0 | -2.27 | 1.94 | 0.046 | 0 | 0.039 | PreCW-Top-GasDHW-ElecDry | Appl-CW-Top-GasDHW-ElecDry-Tier1AnySFm2007CZ03DEER2017 | 0
42958.3843 | Appl-CW-Top-GasDHW-ElecDry-Tier1 | SFm | 2007 | CZ04 | rDXGF | -1 | Household | 1 | 2295.6 | 427 | 0 | 0 | 417 | 0 | 10.1 | 0 | -0.4 | 0.3 | -1.5 | 1.7 | 0 | 0 | 0 | 0 | 0.35 | 0 | -2.87 | 3.22 | 0.069 | 0 | 0.058 | 286 | 0 | 0 | 279 | 0 | 6.5 | 0 | -0.3 | 0.2 | -1 | 1.1 | 0 | 0 | 0 | 0 | -0.05 | 0 | -1.92 | 1.88 | 0.046 | 0 | 0.039 | PreCW-Top-GasDHW-ElecDry | Appl-CW-Top-GasDHW-ElecDry-Tier1AnySFm2007CZ04DEER2017 | 0
42958.3843 | Appl-CW-Top-GasDHW-ElecDry-Tier1 | SFm | 2007 | CZ05 | rDXGF | -1 | Household | 1 | 2295.6 | 416 | 0 | 0 | 417 | 0 | 2 | 0 | -0.5 | -1.7 | -2.1 | 0.3 | 0 | 0 | 0 | 0 | -0.8 | 0 | -4.18 | 3.37 | 0.066 | 0 | 0.058 | 279 | 0 | 0 | 279 | 0 | 1.4 | 0 | -0.3 | -1.1 | -1.4 | 0.2 | 0 | 0 | 0 | 0 | -0.86 | 0 | -2.83 | 1.97 | 0.044 | 0 | 0.039 | PreCW-Top-GasDHW-ElecDry | Appl-CW-Top-GasDHW-ElecDry-Tier1AnySFm2007CZ05DEER2017 | 0
42958.3843 | Appl-CW-Top-GasDHW-ElecDry-Tier1 | SFm | 2007 | CZ06 | rDXGF | -1 | Household | 1 | 2392.9 | 428 | 0 | 0 | 417 | 0 | 11.1 | 0 | -0.2 | 0.9 | -1.1 | 1.9 | 0 | 0 | 0 | 0 | 0.81 | 0 | -2.31 | 3.12 | 0.069 | 0 | 0.058 | 287 | 0 | 0 | 279 | 0 | 7.5 | 0 | -0.1 | 0.6 | -0.7 | 1.3 | 0 | 0 | 0 | 0 | 0.27 | 0 | -1.55 | 1.82 | 0.047 | 0 | 0.039 | PreCW-Top-GasDHW-ElecDry | Appl-CW-Top-GasDHW-ElecDry-Tier1AnySFm2007CZ06DEER2017 | 0
42958.3843 | Appl-CW-Top-GasDHW-ElecDry-Tier1 | SFm | 2007 | CZ07 | rDXGF | -1 | Household | 1 | 2392.9 | 432 | 0 | 0 | 417 | 0 | 13.8 | 0 | -0.3 | 1.6 | -0.9 | 2.5 | 0 | 0 | 0 | 0 | 1.14 | 0 | -1.95 | 3.09 | 0.066 | 0 | 0.058 | 290 | 0 | 0 | 279 | 0 | 9.5 | 0 | -0.2 | 1.1 | -0.6 | 1.8 | 0 | 0 | 0 | 0 | 0.5 | 0 | -1.31 | 1.81 | 0.044 | 0 | 0.039 | PreCW-Top-GasDHW-ElecDry | Appl-CW-Top-GasDHW-ElecDry-Tier1AnySFm2007CZ07DEER2017 | 0
42958.3843 | Appl-CW-Top-GasDHW-ElecDry-Tier1 | SFm | 2007 | CZ08 | rDXGF | -1 | Household | 1 | 2392.9 | 433 | 0 | 0 | 417 | 0 | 14.7 | 0 | -0.2 | 1.6 | -0.9 | 2.5 | 0 | 0 | 0 | 0 | 1.19 | 0 | -1.85 | 3.05 | 0.063 | 0 | 0.057 | 291 | 0 | 0 | 279 | 0 | 10.5 | 0 | -0.1 | 1.2 | -0.6 | 1.8 | 0 | 0 | 0 | 0 | 0.53 | 0 | -1.25 | 1.78 | 0.043 | 0 | 0.038 | PreCW-Top-GasDHW-ElecDry | Appl-CW-Top-GasDHW-ElecDry-Tier1AnySFm2007CZ08DEER2017 | 0
42958.3843 | Appl-CW-Top-GasDHW-ElecDry-Tier1 | SFm | 2007 | CZ09 | rDXGF | -1 | Household | 1 | 2422.9 | 430 | 0 | 0 | 417 | 0 | 12.6 | 0 | -0.3 | 1.1 | -1 | 2.1 | 0 | 0 | 0 | 0 | 1 | 0 | -2.04 | 3.04 | 0.061 | 0 | 0.057 | 288 | 0 | 0 | 279 | 0 | 8.4 | 0 | -0.2 | 0.7 | -0.7 | 1.4 | 0 | 0 | 0 | 0 | 0.4 | 0 | -1.37 | 1.78 | 0.041 | 0 | 0.038 | PreCW-Top-GasDHW-ElecDry | Appl-CW-Top-GasDHW-ElecDry-Tier1AnySFm2007CZ09DEER2017 | 0
42958.3843 | Appl-CW-Top-GasDHW-ElecDry-Tier1 | SFm | 2007 | CZ10 | rDXGF | -1 | Household | 1 | 1948.8 | 432 | 0 | 0 | 417 | 0 | 15.2 | 0 | -0.4 | 1.1 | -1.3 | 2.4 | 0 | 0 | 0 | 0 | 0.39 | 0 | -2.63 | 3.02 | 0.062 | 0 | 0.058 | 290 | 0 | 0 | 279 | 0 | 10.2 | 0 | -0.3 | 0.8 | -0.8 | 1.6 | 0 | 0 | 0 | 0 | 0 | 0 | -1.77 | 1.77 | 0.042 | 0 | 0.039 | PreCW-Top-GasDHW-ElecDry | Appl-CW-Top-GasDHW-ElecDry-Tier1AnySFm2007CZ10DEER2017 | 0
42958.3843 | Appl-CW-Top-GasDHW-ElecDry-Tier1 | SFm | 2007 | CZ11 | rDXGF | -1 | Household | 1 | 1948.8 | 430 | 0 | 0 | 417 | 0 | 13 | 0 | -0.5 | 0.5 | -1.5 | 2.1 | 0 | 0 | 0 | 0 | 0.04 | 0 | -3.02 | 3.06 | 0.065 | 0 | 0.058 | 288 | 0 | 0 | 279 | 0 | 8.9 | 0 | -0.4 | 0.4 | -1 | 1.4 | 0 | 0 | 0 | 0 | -0.24 | 0 | -2.02 | 1.78 | 0.044 | 0 | 0.039 | PreCW-Top-GasDHW-ElecDry | Appl-CW-Top-GasDHW-ElecDry-Tier1AnySFm2007CZ11DEER2017 | 0
42958.3843 | Appl-CW-Top-GasDHW-ElecDry-Tier1 | SFm | 2007 | CZ12 | rDXGF | -1 | Household | 1 | 1948.8 | 428 | 0 | 0 | 417 | 0 | 10.9 | 0 | -0.5 | 0.4 | -1.4 | 1.7 | 0 | 0 | 0 | 0 | 0.47 | 0 | -2.69 | 3.15 | 0.069 | 0 | 0.058 | 286 | 0 | 0 | 279 | 0 | 7.1 | 0 | -0.3 | 0.2 | -0.9 | 1.1 | 0 | 0 | 0 | 0 | 0.03 | 0 | -1.81 | 1.84 | 0.047 | 0 | 0.039 | PreCW-Top-GasDHW-ElecDry | Appl-CW-Top-GasDHW-ElecDry-Tier1AnySFm2007CZ12DEER2017 | 0
42958.3843 | Appl-CW-Top-GasDHW-ElecDry-Tier1 | SFm | 2007 | CZ13 | rDXGF | -1 | Household | 1 | 1948.8 | 431 | 0 | 0 | 417 | 0 | 14.1 | 0 | -0.4 | 0.9 | -1.3 | 2.2 | 0 | 0 | 0 | 0 | 0.46 | 0 | -2.57 | 3.03 | 0.065 | 0 | 0.058 | 289 | 0 | 0 | 279 | 0 | 9.6 | 0 | -0.3 | 0.6 | -0.8 | 1.5 | 0 | 0 | 0 | 0 | 0.05 | 0 | -1.72 | 1.77 | 0.043 | 0 | 0.039 | PreCW-Top-GasDHW-ElecDry | Appl-CW-Top-GasDHW-ElecDry-Tier1AnySFm2007CZ13DEER2017 | 0
42958.3843 | Appl-CW-Top-GasDHW-ElecDry-Tier1 | SFm | 2007 | CZ14 | rDXGF | -1 | Household | 1 | 2160.9 | 432 | 0 | 0 | 416 | 0 | 15.3 | 0 | -0.4 | 0.9 | -1.6 | 2.5 | 0 | 0 | 0 | 0 | -0.01 | 0 | -3.1 | 3.1 | 0.063 | 0 | 0.058 | 290 | 0 | 0 | 279 | 0 | 10.3 | 0 | -0.3 | 0.6 | -1.1 | 1.6 | 0 | 0 | 0 | 0 | -0.29 | 0 | -2.1 | 1.81 | 0.042 | 0 | 0.039 | PreCW-Top-GasDHW-ElecDry | Appl-CW-Top-GasDHW-ElecDry-Tier1AnySFm2007CZ14DEER2017 | 0
42958.3843 | Appl-CW-Top-GasDHW-ElecDry-Tier1 | SFm | 2007 | CZ15 | rDXGF | -1 | Household | 1 | 2160.9 | 438 | 0 | 0 | 417 | 0 | 19.9 | 0 | -0.2 | 2.1 | -0.7 | 2.8 | 0 | 0 | 0 | 0 | 1.19 | 0 | -1.35 | 2.54 | 0.064 | 0 | 0.057 | 294 | 0 | 0 | 279 | 0 | 13.1 | 0 | -0.1 | 1.4 | -0.5 | 1.8 | 0 | 0 | 0 | 0 | 0.57 | 0 | -0.91 | 1.48 | 0.043 | 0 | 0.038 | PreCW-Top-GasDHW-ElecDry | Appl-CW-Top-GasDHW-ElecDry-Tier1AnySFm2007CZ15DEER2017 | 0
42958.3843 | Appl-CW-Top-GasDHW-ElecDry-Tier1 | SFm | 2007 | CZ16 | rDXGF | -1 | Household | 1 | 2295.6 | 423 | 0 | 0 | 417 | 0 | 6.7 | 0 | -0.3 | 0 | -1.2 | 1.1 | 0 | 0 | 0 | 0 | 1.09 | 0 | -2.45 | 3.54 | 0.067 | 0 | 0.058 | 284 | 0 | 0 | 279 | 0 | 4.6 | 0 | -0.2 | 0 | -0.8 | 0.8 | 0 | 0 | 0 | 0 | 0.42 | 0 | -1.65 | 2.07 | 0.045 | 0 | 0.039 | PreCW-Top-GasDHW-ElecDry | Appl-CW-Top-GasDHW-ElecDry-Tier1AnySFm2007CZ16DEER2017 | 0
42958.3843 | Appl-CW-Top-GasDHW-ElecDry-Tier1 | SFm | 2011 | CZ01 | rDXGF | -1 | Household | 1 | 2295.6 | 415 | 0 | 0 | 417 | 0 | 0 | 0 | -0.5 | -1.6 | -1.6 | 0 | 0 | 0 | 0 | 0 | 0.3 | 0 | -3.25 | 3.54 | 0.058 | 0 | 0.057 | 278 | 0 | 0 | 280 | 0 | 0 | 0 | -0.3 | -1.1 | -1.1 | 0 | 0 | 0 | 0 | 0 | -0.1 | 0 | -2.17 | 2.07 | 0.039 | 0 | 0.038 | PreCW-Top-GasDHW-ElecDry | Appl-CW-Top-GasDHW-ElecDry-Tier1AnySFm2011CZ01DEER2017 | 0
42958.3843 | Appl-CW-Top-GasDHW-ElecDry-Tier1 | SFm | 2011 | CZ02 | rDXGF | -1 | Household | 1 | 1948.8 | 424 | 0 | 0 | 417 | 0 | 8.3 | 0 | -0.7 | -0.5 | -1.8 | 1.3 | 0 | 0 | 0 | 0 | -0.23 | 0 | -3.54 | 3.31 | 0.069 | 0 | 0.058 | 284 | 0 | 0 | 279 | 0 | 5.5 | 0 | -0.4 | -0.3 | -1.2 | 0.9 | 0 | 0 | 0 | 0 | -0.45 | 0 | -2.37 | 1.93 | 0.046 | 0 | 0.039 | PreCW-Top-GasDHW-ElecDry | Appl-CW-Top-GasDHW-ElecDry-Tier1AnySFm2011CZ02DEER2017 | 0
42958.3843 | Appl-CW-Top-GasDHW-ElecDry-Tier1 | SFm | 2011 | CZ03 | rDXGF | -1 | Household | 1 | 2295.6 | 418 | 0 | 0 | 417 | 0 | 2.9 | 0 | -0.4 | -1.1 | -1.6 | 0.5 | 0 | 0 | 0 | 0 | 0.05 | 0 | -3.27 | 3.32 | 0.067 | 0 | 0.058 | 280 | 0 | 0 | 279 | 0 | 2 | 0 | -0.3 | -0.8 | -1.1 | 0.3 | 0 | 0 | 0 | 0 | -0.25 | 0 | -2.19 | 1.94 | 0.048 | 0 | 0.039 | PreCW-Top-GasDHW-ElecDry | Appl-CW-Top-GasDHW-ElecDry-Tier1AnySFm2011CZ03DEER2017 | 0
42958.3843 | Appl-CW-Top-GasDHW-ElecDry-Tier1 | SFm | 2011 | CZ04 | rDXGF | -1 | Household | 1 | 2295.6 | 427 | 0 | 0 | 417 | 0 | 10.2 | 0 | -0.4 | 0.3 | -1.4 | 1.7 | 0 | 0 | 0 | 0 | 0.42 | 0 | -2.81 | 3.22 | 0.075 | 0 | 0.058 | 286 | 0 | 0 | 279 | 0 | 7.1 | 0 | -0.3 | 0.3 | -0.9 | 1.2 | 0 | 0 | 0 | 0 | -0.01 | 0 | -1.89 | 1.87 | 0.052 | 0 | 0.039 | PreCW-Top-GasDHW-ElecDry | Appl-CW-Top-GasDHW-ElecDry-Tier1AnySFm2011CZ04DEER2017 | 0
42958.3843 | Appl-CW-Top-GasDHW-ElecDry-Tier1 | SFm | 2011 | CZ05 | rDXGF | -1 | Household | 1 | 2295.6 | 416 | 0 | 0 | 417 | 0 | 1.1 | 0 | -0.4 | -1.7 | -1.9 | 0.2 | 0 | 0 | 0 | 0 | -0.81 | 0 | -4.19 | 3.38 | 0.068 | 0 | 0.058 | 278 | 0 | 0 | 279 | 0 | 0.7 | 0 | -0.3 | -1.2 | -1.2 | 0.2 | 0 | 0 | 0 | 0 | -0.82 | 0 | -2.79 | 1.97 | 0.046 | 0 | 0.039 | PreCW-Top-GasDHW-ElecDry | Appl-CW-Top-GasDHW-ElecDry-Tier1AnySFm2011CZ05DEER2017 | 0
42958.3843 | Appl-CW-Top-GasDHW-ElecDry-Tier1 | SFm | 2011 | CZ06 | rDXGF | -1 | Household | 1 | 2392.9 | 425 | 0 | 0 | 417 | 0 | 7.9 | 0 | -0.2 | 0.2 | -1.1 | 1.3 | 0 | 0 | 0 | 0 | 0.67 | 0 | -2.45 | 3.12 | 0.068 | 0 | 0.057 | 285 | 0 | 0 | 279 | 0 | 5.2 | 0 | -0.2 | 0.1 | -0.8 | 0.9 | 0 | 0 | 0 | 0 | 0.17 | 0 | -1.65 | 1.82 | 0.045 | 0 | 0.038 | PreCW-Top-GasDHW-ElecDry | Appl-CW-Top-GasDHW-ElecDry-Tier1AnySFm2011CZ06DEER2017 | 0
42958.3843 | Appl-CW-Top-GasDHW-ElecDry-Tier1 | SFm | 2011 | CZ07 | rDXGF | -1 | Household | 1 | 2392.9 | 438 | 0 | 0 | 417 | 0 | 18.8 | 0 | -0.1 | 3 | -0.3 | 3.4 | 0 | 0 | 0 | 0 | 2.04 | 0 | -1.04 | 3.09 | 0.073 | 0 | 0.058 | 288 | 0 | 0 | 279 | 0 | 8.4 | 0 | -0.2 | 1 | -0.4 | 1.4 | 0 | 0 | 0 | 0 | 0.73 | 0 | -1.08 | 1.8 | 0.042 | 0 | 0.039 | PreCW-Top-GasDHW-ElecDry | Appl-CW-Top-GasDHW-ElecDry-Tier1AnySFm2011CZ07DEER2017 | 0
42958.3843 | Appl-CW-Top-GasDHW-ElecDry-Tier1 | SFm | 2011 | CZ08 | rDXGF | -1 | Household | 1 | 2392.9 | 437 | 0 | 0 | 417 | 0 | 18 | 0 | -0.1 | 2.3 | -0.8 | 3.1 | 0 | 0 | 0 | 0 | 1.4 | 0 | -1.64 | 3.04 | 0.063 | 0 | 0.057 | 291 | 0 | 0 | 279 | 0 | 10.8 | 0 | -0.1 | 1.3 | -0.5 | 1.8 | 0 | 0 | 0 | 0 | 0.68 | 0 | -1.1 | 1.78 | 0.042 | 0 | 0.038 | PreCW-Top-GasDHW-ElecDry | Appl-CW-Top-GasDHW-ElecDry-Tier1AnySFm2011CZ08DEER2017 | 0
42958.3843 | Appl-CW-Top-GasDHW-ElecDry-Tier1 | SFm | 2011 | CZ09 | rDXGF | -1 | Household | 1 | 2422.9 | 431 | 0 | 0 | 417 | 0 | 13.1 | 0 | -0.2 | 1.2 | -0.9 | 2.2 | 0 | 0 | 0 | 0 | 1.11 | 0 | -1.93 | 3.04 | 0.063 | 0 | 0.057 | 289 | 0 | 0 | 279 | 0 | 8.7 | 0 | -0.1 | 0.8 | -0.6 | 1.4 | 0 | 0 | 0 | 0 | 0.47 | 0 | -1.3 | 1.77 | 0.042 | 0 | 0.038 | PreCW-Top-GasDHW-ElecDry | Appl-CW-Top-GasDHW-ElecDry-Tier1AnySFm2011CZ09DEER2017 | 0
42958.3843 | Appl-CW-Top-GasDHW-ElecDry-Tier1 | SFm | 2011 | CZ10 | rDXGF | -1 | Household | 1 | 1948.8 | 432 | 0 | 0 | 417 | 0 | 15.1 | 0 | -0.4 | 1.1 | -1.3 | 2.4 | 0 | 0 | 0 | 0 | 0.45 | 0 | -2.57 | 3.02 | 0.063 | 0 | 0.057 | 290 | 0 | 0 | 279 | 0 | 10 | 0 | -0.3 | 0.7 | -0.8 | 1.6 | 0 | 0 | 0 | 0 | 0.05 | 0 | -1.72 | 1.76 | 0.043 | 0 | 0.038 | PreCW-Top-GasDHW-ElecDry | Appl-CW-Top-GasDHW-ElecDry-Tier1AnySFm2011CZ10DEER2017 | 0
42958.3843 | Appl-CW-Top-GasDHW-ElecDry-Tier1 | SFm | 2011 | CZ11 | rDXGF | -1 | Household | 1 | 1948.8 | 430 | 0 | 0 | 417 | 0 | 13.3 | 0 | -0.4 | 0.6 | -1.4 | 2.1 | 0 | 0 | 0 | 0 | 0.15 | 0 | -2.91 | 3.06 | 0.064 | 0 | 0.058 | 288 | 0 | 0 | 279 | 0 | 9 | 0 | -0.3 | 0.4 | -0.9 | 1.4 | 0 | 0 | 0 | 0 | -0.16 | 0 | -1.94 | 1.78 | 0.043 | 0 | 0.039 | PreCW-Top-GasDHW-ElecDry | Appl-CW-Top-GasDHW-ElecDry-Tier1AnySFm2011CZ11DEER2017 | 0
42958.3843 | Appl-CW-Top-GasDHW-ElecDry-Tier1 | SFm | 2011 | CZ12 | rDXGF | -1 | Household | 1 | 1948.8 | 428 | 0 | 0 | 417 | 0 | 11.2 | 0 | -0.5 | 0.4 | -1.3 | 1.7 | 0 | 0 | 0 | 0 | 0.58 | 0 | -2.56 | 3.16 | 0.068 | 0 | 0.058 | 287 | 0 | 0 | 279 | 0 | 7.6 | 0 | -0.3 | 0.3 | -0.9 | 1.1 | 0 | 0 | 0 | 0 | 0.12 | 0 | -1.72 | 1.84 | 0.045 | 0 | 0.039 | PreCW-Top-GasDHW-ElecDry | Appl-CW-Top-GasDHW-ElecDry-Tier1AnySFm2011CZ12DEER2017 | 0
42958.3843 | Appl-CW-Top-GasDHW-ElecDry-Tier1 | SFm | 2011 | CZ13 | rDXGF | -1 | Household | 1 | 1948.8 | 432 | 0 | 0 | 417 | 0 | 14.3 | 0 | -0.4 | 1 | -1.2 | 2.2 | 0 | 0 | 0 | 0 | 0.6 | 0 | -2.42 | 3.02 | 0.065 | 0 | 0.058 | 289 | 0 | 0 | 279 | 0 | 9.7 | 0 | -0.3 | 0.7 | -0.8 | 1.5 | 0 | 0 | 0 | 0 | 0.13 | 0 | -1.63 | 1.76 | 0.043 | 0 | 0.039 | PreCW-Top-GasDHW-ElecDry | Appl-CW-Top-GasDHW-ElecDry-Tier1AnySFm2011CZ13DEER2017 | 0
42958.3843 | Appl-CW-Top-GasDHW-ElecDry-Tier1 | SFm | 2011 | CZ14 | rDXGF | -1 | Household | 1 | 2160.9 | 433 | 0 | 0 | 416 | 0 | 15.4 | 0 | -0.3 | 1.1 | -1.4 | 2.5 | 0 | 0 | 0 | 0 | 0.14 | 0 | -2.94 | 3.09 | 0.064 | 0 | 0.057 | 290 | 0 | 0 | 279 | 0 | 10.6 | 0 | -0.2 | 0.8 | -0.9 | 1.7 | 0 | 0 | 0 | 0 | -0.17 | 0 | -1.97 | 1.8 | 0.043 | 0 | 0.038 | PreCW-Top-GasDHW-ElecDry | Appl-CW-Top-GasDHW-ElecDry-Tier1AnySFm2011CZ14DEER2017 | 0
42958.3843 | Appl-CW-Top-GasDHW-ElecDry-Tier1 | SFm | 2011 | CZ15 | rDXGF | -1 | Household | 1 | 2160.9 | 438 | 0 | 0 | 416 | 0 | 19.8 | 0 | -0.2 | 2.1 | -0.7 | 2.8 | 0 | 0 | 0 | 0 | 1.23 | 0 | -1.31 | 2.54 | 0.064 | 0 | 0.057 | 294 | 0 | 0 | 279 | 0 | 13.6 | 0 | -0.1 | 1.5 | -0.5 | 1.9 | 0 | 0 | 0 | 0 | 0.6 | 0 | -0.88 | 1.48 | 0.043 | 0 | 0.038 | PreCW-Top-GasDHW-ElecDry | Appl-CW-Top-GasDHW-ElecDry-Tier1AnySFm2011CZ15DEER2017 | 0
42958.3843 | Appl-CW-Top-GasDHW-ElecDry-Tier1 | SFm | 2011 | CZ16 | rDXGF | -1 | Household | 1 | 2295.6 | 423 | 0 | 0 | 417 | 0 | 6.7 | 0 | -0.2 | 0 | -1.1 | 1.1 | 0 | 0 | 0 | 0 | 1.25 | 0 | -2.28 | 3.53 | 0.065 | 0 | 0.058 | 284 | 0 | 0 | 279 | 0 | 4.7 | 0 | -0.2 | 0 | -0.8 | 0.8 | 0 | 0 | 0 | 0 | 0.52 | 0 | -1.54 | 2.06 | 0.044 | 0 | 0.039 | PreCW-Top-GasDHW-ElecDry | Appl-CW-Top-GasDHW-ElecDry-Tier1AnySFm2011CZ16DEER2017 | 0
42958.3843 | Appl-CW-Top-GasDHW-ElecDry-Tier1 | SFm | 2015 | CZ01 | rDXGF | -1 | Household | 1 | 2295.6 | 415 | 0 | 0 | 417 | 0 | 0 | 0 | -0.6 | -1.4 | -1.4 | 0 | 0 | 0 | 0 | 0 | 0.12 | 0 | -3.41 | 3.54 | 0.058 | 0 | 0.058 | 278 | 0 | 0 | 280 | 0 | 0 | 0 | -0.4 | -1 | -1 | 0 | 0 | 0 | 0 | 0 | -0.38 | 0 | -2.44 | 2.07 | 0.039 | 0 | 0.039 | PreCW-Top-GasDHW-ElecDry | Appl-CW-Top-GasDHW-ElecDry-Tier1AnySFm2015CZ01DEER2017 | 0
42958.3843 | Appl-CW-Top-GasDHW-ElecDry-Tier1 | SFm | 2015 | CZ02 | rDXGF | -1 | Household | 1 | 1948.8 | 422 | 0 | 0 | 417 | 0 | 6.8 | 0 | -0.7 | -0.5 | -1.6 | 1 | 0 | 0 | 0 | 0 | -0.24 | 0 | -3.55 | 3.3 | 0.068 | 0 | 0.057 | 283 | 0 | 0 | 279 | 0 | 4.6 | 0 | -0.5 | -0.3 | -1.1 | 0.7 | 0 | 0 | 0 | 0 | -0.44 | 0 | -2.37 | 1.93 | 0.046 | 0 | 0.038 | PreCW-Top-GasDHW-ElecDry | Appl-CW-Top-GasDHW-ElecDry-Tier1AnySFm2015CZ02DEER2017 | 0
42958.3843 | Appl-CW-Top-GasDHW-ElecDry-Tier1 | SFm | 2015 | CZ03 | rDXGF | -1 | Household | 1 | 2295.6 | 419 | 0 | 0 | 417 | 0 | 3.5 | 0 | -0.3 | -0.6 | -1.2 | 0.6 | 0 | 0 | 0 | 0 | 0.51 | 0 | -2.81 | 3.32 | 0.067 | 0 | 0.057 | 281 | 0 | 0 | 279 | 0 | 2.4 | 0 | -0.2 | -0.4 | -0.8 | 0.4 | 0 | 0 | 0 | 0 | 0.06 | 0 | -1.88 | 1.94 | 0.045 | 0 | 0.038 | PreCW-Top-GasDHW-ElecDry | Appl-CW-Top-GasDHW-ElecDry-Tier1AnySFm2015CZ03DEER2017 | 0
42958.3843 | Appl-CW-Top-GasDHW-ElecDry-Tier1 | SFm | 2015 | CZ04 | rDXGF | -1 | Household | 1 | 2295.6 | 425 | 0 | 0 | 417 | 0 | 8.4 | 0 | -0.3 | 0.2 | -1.2 | 1.3 | 0 | 0 | 0 | 0 | 0.34 | 0 | -2.88 | 3.22 | 0.069 | 0 | 0.058 | 285 | 0 | 0 | 279 | 0 | 5.7 | 0 | -0.2 | 0.1 | -0.8 | 0.9 | 0 | 0 | 0 | 0 | -0.04 | 0 | -1.92 | 1.88 | 0.046 | 0 | 0.039 | PreCW-Top-GasDHW-ElecDry | Appl-CW-Top-GasDHW-ElecDry-Tier1AnySFm2015CZ04DEER2017 | 0
42958.3843 | Appl-CW-Top-GasDHW-ElecDry-Tier1 | SFm | 2015 | CZ05 | rDXGF | -1 | Household | 1 | 2295.6 | 419 | 0 | 0 | 417 | 0 | 3.4 | 0 | -0.4 | -0.7 | -1.3 | 0.6 | 0 | 0 | 0 | 0 | 0.09 | 0 | -3.27 | 3.36 | 0.067 | 0 | 0.057 | 281 | 0 | 0 | 279 | 0 | 2 | 0 | -0.2 | -0.5 | -0.9 | 0.4 | 0 | 0 | 0 | 0 | -0.24 | 0 | -2.2 | 1.96 | 0.044 | 0 | 0.038 | PreCW-Top-GasDHW-ElecDry | Appl-CW-Top-GasDHW-ElecDry-Tier1AnySFm2015CZ05DEER2017 | 0
42958.3843 | Appl-CW-Top-GasDHW-ElecDry-Tier1 | SFm | 2015 | CZ06 | rDXGF | -1 | Household | 1 | 2392.9 | 425 | 0 | 0 | 417 | 0 | 8.1 | 0 | -0.2 | 0.3 | -1 | 1.3 | 0 | 0 | 0 | 0 | 0.67 | 0 | -2.46 | 3.12 | 0.074 | 0 | 0.058 | 285 | 0 | 0 | 279 | 0 | 5.6 | 0 | -0.2 | 0.2 | -0.7 | 0.9 | 0 | 0 | 0 | 0 | 0.2 | 0 | -1.63 | 1.82 | 0.048 | 0 | 0.039 | PreCW-Top-GasDHW-ElecDry | Appl-CW-Top-GasDHW-ElecDry-Tier1AnySFm2015CZ06DEER2017 | 0
42958.3843 | Appl-CW-Top-GasDHW-ElecDry-Tier1 | SFm | 2015 | CZ07 | rDXGF | -1 | Household | 1 | 2392.9 | 430 | 0 | 0 | 417 | 0 | 12.3 | 0 | -0.2 | 1.5 | -0.6 | 2.1 | 0 | 0 | 0 | 0 | 1.46 | 0 | -1.62 | 3.09 | 0.065 | 0 | 0.058 | 292 | 0 | 0 | 279 | 0 | 11.2 | 0 | -0.1 | 1.7 | -0.3 | 2 | 0 | 0 | 0 | 0 | 0.96 | 0 | -0.84 | 1.8 | 0.049 | 0 | 0.039 | PreCW-Top-GasDHW-ElecDry | Appl-CW-Top-GasDHW-ElecDry-Tier1AnySFm2015CZ07DEER2017 | 0
42958.3843 | Appl-CW-Top-GasDHW-ElecDry-Tier1 | SFm | 2015 | CZ08 | rDXGF | -1 | Household | 1 | 2392.9 | 430 | 0 | 0 | 417 | 0 | 9.1 | 0 | -0.1 | 4.4 | -0.7 | 5.1 | 0 | 0 | 0 | 0 | 1.37 | 0 | -1.68 | 3.05 | 0.061 | 0 | 0.057 | 294 | 0 | 0 | 279 | 0 | 10.8 | 0 | 0 | 3.6 | -0.2 | 3.8 | 0 | 0 | 0 | 0 | 1.14 | 0 | -0.63 | 1.78 | 0.052 | 0 | 0.038 | PreCW-Top-GasDHW-ElecDry | Appl-CW-Top-GasDHW-ElecDry-Tier1AnySFm2015CZ08DEER2017 | 0
42958.3843 | Appl-CW-Top-GasDHW-ElecDry-Tier1 | SFm | 2015 | CZ09 | rDXGF | -1 | Household | 1 | 2422.9 | 427 | 0 | 0 | 417 | 0 | 7.4 | 0 | -0.2 | 3.1 | -0.8 | 3.9 | 0 | 0 | 0 | 0 | 1.07 | 0 | -1.97 | 3.04 | 0.064 | 0 | 0.058 | 286 | 0 | 0 | 279 | 0 | 4.8 | 0 | -0.1 | 2.1 | -0.5 | 2.6 | 0 | 0 | 0 | 0 | 0.49 | 0 | -1.29 | 1.77 | 0.042 | 0 | 0.039 | PreCW-Top-GasDHW-ElecDry | Appl-CW-Top-GasDHW-ElecDry-Tier1AnySFm2015CZ09DEER2017 | 0
42958.3843 | Appl-CW-Top-GasDHW-ElecDry-Tier1 | SFm | 2015 | CZ10 | rDXGF | -1 | Household | 1 | 1948.8 | 428 | 0 | 0 | 417 | 0 | 9.9 | 0 | -0.4 | 1.7 | -1.1 | 2.7 | 0 | 0 | 0 | 0 | 0.5 | 0 | -2.52 | 3.02 | 0.065 | 0 | 0.057 | 286 | 0 | 0 | 279 | 0 | 5.9 | 0 | -0.3 | 1.3 | -0.7 | 2 | 0 | 0 | 0 | 0 | 0.06 | 0 | -1.69 | 1.76 | 0.044 | 0 | 0.038 | PreCW-Top-GasDHW-ElecDry | Appl-CW-Top-GasDHW-ElecDry-Tier1AnySFm2015CZ10DEER2017 | 0
42958.3843 | Appl-CW-Top-GasDHW-ElecDry-Tier1 | SFm | 2015 | CZ11 | rDXGF | -1 | Household | 1 | 1948.8 | 428 | 0 | 0 | 417 | 0 | 10.9 | 0 | -0.5 | 0.9 | -1.2 | 2.2 | 0 | 0 | 0 | 0 | 0.22 | 0 | -2.83 | 3.06 | 0.067 | 0 | 0.058 | 286 | 0 | 0 | 279 | 0 | 7 | 0 | -0.3 | 0.4 | -0.8 | 1.3 | 0 | 0 | 0 | 0 | -0.13 | 0 | -1.91 | 1.78 | 0.044 | 0 | 0.039 | PreCW-Top-GasDHW-ElecDry | Appl-CW-Top-GasDHW-ElecDry-Tier1AnySFm2015CZ11DEER2017 | 0
42958.3843 | Appl-CW-Top-GasDHW-ElecDry-Tier1 | SFm | 2015 | CZ12 | rDXGF | -1 | Household | 1 | 1948.8 | 425 | 0 | 0 | 417 | 0 | 6.8 | 0 | -0.4 | 1.6 | -1.2 | 2.7 | 0 | 0 | 0 | 0 | 0.59 | 0 | -2.56 | 3.15 | 0.069 | 0 | 0.058 | 285 | 0 | 0 | 279 | 0 | 4.5 | 0 | -0.3 | 1.2 | -0.8 | 1.9 | 0 | 0 | 0 | 0 | 0.13 | 0 | -1.7 | 1.84 | 0.046 | 0 | 0.039 | PreCW-Top-GasDHW-ElecDry | Appl-CW-Top-GasDHW-ElecDry-Tier1AnySFm2015CZ12DEER2017 | 0
42958.3843 | Appl-CW-Top-GasDHW-ElecDry-Tier1 | SFm | 2015 | CZ13 | rDXGF | -1 | Household | 1 | 1948.8 | 429 | 0 | 0 | 417 | 0 | 9.8 | 0 | -0.4 | 2.4 | -1 | 3.4 | 0 | 0 | 0 | 0 | 0.65 | 0 | -2.37 | 3.03 | 0.065 | 0 | 0.058 | 287 | 0 | 0 | 279 | 0 | 6.5 | 0 | -0.3 | 1.8 | -0.7 | 2.4 | 0 | 0 | 0 | 0 | 0.17 | 0 | -1.6 | 1.77 | 0.043 | 0 | 0.039 | PreCW-Top-GasDHW-ElecDry | Appl-CW-Top-GasDHW-ElecDry-Tier1AnySFm2015CZ13DEER2017 | 0
42958.3843 | Appl-CW-Top-GasDHW-ElecDry-Tier1 | SFm | 2015 | CZ14 | rDXGF | -1 | Household | 1 | 2160.9 | 431 | 0 | 0 | 416 | 0 | 13.4 | 0 | -0.4 | 1 | -1.3 | 2.3 | 0 | 0 | 0 | 0 | 0.04 | 0 | -3.04 | 3.09 | 0.064 | 0 | 0.058 | 289 | 0 | 0 | 279 | 0 | 8.9 | 0 | -0.3 | 0.8 | -0.9 | 1.7 | 0 | 0 | 0 | 0 | -0.23 | 0 | -2.03 | 1.8 | 0.044 | 0 | 0.039 | PreCW-Top-GasDHW-ElecDry | Appl-CW-Top-GasDHW-ElecDry-Tier1AnySFm2015CZ14DEER2017 | 0
42958.3843 | Appl-CW-Top-GasDHW-ElecDry-Tier1 | SFm | 2015 | CZ15 | rDXGF | -1 | Household | 1 | 2160.9 | 437 | 0 | 0 | 417 | 0 | 18.4 | 0 | -0.2 | 1.9 | -0.5 | 2.4 | 0 | 0 | 0 | 0 | 1.23 | 0 | -1.32 | 2.54 | 0.064 | 0 | 0.058 | 293 | 0 | 0 | 279 | 0 | 12.3 | 0 | -0.2 | 1.2 | -0.3 | 1.6 | 0 | 0 | 0 | 0 | 0.61 | 0 | -0.88 | 1.48 | 0.043 | 0 | 0.039 | PreCW-Top-GasDHW-ElecDry | Appl-CW-Top-GasDHW-ElecDry-Tier1AnySFm2015CZ15DEER2017 | 0
42958.3843 | Appl-CW-Top-GasDHW-ElecDry-Tier1 | SFm | 2015 | CZ16 | rDXGF | -1 | Household | 1 | 2295.6 | 420 | 0 | 0 | 417 | 0 | 3.7 | 0 | -0.3 | -0.6 | -1.1 | 0.5 | 0 | 0 | 0 | 0 | 0.71 | 0 | -2.83 | 3.53 | 0.065 | 0 | 0.058 | 281 | 0 | 0 | 279 | 0 | 2.5 | 0 | -0.2 | -0.4 | -0.7 | 0.4 | 0 | 0 | 0 | 0 | 0.18 | 0 | -1.89 | 2.06 | 0.044 | 0 | 0.039 | PreCW-Top-GasDHW-ElecDry | Appl-CW-Top-GasDHW-ElecDry-Tier1AnySFm2015CZ16DEER2017 | 0
42958.3843 | Appl-CW-Top-GasDHW-ElecDry-Tier1 | SFm | 2017 | CZ01 | rDXGF | -1 | Household | 1 | 2295.6 | 415 | 0 | 0 | 417 | 0 | 0 | 0 | -0.5 | -1.2 | -1.2 | 0 | 0 | 0 | 0 | 0 | 0.74 | 0 | -2.81 | 3.54 | 0.058 | 0 | 0.058 | 278 | 0 | 0 | 280 | 0 | 0 | 0 | -0.3 | -0.8 | -0.8 | 0 | 0 | 0 | 0 | 0 | 0.19 | 0 | -1.88 | 2.06 | 0.039 | 0 | 0.039 | PreCW-Top-GasDHW-ElecDry | Appl-CW-Top-GasDHW-ElecDry-Tier1AnySFm2017CZ01DEER2017 | 0
42958.3843 | Appl-CW-Top-GasDHW-ElecDry-Tier1 | SFm | 2017 | CZ02 | rDXGF | -1 | Household | 1 | 1948.8 | 422 | 0 | 0 | 417 | 0 | 6.6 | 0 | -0.7 | -0.5 | -1.5 | 1 | 0 | 0 | 0 | 0 | -0.12 | 0 | -3.42 | 3.31 | 0.068 | 0 | 0.058 | 283 | 0 | 0 | 279 | 0 | 4.5 | 0 | -0.4 | -0.3 | -1 | 0.6 | 0 | 0 | 0 | 0 | -0.38 | 0 | -2.31 | 1.93 | 0.046 | 0 | 0.039 | PreCW-Top-GasDHW-ElecDry | Appl-CW-Top-GasDHW-ElecDry-Tier1AnySFm2017CZ02DEER2017 | 0
42958.3843 | Appl-CW-Top-GasDHW-ElecDry-Tier1 | SFm | 2017 | CZ03 | rDXGF | -1 | Household | 1 | 2295.6 | 418 | 0 | 0 | 417 | 0 | 2.6 | 0 | -0.4 | -0.8 | -1.2 | 0.4 | 0 | 0 | 0 | 0 | 0.51 | 0 | -2.8 | 3.32 | 0.068 | 0 | 0.057 | 281 | 0 | 0 | 279 | 0 | 2.1 | 0 | -0.3 | -0.5 | -0.8 | 0.3 | 0 | 0 | 0 | 0 | 0.06 | 0 | -1.87 | 1.93 | 0.046 | 0 | 0.038 | PreCW-Top-GasDHW-ElecDry | Appl-CW-Top-GasDHW-ElecDry-Tier1AnySFm2017CZ03DEER2017 | 0
42958.3843 | Appl-CW-Top-GasDHW-ElecDry-Tier1 | SFm | 2017 | CZ04 | rDXGF | -1 | Household | 1 | 2295.6 | 425 | 0 | 0 | 417 | 0 | 8.2 | 0 | -0.3 | 0.1 | -1.1 | 1.3 | 0 | 0 | 0 | 0 | 0.43 | 0 | -2.78 | 3.21 | 0.068 | 0 | 0.058 | 285 | 0 | 0 | 279 | 0 | 5.6 | 0 | -0.2 | 0.1 | -0.7 | 0.9 | 0 | 0 | 0 | 0 | 0.01 | 0 | -1.86 | 1.87 | 0.047 | 0 | 0.039 | PreCW-Top-GasDHW-ElecDry | Appl-CW-Top-GasDHW-ElecDry-Tier1AnySFm2017CZ04DEER2017 | 0
42958.3843 | Appl-CW-Top-GasDHW-ElecDry-Tier1 | SFm | 2017 | CZ05 | rDXGF | -1 | Household | 1 | 2295.6 | 418 | 0 | 0 | 417 | 0 | 2.3 | 0 | -0.4 | -0.9 | -1.3 | 0.4 | 0 | 0 | 0 | 0 | 0.14 | 0 | -3.22 | 3.36 | 0.067 | 0 | 0.057 | 280 | 0 | 0 | 279 | 0 | 1.5 | 0 | -0.3 | -0.6 | -0.8 | 0.2 | 0 | 0 | 0 | 0 | -0.17 | 0 | -2.13 | 1.96 | 0.045 | 0 | 0.038 | PreCW-Top-GasDHW-ElecDry | Appl-CW-Top-GasDHW-ElecDry-Tier1AnySFm2017CZ05DEER2017 | 0
42958.3843 | Appl-CW-Top-GasDHW-ElecDry-Tier1 | SFm | 2017 | CZ06 | rDXGF | -1 | Household | 1 | 2392.9 | 424 | 0 | 0 | 417 | 0 | 7.2 | 0 | -0.2 | 0.2 | -0.9 | 1.1 | 0 | 0 | 0 | 0 | 0.68 | 0 | -2.44 | 3.12 | 0.072 | 0 | 0.058 | 284 | 0 | 0 | 279 | 0 | 4.8 | 0 | -0.1 | 0.1 | -0.6 | 0.8 | 0 | 0 | 0 | 0 | 0.18 | 0 | -1.64 | 1.82 | 0.048 | 0 | 0.039 | PreCW-Top-GasDHW-ElecDry | Appl-CW-Top-GasDHW-ElecDry-Tier1AnySFm2017CZ06DEER2017 | 0
42958.3843 | Appl-CW-Top-GasDHW-ElecDry-Tier1 | SFm | 2017 | CZ07 | rDXGF | -1 | Household | 1 | 2392.9 | 432 | 0 | 0 | 417 | 0 | 13.8 | 0 | -0.1 | 1.9 | -0.5 | 2.4 | 0 | 0 | 0 | 0 | 1.55 | 0 | -1.54 | 3.08 | 0.069 | 0 | 0.058 | 288 | 0 | 0 | 279 | 0 | 7.8 | 0 | -0.1 | 0.9 | -0.4 | 1.4 | 0 | 0 | 0 | 0 | 0.56 | 0 | -1.24 | 1.8 | 0.043 | 0 | 0.039 | PreCW-Top-GasDHW-ElecDry | Appl-CW-Top-GasDHW-ElecDry-Tier1AnySFm2017CZ07DEER2017 | 0
42958.3843 | Appl-CW-Top-GasDHW-ElecDry-Tier1 | SFm | 2017 | CZ08 | rDXGF | -1 | Household | 1 | 2392.9 | 428 | 0 | 0 | 417 | 0 | 7.9 | 0 | -0.2 | 3.3 | -0.6 | 3.9 | 0 | 0 | 0 | 0 | 1.48 | 0 | -1.57 | 3.05 | 0.067 | 0 | 0.057 | 287 | 0 | 0 | 279 | 0 | 5 | 0 | -0.1 | 2.6 | -0.4 | 2.9 | 0 | 0 | 0 | 0 | 0.72 | 0 | -1.05 | 1.78 | 0.043 | 0 | 0.038 | PreCW-Top-GasDHW-ElecDry | Appl-CW-Top-GasDHW-ElecDry-Tier1AnySFm2017CZ08DEER2017 | 0
42958.3843 | Appl-CW-Top-GasDHW-ElecDry-Tier1 | SFm | 2017 | CZ09 | rDXGF | -1 | Household | 1 | 2422.9 | 424 | 0 | 0 | 417 | 0 | 7.4 | 0 | -0.3 | 0.1 | -0.8 | 1 | 0 | 0 | 0 | 0 | 1.07 | 0 | -1.97 | 3.04 | 0.063 | 0 | 0.058 | 283 | 0 | 0 | 279 | 0 | 5.5 | 0 | -0.2 | -1.4 | -0.5 | -0.8 | 0 | 0 | 0 | 0 | 0.45 | 0 | -1.31 | 1.77 | 0.042 | 0 | 0.039 | PreCW-Top-GasDHW-ElecDry | Appl-CW-Top-GasDHW-ElecDry-Tier1AnySFm2017CZ09DEER2017 | 0
42958.3843 | Appl-CW-Top-GasDHW-ElecDry-Tier1 | SFm | 2017 | CZ10 | rDXGF | -1 | Household | 1 | 1948.8 | 428 | 0 | 0 | 417 | 0 | 10.2 | 0 | -0.4 | 2 | -1 | 3 | 0 | 0 | 0 | 0 | 0.61 | 0 | -2.41 | 3.03 | 0.065 | 0 | 0.057 | 287 | 0 | 0 | 279 | 0 | 6.3 | 0 | -0.3 | 1.6 | -0.7 | 2.3 | 0 | 0 | 0 | 0 | 0.14 | 0 | -1.63 | 1.77 | 0.043 | 0 | 0.038 | PreCW-Top-GasDHW-ElecDry | Appl-CW-Top-GasDHW-ElecDry-Tier1AnySFm2017CZ10DEER2017 | 0
42958.3843 | Appl-CW-Top-GasDHW-ElecDry-Tier1 | SFm | 2017 | CZ11 | rDXGF | -1 | Household | 1 | 1948.8 | 427 | 0 | 0 | 417 | 0 | 10.2 | 0 | -0.4 | 0.6 | -1.2 | 1.8 | 0 | 0 | 0 | 0 | 0.3 | 0 | -2.76 | 3.06 | 0.068 | 0 | 0.057 | 286 | 0 | 0 | 279 | 0 | 6.6 | 0 | -0.2 | 0.6 | -0.8 | 1.5 | 0 | 0 | 0 | 0 | -0.07 | 0 | -1.86 | 1.79 | 0.046 | 0 | 0.038 | PreCW-Top-GasDHW-ElecDry | Appl-CW-Top-GasDHW-ElecDry-Tier1AnySFm2017CZ11DEER2017 | 0
42958.3843 | Appl-CW-Top-GasDHW-ElecDry-Tier1 | SFm | 2017 | CZ12 | rDXGF | -1 | Household | 1 | 1948.8 | 424 | 0 | 0 | 417 | 0 | 6.6 | 0 | -0.4 | 1.1 | -1.1 | 2.2 | 0 | 0 | 0 | 0 | 0.68 | 0 | -2.47 | 3.15 | 0.069 | 0 | 0.058 | 284 | 0 | 0 | 279 | 0 | 4.4 | 0 | -0.3 | 0.8 | -0.7 | 1.5 | 0 | 0 | 0 | 0 | 0.18 | 0 | -1.65 | 1.84 | 0.046 | 0 | 0.039 | PreCW-Top-GasDHW-ElecDry | Appl-CW-Top-GasDHW-ElecDry-Tier1AnySFm2017CZ12DEER2017 | 0
42958.3843 | Appl-CW-Top-GasDHW-ElecDry-Tier1 | SFm | 2017 | CZ13 | rDXGF | -1 | Household | 1 | 1948.8 | 428 | 0 | 0 | 417 | 0 | 9.7 | 0 | -0.4 | 2.5 | -0.9 | 3.4 | 0 | 0 | 0 | 0 | 0.69 | 0 | -2.33 | 3.02 | 0.065 | 0 | 0.057 | 287 | 0 | 0 | 279 | 0 | 6 | 0 | -0.3 | 2 | -0.6 | 2.7 | 0 | 0 | 0 | 0 | 0.2 | 0 | -1.57 | 1.76 | 0.044 | 0 | 0.038 | PreCW-Top-GasDHW-ElecDry | Appl-CW-Top-GasDHW-ElecDry-Tier1AnySFm2017CZ13DEER2017 | 0
42958.3843 | Appl-CW-Top-GasDHW-ElecDry-Tier1 | SFm | 2017 | CZ14 | rDXGF | -1 | Household | 1 | 2160.9 | 430 | 0 | 0 | 417 | 0 | 12.7 | 0 | -0.4 | 1.2 | -1.3 | 2.6 | 0 | 0 | 0 | 0 | 0.01 | 0 | -3.09 | 3.1 | 0.063 | 0 | 0.058 | 289 | 0 | 0 | 279 | 0 | 8.8 | 0 | -0.2 | 0.9 | -0.9 | 1.8 | 0 | 0 | 0 | 0 | -0.26 | 0 | -2.07 | 1.81 | 0.042 | 0 | 0.039 | PreCW-Top-GasDHW-ElecDry | Appl-CW-Top-GasDHW-ElecDry-Tier1AnySFm2017CZ14DEER2017 | 0
42958.3843 | Appl-CW-Top-GasDHW-ElecDry-Tier1 | SFm | 2017 | CZ15 | rDXGF | -1 | Household | 1 | 2160.9 | 437 | 0 | 0 | 417 | 0 | 18.3 | 0 | -0.1 | 1.9 | -0.5 | 2.4 | 0 | 0 | 0 | 0 | 1.24 | 0 | -1.3 | 2.54 | 0.064 | 0 | 0.058 | 293 | 0 | 0 | 279 | 0 | 12.3 | 0 | -0.1 | 1.3 | -0.3 | 1.6 | 0 | 0 | 0 | 0 | 0.61 | 0 | -0.87 | 1.48 | 0.042 | 0 | 0.039 | PreCW-Top-GasDHW-ElecDry | Appl-CW-Top-GasDHW-ElecDry-Tier1AnySFm2017CZ15DEER2017 | 0
42958.3843 | Appl-CW-Top-GasDHW-ElecDry-Tier1 | SFm | 2017 | CZ16 | rDXGF | -1 | Household | 1 | 2295.6 | 419 | 0 | 0 | 417 | 0 | 3 | 0 | -0.3 | -0.6 | -1.1 | 0.5 | 0 | 0 | 0 | 0 | 0.83 | 0 | -2.71 | 3.53 | 0.066 | 0 | 0.058 | 280 | 0 | 0 | 279 | 0 | 1.8 | 0 | -0.2 | -0.4 | -0.8 | 0.3 | 0 | 0 | 0 | 0 | 0.26 | 0 | -1.8 | 2.06 | 0.044 | 0 | 0.039 | PreCW-Top-GasDHW-ElecDry | Appl-CW-Top-GasDHW-ElecDry-Tier1AnySFm2017CZ16DEER2017 | 0
42958.3843 | Appl-CW-Top-GasDHW-ElecDry-Tier2 | DMo | MH00 | CZ01 | rDXGF | -1 | Household | 1 | 1242 | 337 | 0 | 0 | 339 | 0 | 0 | 0 | -0.3 | -1.6 | -1.6 | 0 | 0 | 0 | 0 | 0 | 2.18 | 0 | -2.8 | 4.97 | 0.047 | 0 | 0.047 | 229 | 0 | 0 | 230 | 0 | 0 | 0 | -0.2 | -1.1 | -1.1 | 0 | 0 | 0 | 0 | 0 | 1.9 | 0 | -1.89 | 3.78 | 0.032 | 0 | 0.032 | PreCW-Top-GasDHW-ElecDry | Appl-CW-Top-GasDHW-ElecDry-Tier2AnyDMoMH00CZ01DEER2017 | 0
42958.3843 | Appl-CW-Top-GasDHW-ElecDry-Tier2 | DMo | MH00 | CZ02 | rDXGF | -1 | Household | 1 | 1242 | 349 | 0 | 0 | 339 | 0 | 10.6 | 0 | -0.3 | -0.1 | -1.5 | 1.3 | 0 | 0 | 0 | 0 | 2.26 | 0 | -2.36 | 4.63 | 0.058 | 0 | 0.047 | 236 | 0 | 0 | 230 | 0 | 7.1 | 0 | -0.2 | -0.1 | -1 | 0.9 | 0 | 0 | 0 | 0 | 1.91 | 0 | -1.61 | 3.52 | 0.037 | 0 | 0.032 | PreCW-Top-GasDHW-ElecDry | Appl-CW-Top-GasDHW-ElecDry-Tier2AnyDMoMH00CZ02DEER2017 | 0
42958.3843 | Appl-CW-Top-GasDHW-ElecDry-Tier2 | DMo | MH00 | CZ03 | rDXGF | -1 | Household | 1 | 1242 | 342 | 0 | 0 | 339 | 0 | 4.9 | 0 | -0.3 | -1.1 | -1.8 | 0.7 | 0 | 0 | 0 | 0 | 1.83 | 0 | -2.81 | 4.64 | 0.061 | 0 | 0.047 | 232 | 0 | 0 | 230 | 0 | 3.7 | 0 | -0.2 | -0.7 | -1.2 | 0.5 | 0 | 0 | 0 | 0 | 1.64 | 0 | -1.89 | 3.53 | 0.042 | 0 | 0.032 | PreCW-Top-GasDHW-ElecDry | Appl-CW-Top-GasDHW-ElecDry-Tier2AnyDMoMH00CZ03DEER2017 | 0
42958.3843 | Appl-CW-Top-GasDHW-ElecDry-Tier2 | DMo | MH00 | CZ04 | rDXGF | -1 | Household | 1 | 1242 | 352 | 0 | 0 | 339 | 0 | 13.2 | 0 | -0.3 | 0.2 | -1.5 | 1.7 | 0 | 0 | 0 | 0 | 2.01 | 0 | -2.49 | 4.49 | 0.065 | 0 | 0.046 | 239 | 0 | 0 | 230 | 0 | 9.3 | 0 | -0.2 | 0.2 | -1 | 1.2 | 0 | 0 | 0 | 0 | 1.73 | 0 | -1.69 | 3.42 | 0.046 | 0 | 0.031 | PreCW-Top-GasDHW-ElecDry | Appl-CW-Top-GasDHW-ElecDry-Tier2AnyDMoMH00CZ04DEER2017 | 0
42958.3843 | Appl-CW-Top-GasDHW-ElecDry-Tier2 | DMo | MH00 | CZ05 | rDXGF | -1 | Household | 1 | 1242 | 341 | 0 | 0 | 339 | 0 | 4.2 | 0 | -0.5 | -1.9 | -2.4 | 0.5 | 0 | 0 | 0 | 0 | 0.63 | 0 | -4.08 | 4.71 | 0.058 | 0 | 0.047 | 231 | 0 | 0 | 230 | 0 | 2.9 | 0 | -0.3 | -1.3 | -1.6 | 0.4 | 0 | 0 | 0 | 0 | 0.8 | 0 | -2.79 | 3.58 | 0.039 | 0 | 0.032 | PreCW-Top-GasDHW-ElecDry | Appl-CW-Top-GasDHW-ElecDry-Tier2AnyDMoMH00CZ05DEER2017 | 0
42958.3843 | Appl-CW-Top-GasDHW-ElecDry-Tier2 | DMo | MH00 | CZ06 | rDXGF | -1 | Household | 1 | 1242 | 353 | 0 | 0 | 339 | 0 | 13.6 | 0 | -0.3 | 0.6 | -1.2 | 1.8 | 0 | 0 | 0 | 0 | 2.26 | 0 | -2.09 | 4.36 | 0.056 | 0 | 0.047 | 239 | 0 | 0 | 230 | 0 | 9.1 | 0 | -0.2 | 0.4 | -0.8 | 1.2 | 0 | 0 | 0 | 0 | 1.89 | 0 | -1.42 | 3.32 | 0.038 | 0 | 0.032 | PreCW-Top-GasDHW-ElecDry | Appl-CW-Top-GasDHW-ElecDry-Tier2AnyDMoMH00CZ06DEER2017 | 0
42958.3843 | Appl-CW-Top-GasDHW-ElecDry-Tier2 | DMo | MH00 | CZ07 | rDXGF | -1 | Household | 1 | 1242 | 354 | 0 | 0 | 339 | 0 | 14 | 0 | -0.2 | 0.9 | -1 | 2 | 0 | 0 | 0 | 0 | 2.61 | 0 | -1.7 | 4.32 | 0.056 | 0 | 0.047 | 240 | 0 | 0 | 230 | 0 | 9.8 | 0 | -0.2 | 0.7 | -0.7 | 1.4 | 0 | 0 | 0 | 0 | 2.14 | 0 | -1.14 | 3.28 | 0.038 | 0 | 0.031 | PreCW-Top-GasDHW-ElecDry | Appl-CW-Top-GasDHW-ElecDry-Tier2AnyDMoMH00CZ07DEER2017 | 0
42958.3843 | Appl-CW-Top-GasDHW-ElecDry-Tier2 | DMo | MH00 | CZ08 | rDXGF | -1 | Household | 1 | 1242 | 355 | 0 | 0 | 339 | 0 | 15.6 | 0 | -0.2 | 1 | -1 | 2.1 | 0 | 0 | 0 | 0 | 2.53 | 0 | -1.72 | 4.24 | 0.057 | 0 | 0.047 | 241 | 0 | 0 | 230 | 0 | 10.8 | 0 | -0.1 | 0.7 | -0.7 | 1.4 | 0 | 0 | 0 | 0 | 2.06 | 0 | -1.17 | 3.23 | 0.039 | 0 | 0.032 | PreCW-Top-GasDHW-ElecDry | Appl-CW-Top-GasDHW-ElecDry-Tier2AnyDMoMH00CZ08DEER2017 | 0
42958.3843 | Appl-CW-Top-GasDHW-ElecDry-Tier2 | DMo | MH00 | CZ09 | rDXGF | -1 | Household | 1 | 1242 | 356 | 0 | 0 | 339 | 0 | 16.2 | 0 | -0.3 | 0.9 | -1.2 | 2 | 0 | 0 | 0 | 0 | 2.32 | 0 | -1.92 | 4.24 | 0.058 | 0 | 0.047 | 240 | 0 | 0 | 229 | 0 | 10.2 | 0 | -0.2 | 0.5 | -0.8 | 1.3 | 0 | 0 | 0 | 0 | 1.91 | 0 | -1.31 | 3.23 | 0.04 | 0 | 0.032 | PreCW-Top-GasDHW-ElecDry | Appl-CW-Top-GasDHW-ElecDry-Tier2AnyDMoMH00CZ09DEER2017 | 0
42958.3843 | Appl-CW-Top-GasDHW-ElecDry-Tier2 | DMo | MH00 | CZ10 | rDXGF | -1 | Household | 1 | 1242 | 361 | 0 | 0 | 339 | 0 | 21.1 | 0 | -0.2 | 1.5 | -1.1 | 2.6 | 0 | 0 | 0 | 0 | 2.39 | 0 | -1.83 | 4.22 | 0.058 | 0 | 0.047 | 245 | 0 | 0 | 230 | 0 | 14.5 | 0 | -0.1 | 1 | -0.8 | 1.8 | 0 | 0 | 0 | 0 | 1.98 | 0 | -1.23 | 3.21 | 0.039 | 0 | 0.031 | PreCW-Top-GasDHW-ElecDry | Appl-CW-Top-GasDHW-ElecDry-Tier2AnyDMoMH00CZ10DEER2017 | 0
42958.3843 | Appl-CW-Top-GasDHW-ElecDry-Tier2 | DMo | MH00 | CZ11 | rDXGF | -1 | Household | 1 | 1242 | 357 | 0 | 0 | 339 | 0 | 17.8 | 0 | -0.2 | 0.7 | -1.3 | 2.1 | 0 | 0 | 0 | 0 | 2.04 | 0 | -2.23 | 4.27 | 0.059 | 0 | 0.047 | 242 | 0 | 0 | 230 | 0 | 12 | 0 | -0.2 | 0.4 | -0.9 | 1.4 | 0 | 0 | 0 | 0 | 1.73 | 0 | -1.52 | 3.25 | 0.04 | 0 | 0.031 | PreCW-Top-GasDHW-ElecDry | Appl-CW-Top-GasDHW-ElecDry-Tier2AnyDMoMH00CZ11DEER2017 | 0
42958.3843 | Appl-CW-Top-GasDHW-ElecDry-Tier2 | DMo | MH00 | CZ12 | rDXGF | -1 | Household | 1 | 1242 | 358 | 0 | 0 | 339 | 0 | 18.4 | 0 | -0.3 | 0.8 | -1.5 | 2.3 | 0 | 0 | 0 | 0 | 1.97 | 0 | -2.43 | 4.41 | 0.059 | 0 | 0.047 | 242 | 0 | 0 | 230 | 0 | 12.2 | 0 | -0.2 | 0.5 | -1 | 1.5 | 0 | 0 | 0 | 0 | 1.71 | 0 | -1.65 | 3.36 | 0.04 | 0 | 0.031 | PreCW-Top-GasDHW-ElecDry | Appl-CW-Top-GasDHW-ElecDry-Tier2AnyDMoMH00CZ12DEER2017 | 0
42958.3843 | Appl-CW-Top-GasDHW-ElecDry-Tier2 | DMo | MH00 | CZ13 | rDXGF | -1 | Household | 1 | 1242 | 360 | 0 | 0 | 339 | 0 | 20.8 | 0 | -0.3 | 1.1 | -1.4 | 2.5 | 0 | 0 | 0 | 0 | 1.92 | 0 | -2.3 | 4.22 | 0.059 | 0 | 0.047 | 244 | 0 | 0 | 229 | 0 | 14.2 | 0 | -0.2 | 0.8 | -1 | 1.7 | 0 | 0 | 0 | 0 | 1.62 | 0 | -1.59 | 3.21 | 0.04 | 0 | 0.032 | PreCW-Top-GasDHW-ElecDry | Appl-CW-Top-GasDHW-ElecDry-Tier2AnyDMoMH00CZ13DEER2017 | 0
42958.3843 | Appl-CW-Top-GasDHW-ElecDry-Tier2 | DMo | MH00 | CZ14 | rDXGF | -1 | Household | 1 | 1242 | 359 | 0 | 0 | 339 | 0 | 19.6 | 0 | -0.3 | 0.9 | -1.5 | 2.3 | 0 | 0 | 0 | 0 | 1.98 | 0 | -2.33 | 4.3 | 0.057 | 0 | 0.046 | 243 | 0 | 0 | 229 | 0 | 13.4 | 0 | -0.2 | 0.6 | -1 | 1.6 | 0 | 0 | 0 | 0 | 1.69 | 0 | -1.59 | 3.27 | 0.039 | 0 | 0.031 | PreCW-Top-GasDHW-ElecDry | Appl-CW-Top-GasDHW-ElecDry-Tier2AnyDMoMH00CZ14DEER2017 | 0
42958.3843 | Appl-CW-Top-GasDHW-ElecDry-Tier2 | DMo | MH00 | CZ15 | rDXGF | -1 | Household | 1 | 1242 | 367 | 0 | 0 | 339 | 0 | 26.3 | 0 | -0.1 | 2.4 | -0.5 | 2.9 | 0 | 0 | 0 | 0 | 2.73 | 0 | -0.82 | 3.55 | 0.057 | 0 | 0.047 | 250 | 0 | 0 | 230 | 0 | 19 | 0 | -0.1 | 1.8 | -0.3 | 2.1 | 0 | 0 | 0 | 0 | 2.15 | 0 | -0.55 | 2.7 | 0.039 | 0 | 0.031 | PreCW-Top-GasDHW-ElecDry | Appl-CW-Top-GasDHW-ElecDry-Tier2AnyDMoMH00CZ15DEER2017 | 0
42958.3843 | Appl-CW-Top-GasDHW-ElecDry-Tier2 | DMo | MH00 | CZ16 | rDXGF | -1 | Household | 1 | 1242 | 349 | 0 | 0 | 339 | 0 | 10.6 | 0 | -0.3 | 0.1 | -1.4 | 1.4 | 0 | 0 | 0 | 0 | 2.66 | 0 | -2.29 | 4.95 | 0.063 | 0 | 0.047 | 237 | 0 | 0 | 230 | 0 | 7.2 | 0 | -0.2 | 0.1 | -1 | 1 | 0 | 0 | 0 | 0 | 2.2 | 0 | -1.57 | 3.77 | 0.043 | 0 | 0.032 | PreCW-Top-GasDHW-ElecDry | Appl-CW-Top-GasDHW-ElecDry-Tier2AnyDMoMH00CZ16DEER2017 | 0
42958.3843 | Appl-CW-Top-GasDHW-ElecDry-Tier2 | DMo | MH06 | CZ01 | rDXGF | -1 | Household | 1 | 1242 | 337 | 0 | 0 | 339 | 0 | 0 | 0 | -0.4 | -1.9 | -1.9 | 0 | 0 | 0 | 0 | 0 | 1.51 | 0 | -3.46 | 4.97 | 0.046 | 0 | 0.047 | 228 | 0 | 0 | 230 | 0 | 0 | 0 | -0.3 | -1.3 | -1.3 | 0 | 0 | 0 | 0 | 0 | 1.45 | 0 | -2.33 | 3.78 | 0.031 | 0 | 0.031 | PreCW-Top-GasDHW-ElecDry | Appl-CW-Top-GasDHW-ElecDry-Tier2AnyDMoMH06CZ01DEER2017 | 0
42958.3843 | Appl-CW-Top-GasDHW-ElecDry-Tier2 | DMo | MH06 | CZ02 | rDXGF | -1 | Household | 1 | 1242 | 350 | 0 | 0 | 339 | 0 | 11.2 | 0 | -0.4 | 0.3 | -1.6 | 1.8 | 0 | 0 | 0 | 0 | 1.95 | 0 | -2.67 | 4.63 | 0.057 | 0 | 0.047 | 237 | 0 | 0 | 230 | 0 | 7.5 | 0 | -0.3 | 0.2 | -1.1 | 1.2 | 0 | 0 | 0 | 0 | 1.71 | 0 | -1.81 | 3.52 | 0.038 | 0 | 0.032 | PreCW-Top-GasDHW-ElecDry | Appl-CW-Top-GasDHW-ElecDry-Tier2AnyDMoMH06CZ02DEER2017 | 0
42958.3843 | Appl-CW-Top-GasDHW-ElecDry-Tier2 | DMo | MH06 | CZ03 | rDXGF | -1 | Household | 1 | 1242 | 346 | 0 | 0 | 339 | 0 | 7 | 0 | -0.2 | 0.3 | -1 | 1.3 | 0 | 0 | 0 | 0 | 2.96 | 0 | -1.68 | 4.63 | 0.059 | 0 | 0.047 | 236 | 0 | 0 | 230 | 0 | 6.1 | 0 | -0.2 | 0.4 | -0.7 | 1.1 | 0 | 0 | 0 | 0 | 2.38 | 0 | -1.15 | 3.53 | 0.041 | 0 | 0.031 | PreCW-Top-GasDHW-ElecDry | Appl-CW-Top-GasDHW-ElecDry-Tier2AnyDMoMH06CZ03DEER2017 | 0
42958.3843 | Appl-CW-Top-GasDHW-ElecDry-Tier2 | DMo | MH06 | CZ04 | rDXGF | -1 | Household | 1 | 1242 | 351 | 0 | 0 | 339 | 0 | 11.4 | 0 | -0.3 | 0.7 | -1.3 | 1.9 | 0 | 0 | 0 | 0 | 2.35 | 0 | -2.14 | 4.49 | 0.056 | 0 | 0.047 | 238 | 0 | 0 | 230 | 0 | 7.7 | 0 | -0.2 | 0.4 | -0.9 | 1.3 | 0 | 0 | 0 | 0 | 1.97 | 0 | -1.45 | 3.42 | 0.038 | 0 | 0.031 | PreCW-Top-GasDHW-ElecDry | Appl-CW-Top-GasDHW-ElecDry-Tier2AnyDMoMH06CZ04DEER2017 | 0
42958.3843 | Appl-CW-Top-GasDHW-ElecDry-Tier2 | DMo | MH06 | CZ05 | rDXGF | -1 | Household | 1 | 1242 | 344 | 0 | 0 | 339 | 0 | 5.6 | 0 | -0.3 | -0.5 | -1.5 | 1 | 0 | 0 | 0 | 0 | 1.97 | 0 | -2.74 | 4.71 | 0.057 | 0 | 0.047 | 232 | 0 | 0 | 230 | 0 | 3.3 | 0 | -0.2 | -0.4 | -1 | 0.6 | 0 | 0 | 0 | 0 | 1.74 | 0 | -1.85 | 3.58 | 0.039 | 0 | 0.032 | PreCW-Top-GasDHW-ElecDry | Appl-CW-Top-GasDHW-ElecDry-Tier2AnyDMoMH06CZ05DEER2017 | 0
42958.3843 | Appl-CW-Top-GasDHW-ElecDry-Tier2 | DMo | MH06 | CZ06 | rDXGF | -1 | Household | 1 | 1242 | 352 | 0 | 0 | 339 | 0 | 11.3 | 0 | 0 | 1.8 | -0.2 | 1.9 | 0 | 0 | 0 | 0 | 4.02 | 0 | -0.35 | 4.36 | 0.055 | 0 | 0.047 | 239 | 0 | 0 | 230 | 0 | 7.7 | 0 | 0 | 1.2 | -0.2 | 1.3 | 0 | 0 | 0 | 0 | 3.09 | 0 | -0.23 | 3.31 | 0.038 | 0 | 0.032 | PreCW-Top-GasDHW-ElecDry | Appl-CW-Top-GasDHW-ElecDry-Tier2AnyDMoMH06CZ06DEER2017 | 0
42958.3843 | Appl-CW-Top-GasDHW-ElecDry-Tier2 | DMo | MH06 | CZ07 | rDXGF | -1 | Household | 1 | 1242 | 360 | 0 | 0 | 339 | 0 | 18 | 0 | 0 | 2.8 | -0.4 | 3.2 | 0 | 0 | 0 | 0 | 3.57 | 0 | -0.74 | 4.31 | 0.054 | 0 | 0.047 | 245 | 0 | 0 | 230 | 0 | 13.3 | 0 | 0 | 2.1 | -0.3 | 2.4 | 0 | 0 | 0 | 0 | 2.79 | 0 | -0.49 | 3.28 | 0.036 | 0 | 0.032 | PreCW-Top-GasDHW-ElecDry | Appl-CW-Top-GasDHW-ElecDry-Tier2AnyDMoMH06CZ07DEER2017 | 0
42958.3843 | Appl-CW-Top-GasDHW-ElecDry-Tier2 | DMo | MH06 | CZ08 | rDXGF | -1 | Household | 1 | 1242 | 359 | 0 | 0 | 339 | 0 | 17.5 | 0 | -0.1 | 2.4 | -0.6 | 3 | 0 | 0 | 0 | 0 | 3.06 | 0 | -1.19 | 4.24 | 0.054 | 0 | 0.047 | 243 | 0 | 0 | 230 | 0 | 11.9 | 0 | -0.1 | 1.6 | -0.4 | 2.1 | 0 | 0 | 0 | 0 | 2.41 | 0 | -0.82 | 3.23 | 0.037 | 0 | 0.031 | PreCW-Top-GasDHW-ElecDry | Appl-CW-Top-GasDHW-ElecDry-Tier2AnyDMoMH06CZ08DEER2017 | 0
42958.3843 | Appl-CW-Top-GasDHW-ElecDry-Tier2 | DMo | MH06 | CZ09 | rDXGF | -1 | Household | 1 | 1242 | 355 | 0 | 0 | 339 | 0 | 15 | 0 | -0.1 | 1.7 | -0.8 | 2.5 | 0 | 0 | 0 | 0 | 2.81 | 0 | -1.43 | 4.24 | 0.055 | 0 | 0.047 | 241 | 0 | 0 | 230 | 0 | 10.1 | 0 | -0.1 | 1.1 | -0.5 | 1.7 | 0 | 0 | 0 | 0 | 2.25 | 0 | -0.99 | 3.22 | 0.037 | 0 | 0.032 | PreCW-Top-GasDHW-ElecDry | Appl-CW-Top-GasDHW-ElecDry-Tier2AnyDMoMH06CZ09DEER2017 | 0
42958.3843 | Appl-CW-Top-GasDHW-ElecDry-Tier2 | DMo | MH06 | CZ10 | rDXGF | -1 | Household | 1 | 1242 | 357 | 0 | 0 | 339 | 0 | 17.1 | 0 | -0.2 | 1.8 | -1 | 2.8 | 0 | 0 | 0 | 0 | 2.38 | 0 | -1.84 | 4.22 | 0.054 | 0 | 0.047 | 242 | 0 | 0 | 230 | 0 | 11.4 | 0 | -0.1 | 1.1 | -0.7 | 1.9 | 0 | 0 | 0 | 0 | 1.97 | 0 | -1.24 | 3.21 | 0.037 | 0 | 0.032 | PreCW-Top-GasDHW-ElecDry | Appl-CW-Top-GasDHW-ElecDry-Tier2AnyDMoMH06CZ10DEER2017 | 0
42958.3843 | Appl-CW-Top-GasDHW-ElecDry-Tier2 | DMo | MH06 | CZ11 | rDXGF | -1 | Household | 1 | 1242 | 354 | 0 | 0 | 339 | 0 | 14.1 | 0 | -0.2 | 1.1 | -1 | 2.1 | 0 | 0 | 0 | 0 | 2.41 | 0 | -1.86 | 4.27 | 0.057 | 0 | 0.047 | 240 | 0 | 0 | 230 | 0 | 9.9 | 0 | -0.2 | 0.8 | -0.7 | 1.5 | 0 | 0 | 0 | 0 | 1.99 | 0 | -1.27 | 3.25 | 0.039 | 0 | 0.032 | PreCW-Top-GasDHW-ElecDry | Appl-CW-Top-GasDHW-ElecDry-Tier2AnyDMoMH06CZ11DEER2017 | 0
42958.3843 | Appl-CW-Top-GasDHW-ElecDry-Tier2 | DMo | MH06 | CZ12 | rDXGF | -1 | Household | 1 | 1242 | 353 | 0 | 0 | 339 | 0 | 14 | 0 | -0.2 | 0.8 | -1.3 | 2.3 | 0 | 0 | 0 | 0 | 2.06 | 0 | -2.35 | 4.41 | 0.056 | 0 | 0.047 | 239 | 0 | 0 | 230 | 0 | 9.2 | 0 | -0.2 | 0.5 | -0.9 | 1.5 | 0 | 0 | 0 | 0 | 1.76 | 0 | -1.59 | 3.36 | 0.038 | 0 | 0.032 | PreCW-Top-GasDHW-ElecDry | Appl-CW-Top-GasDHW-ElecDry-Tier2AnyDMoMH06CZ12DEER2017 | 0
42958.3843 | Appl-CW-Top-GasDHW-ElecDry-Tier2 | DMo | MH06 | CZ13 | rDXGF | -1 | Household | 1 | 1242 | 358 | 0 | 0 | 339 | 0 | 17.6 | 0 | -0.3 | 1.7 | -1.1 | 2.8 | 0 | 0 | 0 | 0 | 2.26 | 0 | -1.96 | 4.22 | 0.055 | 0 | 0.047 | 243 | 0 | 0 | 230 | 0 | 12.2 | 0 | -0.2 | 1.2 | -0.8 | 2 | 0 | 0 | 0 | 0 | 1.85 | 0 | -1.36 | 3.21 | 0.037 | 0 | 0.032 | PreCW-Top-GasDHW-ElecDry | Appl-CW-Top-GasDHW-ElecDry-Tier2AnyDMoMH06CZ13DEER2017 | 0
42958.3843 | Appl-CW-Top-GasDHW-ElecDry-Tier2 | DMo | MH06 | CZ14 | rDXGF | -1 | Household | 1 | 1242 | 356 | 0 | 0 | 339 | 0 | 16.2 | 0 | -0.3 | 1.4 | -1.3 | 2.7 | 0 | 0 | 0 | 0 | 2.2 | 0 | -2.11 | 4.31 | 0.054 | 0 | 0.047 | 242 | 0 | 0 | 229 | 0 | 11.2 | 0 | -0.2 | 1 | -0.9 | 1.9 | 0 | 0 | 0 | 0 | 1.84 | 0 | -1.45 | 3.28 | 0.037 | 0 | 0.032 | PreCW-Top-GasDHW-ElecDry | Appl-CW-Top-GasDHW-ElecDry-Tier2AnyDMoMH06CZ14DEER2017 | 0
42958.3843 | Appl-CW-Top-GasDHW-ElecDry-Tier2 | DMo | MH06 | CZ15 | rDXGF | -1 | Household | 1 | 1242 | 364 | 0 | 0 | 339 | 0 | 22.2 | 0 | -0.1 | 2.8 | -0.4 | 3.2 | 0 | 0 | 0 | 0 | 2.82 | 0 | -0.73 | 3.55 | 0.055 | 0 | 0.047 | 246 | 0 | 0 | 229 | 0 | 14.7 | 0 | -0.1 | 1.8 | -0.3 | 2.1 | 0 | 0 | 0 | 0 | 2.2 | 0 | -0.5 | 2.7 | 0.037 | 0 | 0.032 | PreCW-Top-GasDHW-ElecDry | Appl-CW-Top-GasDHW-ElecDry-Tier2AnyDMoMH06CZ15DEER2017 | 0
42958.3843 | Appl-CW-Top-GasDHW-ElecDry-Tier2 | DMo | MH06 | CZ16 | rDXGF | -1 | Household | 1 | 1242 | 346 | 0 | 0 | 339 | 0 | 7 | 0 | -0.2 | -0.1 | -1.3 | 1.2 | 0 | 0 | 0 | 0 | 2.72 | 0 | -2.23 | 4.95 | 0.055 | 0 | 0.047 | 234 | 0 | 0 | 230 | 0 | 4.7 | 0 | -0.1 | -0.1 | -0.9 | 0.8 | 0 | 0 | 0 | 0 | 2.24 | 0 | -1.53 | 3.77 | 0.036 | 0 | 0.032 | PreCW-Top-GasDHW-ElecDry | Appl-CW-Top-GasDHW-ElecDry-Tier2AnyDMoMH06CZ16DEER2017 | 0
42958.3843 | Appl-CW-Top-GasDHW-ElecDry-Tier2 | DMo | MH15 | CZ01 | rDXGF | -1 | Household | 1 | 1242 | 338 | 0 | 0 | 339 | 0 | 0 | 0 | -0.4 | -1.5 | -1.5 | 0 | 0 | 0 | 0 | 0 | 1.8 | 0 | -3.18 | 4.97 | 0.047 | 0 | 0.047 | 229 | 0 | 0 | 230 | 0 | 0 | 0 | -0.3 | -1 | -1 | 0 | 0 | 0 | 0 | 0 | 1.65 | 0 | -2.14 | 3.78 | 0.032 | 0 | 0.032 | PreCW-Top-GasDHW-ElecDry | Appl-CW-Top-GasDHW-ElecDry-Tier2AnyDMoMH15CZ01DEER2017 | 0
42958.3843 | Appl-CW-Top-GasDHW-ElecDry-Tier2 | DMo | MH15 | CZ02 | rDXGF | -1 | Household | 1 | 1242 | 349 | 0 | 0 | 339 | 0 | 10.1 | 0 | -0.3 | 0.3 | -1.4 | 1.5 | 0 | 0 | 0 | 0 | 1.98 | 0 | -2.64 | 4.63 | 0.055 | 0 | 0.047 | 236 | 0 | 0 | 230 | 0 | 6.8 | 0 | -0.2 | 0.2 | -0.9 | 1 | 0 | 0 | 0 | 0 | 1.73 | 0 | -1.79 | 3.52 | 0.037 | 0 | 0.032 | PreCW-Top-GasDHW-ElecDry | Appl-CW-Top-GasDHW-ElecDry-Tier2AnyDMoMH15CZ02DEER2017 | 0
42958.3843 | Appl-CW-Top-GasDHW-ElecDry-Tier2 | DMo | MH15 | CZ03 | rDXGF | -1 | Household | 1 | 1242 | 342 | 0 | 0 | 339 | 0 | 3.9 | 0 | -0.3 | -0.6 | -1.3 | 0.7 | 0 | 0 | 0 | 0 | 2.09 | 0 | -2.55 | 4.63 | 0.057 | 0 | 0.047 | 232 | 0 | 0 | 230 | 0 | 3.1 | 0 | -0.2 | -0.3 | -0.9 | 0.6 | 0 | 0 | 0 | 0 | 1.78 | 0 | -1.75 | 3.53 | 0.039 | 0 | 0.032 | PreCW-Top-GasDHW-ElecDry | Appl-CW-Top-GasDHW-ElecDry-Tier2AnyDMoMH15CZ03DEER2017 | 0
42958.3843 | Appl-CW-Top-GasDHW-ElecDry-Tier2 | DMo | MH15 | CZ04 | rDXGF | -1 | Household | 1 | 1242 | 350 | 0 | 0 | 339 | 0 | 10.4 | 0 | -0.2 | 0.6 | -1.1 | 1.7 | 0 | 0 | 0 | 0 | 2.21 | 0 | -2.28 | 4.49 | 0.055 | 0 | 0.046 | 237 | 0 | 0 | 230 | 0 | 7.1 | 0 | -0.1 | 0.4 | -0.7 | 1.1 | 0 | 0 | 0 | 0 | 1.88 | 0 | -1.54 | 3.42 | 0.037 | 0 | 0.031 | PreCW-Top-GasDHW-ElecDry | Appl-CW-Top-GasDHW-ElecDry-Tier2AnyDMoMH15CZ04DEER2017 | 0
42958.3843 | Appl-CW-Top-GasDHW-ElecDry-Tier2 | DMo | MH15 | CZ05 | rDXGF | -1 | Household | 1 | 1242 | 343 | 0 | 0 | 339 | 0 | 5 | 0 | -0.3 | -0.6 | -1.5 | 0.9 | 0 | 0 | 0 | 0 | 1.71 | 0 | -3 | 4.71 | 0.057 | 0 | 0.047 | 232 | 0 | 0 | 230 | 0 | 3 | 0 | -0.2 | -0.5 | -1 | 0.5 | 0 | 0 | 0 | 0 | 1.54 | 0 | -2.04 | 3.58 | 0.038 | 0 | 0.032 | PreCW-Top-GasDHW-ElecDry | Appl-CW-Top-GasDHW-ElecDry-Tier2AnyDMoMH15CZ05DEER2017 | 0
42958.3843 | Appl-CW-Top-GasDHW-ElecDry-Tier2 | DMo | MH15 | CZ06 | rDXGF | -1 | Household | 1 | 1242 | 352 | 0 | 0 | 339 | 0 | 11.8 | 0 | -0.2 | 1.1 | -0.8 | 1.9 | 0 | 0 | 0 | 0 | 2.49 | 0 | -1.87 | 4.36 | 0.053 | 0 | 0.047 | 238 | 0 | 0 | 230 | 0 | 7.7 | 0 | -0.2 | 0.7 | -0.6 | 1.3 | 0 | 0 | 0 | 0 | 2.02 | 0 | -1.3 | 3.31 | 0.036 | 0 | 0.032 | PreCW-Top-GasDHW-ElecDry | Appl-CW-Top-GasDHW-ElecDry-Tier2AnyDMoMH15CZ06DEER2017 | 0
42958.3843 | Appl-CW-Top-GasDHW-ElecDry-Tier2 | DMo | MH15 | CZ07 | rDXGF | -1 | Household | 1 | 1242 | 356 | 0 | 0 | 339 | 0 | 15.1 | 0 | -0.1 | 2.2 | -0.4 | 2.6 | 0 | 0 | 0 | 0 | 3.46 | 0 | -0.85 | 4.31 | 0.053 | 0 | 0.047 | 242 | 0 | 0 | 230 | 0 | 10.6 | 0 | -0.1 | 1.6 | -0.3 | 1.8 | 0 | 0 | 0 | 0 | 2.72 | 0 | -0.56 | 3.28 | 0.036 | 0 | 0.032 | PreCW-Top-GasDHW-ElecDry | Appl-CW-Top-GasDHW-ElecDry-Tier2AnyDMoMH15CZ07DEER2017 | 0
42958.3843 | Appl-CW-Top-GasDHW-ElecDry-Tier2 | DMo | MH15 | CZ08 | rDXGF | -1 | Household | 1 | 1242 | 357 | 0 | 0 | 339 | 0 | 15.9 | 0 | -0.1 | 2.1 | -0.6 | 2.6 | 0 | 0 | 0 | 0 | 3.03 | 0 | -1.22 | 4.24 | 0.053 | 0 | 0.047 | 242 | 0 | 0 | 230 | 0 | 11 | 0 | -0.1 | 1.4 | -0.4 | 1.8 | 0 | 0 | 0 | 0 | 2.39 | 0 | -0.84 | 3.23 | 0.036 | 0 | 0.032 | PreCW-Top-GasDHW-ElecDry | Appl-CW-Top-GasDHW-ElecDry-Tier2AnyDMoMH15CZ08DEER2017 | 0
42958.3843 | Appl-CW-Top-GasDHW-ElecDry-Tier2 | DMo | MH15 | CZ09 | rDXGF | -1 | Household | 1 | 1242 | 354 | 0 | 0 | 339 | 0 | 14 | 0 | -0.2 | 1.5 | -0.8 | 2.2 | 0 | 0 | 0 | 0 | 2.74 | 0 | -1.5 | 4.24 | 0.054 | 0 | 0.047 | 240 | 0 | 0 | 230 | 0 | 9.7 | 0 | -0.1 | 1.1 | -0.6 | 1.5 | 0 | 0 | 0 | 0 | 2.2 | 0 | -1.02 | 3.22 | 0.037 | 0 | 0.032 | PreCW-Top-GasDHW-ElecDry | Appl-CW-Top-GasDHW-ElecDry-Tier2AnyDMoMH15CZ09DEER2017 | 0
42958.3843 | Appl-CW-Top-GasDHW-ElecDry-Tier2 | DMo | MH15 | CZ10 | rDXGF | -1 | Household | 1 | 1242 | 356 | 0 | 0 | 339 | 0 | 15.8 | 0 | -0.3 | 1.6 | -0.8 | 2.5 | 0 | 0 | 0 | 0 | 2.54 | 0 | -1.67 | 4.22 | 0.053 | 0 | 0.047 | 241 | 0 | 0 | 229 | 0 | 10.5 | 0 | -0.2 | 1 | -0.5 | 1.7 | 0 | 0 | 0 | 0 | 2.07 | 0 | -1.13 | 3.21 | 0.036 | 0 | 0.032 | PreCW-Top-GasDHW-ElecDry | Appl-CW-Top-GasDHW-ElecDry-Tier2AnyDMoMH15CZ10DEER2017 | 0
42958.3843 | Appl-CW-Top-GasDHW-ElecDry-Tier2 | DMo | MH15 | CZ11 | rDXGF | -1 | Household | 1 | 1242 | 353 | 0 | 0 | 339 | 0 | 13.3 | 0 | -0.3 | 1 | -1 | 1.9 | 0 | 0 | 0 | 0 | 2.23 | 0 | -2.04 | 4.27 | 0.053 | 0 | 0.047 | 239 | 0 | 0 | 230 | 0 | 9.1 | 0 | -0.2 | 0.7 | -0.7 | 1.3 | 0 | 0 | 0 | 0 | 1.84 | 0 | -1.4 | 3.25 | 0.036 | 0 | 0.032 | PreCW-Top-GasDHW-ElecDry | Appl-CW-Top-GasDHW-ElecDry-Tier2AnyDMoMH15CZ11DEER2017 | 0
42958.3843 | Appl-CW-Top-GasDHW-ElecDry-Tier2 | DMo | MH15 | CZ12 | rDXGF | -1 | Household | 1 | 1242 | 352 | 0 | 0 | 339 | 0 | 12.3 | 0 | -0.3 | 0.7 | -1.1 | 1.9 | 0 | 0 | 0 | 0 | 2.23 | 0 | -2.18 | 4.41 | 0.055 | 0 | 0.047 | 238 | 0 | 0 | 230 | 0 | 8.4 | 0 | -0.2 | 0.5 | -0.7 | 1.3 | 0 | 0 | 0 | 0 | 1.88 | 0 | -1.47 | 3.36 | 0.038 | 0 | 0.032 | PreCW-Top-GasDHW-ElecDry | Appl-CW-Top-GasDHW-ElecDry-Tier2AnyDMoMH15CZ12DEER2017 | 0
42958.3843 | Appl-CW-Top-GasDHW-ElecDry-Tier2 | DMo | MH15 | CZ13 | rDXGF | -1 | Household | 1 | 1242 | 356 | 0 | 0 | 339 | 0 | 16.2 | 0 | -0.2 | 1.5 | -0.9 | 2.4 | 0 | 0 | 0 | 0 | 2.37 | 0 | -1.86 | 4.22 | 0.054 | 0 | 0.047 | 242 | 0 | 0 | 230 | 0 | 11.4 | 0 | -0.1 | 1 | -0.6 | 1.7 | 0 | 0 | 0 | 0 | 1.94 | 0 | -1.28 | 3.21 | 0.037 | 0 | 0.032 | PreCW-Top-GasDHW-ElecDry | Appl-CW-Top-GasDHW-ElecDry-Tier2AnyDMoMH15CZ13DEER2017 | 0
42958.3843 | Appl-CW-Top-GasDHW-ElecDry-Tier2 | DMo | MH15 | CZ14 | rDXGF | -1 | Household | 1 | 1242 | 355 | 0 | 0 | 339 | 0 | 15.1 | 0 | -0.3 | 1.2 | -1.1 | 2.3 | 0 | 0 | 0 | 0 | 2.1 | 0 | -2.21 | 4.31 | 0.053 | 0 | 0.046 | 241 | 0 | 0 | 229 | 0 | 10.5 | 0 | -0.2 | 0.8 | -0.8 | 1.6 | 0 | 0 | 0 | 0 | 1.77 | 0 | -1.51 | 3.28 | 0.036 | 0 | 0.031 | PreCW-Top-GasDHW-ElecDry | Appl-CW-Top-GasDHW-ElecDry-Tier2AnyDMoMH15CZ14DEER2017 | 0
42958.3843 | Appl-CW-Top-GasDHW-ElecDry-Tier2 | DMo | MH15 | CZ15 | rDXGF | -1 | Household | 1 | 1242 | 363 | 0 | 0 | 339 | 0 | 21.4 | 0 | -0.1 | 2.5 | -0.4 | 2.9 | 0 | 0 | 0 | 0 | 2.78 | 0 | -0.77 | 3.55 | 0.054 | 0 | 0.046 | 246 | 0 | 0 | 229 | 0 | 14.6 | 0 | -0.1 | 1.7 | -0.3 | 2 | 0 | 0 | 0 | 0 | 2.18 | 0 | -0.52 | 2.7 | 0.036 | 0 | 0.031 | PreCW-Top-GasDHW-ElecDry | Appl-CW-Top-GasDHW-ElecDry-Tier2AnyDMoMH15CZ15DEER2017 | 0
42958.3843 | Appl-CW-Top-GasDHW-ElecDry-Tier2 | DMo | MH15 | CZ16 | rDXGF | -1 | Household | 1 | 1242 | 345 | 0 | 0 | 339 | 0 | 6.5 | 0 | -0.3 | -0.1 | -1.2 | 1.1 | 0 | 0 | 0 | 0 | 2.67 | 0 | -2.28 | 4.95 | 0.053 | 0 | 0.047 | 234 | 0 | 0 | 230 | 0 | 4.4 | 0 | -0.2 | -0.1 | -0.8 | 0.7 | 0 | 0 | 0 | 0 | 2.22 | 0 | -1.56 | 3.77 | 0.035 | 0 | 0.032 | PreCW-Top-GasDHW-ElecDry | Appl-CW-Top-GasDHW-ElecDry-Tier2AnyDMoMH15CZ16DEER2017 | 0
42958.3843 | Appl-CW-Top-GasDHW-ElecDry-Tier2 | DMo | MH72 | CZ01 | rDXGF | -1 | Household | 1 | 1196 | 338 | 0 | 0 | 339 | 0 | 0 | 0 | -0.3 | -1.4 | -1.4 | 0 | 0 | 0 | 0 | 0 | 2.46 | 0 | -2.51 | 4.97 | 0.047 | 0 | 0.047 | 229 | 0 | 0 | 230 | 0 | 0 | 0 | -0.2 | -1 | -1 | 0 | 0 | 0 | 0 | 0 | 2.08 | 0 | -1.7 | 3.78 | 0.031 | 0 | 0.032 | PreCW-Top-GasDHW-ElecDry | Appl-CW-Top-GasDHW-ElecDry-Tier2AnyDMoMH72CZ01DEER2017 | 0
42958.3843 | Appl-CW-Top-GasDHW-ElecDry-Tier2 | DMo | MH72 | CZ02 | rDXGF | -1 | Household | 1 | 1196 | 350 | 0 | 0 | 339 | 0 | 11.3 | 0 | -0.3 | 0 | -1.4 | 1.4 | 0 | 0 | 0 | 0 | 2.31 | 0 | -2.32 | 4.63 | 0.064 | 0 | 0.047 | 237 | 0 | 0 | 230 | 0 | 7.5 | 0 | -0.2 | 0 | -0.9 | 0.9 | 0 | 0 | 0 | 0 | 1.92 | 0 | -1.6 | 3.52 | 0.044 | 0 | 0.032 | PreCW-Top-GasDHW-ElecDry | Appl-CW-Top-GasDHW-ElecDry-Tier2AnyDMoMH72CZ02DEER2017 | 0
42958.3843 | Appl-CW-Top-GasDHW-ElecDry-Tier2 | DMo | MH72 | CZ03 | rDXGF | -1 | Household | 1 | 1196 | 347 | 0 | 0 | 339 | 0 | 7.9 | 0 | -0.2 | -0.1 | -1.3 | 1.1 | 0 | 0 | 0 | 0 | 2.39 | 0 | -2.25 | 4.64 | 0.061 | 0 | 0.046 | 235 | 0 | 0 | 230 | 0 | 6 | 0 | -0.1 | 0 | -0.9 | 0.8 | 0 | 0 | 0 | 0 | 2 | 0 | -1.53 | 3.53 | 0.041 | 0 | 0.031 | PreCW-Top-GasDHW-ElecDry | Appl-CW-Top-GasDHW-ElecDry-Tier2AnyDMoMH72CZ03DEER2017 | 0
42958.3843 | Appl-CW-Top-GasDHW-ElecDry-Tier2 | DMo | MH72 | CZ04 | rDXGF | -1 | Household | 1 | 1196 | 353 | 0 | 0 | 339 | 0 | 13.5 | 0 | -0.2 | 0.7 | -1.1 | 1.8 | 0 | 0 | 0 | 0 | 2.58 | 0 | -1.92 | 4.49 | 0.059 | 0 | 0.047 | 239 | 0 | 0 | 230 | 0 | 8.7 | 0 | -0.2 | 0.4 | -0.7 | 1.2 | 0 | 0 | 0 | 0 | 2.1 | 0 | -1.32 | 3.42 | 0.041 | 0 | 0.032 | PreCW-Top-GasDHW-ElecDry | Appl-CW-Top-GasDHW-ElecDry-Tier2AnyDMoMH72CZ04DEER2017 | 0
42958.3843 | Appl-CW-Top-GasDHW-ElecDry-Tier2 | DMo | MH72 | CZ05 | rDXGF | -1 | Household | 1 | 1196 | 345 | 0 | 0 | 339 | 0 | 7.1 | 0 | -0.3 | -0.6 | -1.6 | 1 | 0 | 0 | 0 | 0 | 1.95 | 0 | -2.76 | 4.71 | 0.066 | 0 | 0.047 | 233 | 0 | 0 | 230 | 0 | 3.7 | 0 | -0.2 | -0.6 | -1.1 | 0.5 | 0 | 0 | 0 | 0 | 1.64 | 0 | -1.95 | 3.58 | 0.041 | 0 | 0.032 | PreCW-Top-GasDHW-ElecDry | Appl-CW-Top-GasDHW-ElecDry-Tier2AnyDMoMH72CZ05DEER2017 | 0
42958.3843 | Appl-CW-Top-GasDHW-ElecDry-Tier2 | DMo | MH72 | CZ06 | rDXGF | -1 | Household | 1 | 1196 | 355 | 0 | 0 | 339 | 0 | 14.8 | 0 | -0.1 | 1.2 | -0.8 | 2 | 0 | 0 | 0 | 0 | 2.96 | 0 | -1.39 | 4.36 | 0.055 | 0 | 0.047 | 240 | 0 | 0 | 230 | 0 | 10 | 0 | -0.1 | 0.8 | -0.5 | 1.4 | 0 | 0 | 0 | 0 | 2.38 | 0 | -0.94 | 3.32 | 0.037 | 0 | 0.032 | PreCW-Top-GasDHW-ElecDry | Appl-CW-Top-GasDHW-ElecDry-Tier2AnyDMoMH72CZ06DEER2017 | 0
42958.3843 | Appl-CW-Top-GasDHW-ElecDry-Tier2 | DMo | MH72 | CZ07 | rDXGF | -1 | Household | 1 | 1196 | 357 | 0 | 0 | 339 | 0 | 16.3 | 0 | -0.1 | 1.6 | -0.7 | 2.3 | 0 | 0 | 0 | 0 | 2.94 | 0 | -1.37 | 4.32 | 0.055 | 0 | 0.046 | 241 | 0 | 0 | 230 | 0 | 10.5 | 0 | -0.1 | 1 | -0.5 | 1.5 | 0 | 0 | 0 | 0 | 2.34 | 0 | -0.94 | 3.28 | 0.039 | 0 | 0.031 | PreCW-Top-GasDHW-ElecDry | Appl-CW-Top-GasDHW-ElecDry-Tier2AnyDMoMH72CZ07DEER2017 | 0
42958.3843 | Appl-CW-Top-GasDHW-ElecDry-Tier2 | DMo | MH72 | CZ08 | rDXGF | -1 | Household | 1 | 1196 | 359 | 0 | 0 | 339 | 0 | 18.3 | 0 | -0.1 | 1.7 | -0.7 | 2.4 | 0 | 0 | 0 | 0 | 2.93 | 0 | -1.32 | 4.24 | 0.058 | 0 | 0.047 | 243 | 0 | 0 | 230 | 0 | 12.4 | 0 | -0.1 | 1.1 | -0.5 | 1.6 | 0 | 0 | 0 | 0 | 2.34 | 0 | -0.89 | 3.23 | 0.039 | 0 | 0.032 | PreCW-Top-GasDHW-ElecDry | Appl-CW-Top-GasDHW-ElecDry-Tier2AnyDMoMH72CZ08DEER2017 | 0
42958.3843 | Appl-CW-Top-GasDHW-ElecDry-Tier2 | DMo | MH72 | CZ09 | rDXGF | -1 | Household | 1 | 1196 | 362 | 0 | 0 | 339 | 0 | 21 | 0 | -0.2 | 1.9 | -0.9 | 2.8 | 0 | 0 | 0 | 0 | 2.79 | 0 | -1.44 | 4.24 | 0.056 | 0 | 0.047 | 246 | 0 | 0 | 230 | 0 | 14.8 | 0 | -0.1 | 1.4 | -0.6 | 2 | 0 | 0 | 0 | 0 | 2.25 | 0 | -0.97 | 3.23 | 0.038 | 0 | 0.032 | PreCW-Top-GasDHW-ElecDry | Appl-CW-Top-GasDHW-ElecDry-Tier2AnyDMoMH72CZ09DEER2017 | 0
42958.3843 | Appl-CW-Top-GasDHW-ElecDry-Tier2 | DMo | MH72 | CZ10 | rDXGF | -1 | Household | 1 | 1196 | 358 | 0 | 0 | 339 | 0 | 17.9 | 0 | -0.1 | 1.3 | -0.8 | 2.2 | 0 | 0 | 0 | 0 | 2.78 | 0 | -1.43 | 4.22 | 0.058 | 0 | 0.047 | 242 | 0 | 0 | 230 | 0 | 11.7 | 0 | -0.1 | 0.8 | -0.5 | 1.5 | 0 | 0 | 0 | 0 | 2.23 | 0 | -0.97 | 3.21 | 0.039 | 0 | 0.032 | PreCW-Top-GasDHW-ElecDry | Appl-CW-Top-GasDHW-ElecDry-Tier2AnyDMoMH72CZ10DEER2017 | 0
42958.3843 | Appl-CW-Top-GasDHW-ElecDry-Tier2 | DMo | MH72 | CZ11 | rDXGF | -1 | Household | 1 | 1196 | 357 | 0 | 0 | 339 | 0 | 17 | 0 | -0.3 | 0.9 | -1.1 | 2 | 0 | 0 | 0 | 0 | 2.45 | 0 | -1.82 | 4.27 | 0.058 | 0 | 0.047 | 242 | 0 | 0 | 230 | 0 | 11.6 | 0 | -0.2 | 0.6 | -0.7 | 1.4 | 0 | 0 | 0 | 0 | 2.02 | 0 | -1.23 | 3.25 | 0.039 | 0 | 0.032 | PreCW-Top-GasDHW-ElecDry | Appl-CW-Top-GasDHW-ElecDry-Tier2AnyDMoMH72CZ11DEER2017 | 0
42958.3843 | Appl-CW-Top-GasDHW-ElecDry-Tier2 | DMo | MH72 | CZ12 | rDXGF | -1 | Household | 1 | 1196 | 355 | 0 | 0 | 339 | 0 | 15.6 | 0 | -0.3 | 0.7 | -1.2 | 1.9 | 0 | 0 | 0 | 0 | 2.33 | 0 | -2.09 | 4.41 | 0.061 | 0 | 0.046 | 240 | 0 | 0 | 230 | 0 | 10.5 | 0 | -0.2 | 0.5 | -0.8 | 1.3 | 0 | 0 | 0 | 0 | 1.93 | 0 | -1.43 | 3.36 | 0.042 | 0 | 0.031 | PreCW-Top-GasDHW-ElecDry | Appl-CW-Top-GasDHW-ElecDry-Tier2AnyDMoMH72CZ12DEER2017 | 0
42958.3843 | Appl-CW-Top-GasDHW-ElecDry-Tier2 | DMo | MH72 | CZ13 | rDXGF | -1 | Household | 1 | 1196 | 359 | 0 | 0 | 339 | 0 | 18.8 | 0 | -0.2 | 1.2 | -1.1 | 2.3 | 0 | 0 | 0 | 0 | 2.24 | 0 | -1.97 | 4.22 | 0.058 | 0 | 0.047 | 243 | 0 | 0 | 230 | 0 | 13 | 0 | -0.2 | 0.8 | -0.7 | 1.6 | 0 | 0 | 0 | 0 | 1.86 | 0 | -1.35 | 3.21 | 0.039 | 0 | 0.032 | PreCW-Top-GasDHW-ElecDry | Appl-CW-Top-GasDHW-ElecDry-Tier2AnyDMoMH72CZ13DEER2017 | 0
42958.3843 | Appl-CW-Top-GasDHW-ElecDry-Tier2 | DMo | MH72 | CZ14 | rDXGF | -1 | Household | 1 | 1196 | 359 | 0 | 0 | 339 | 0 | 19.4 | 0 | -0.2 | 1.3 | -1 | 2.3 | 0 | 0 | 0 | 0 | 2.54 | 0 | -1.76 | 4.3 | 0.057 | 0 | 0.047 | 244 | 0 | 0 | 230 | 0 | 13.2 | 0 | -0.1 | 0.9 | -0.7 | 1.6 | 0 | 0 | 0 | 0 | 2.06 | 0 | -1.21 | 3.27 | 0.038 | 0 | 0.032 | PreCW-Top-GasDHW-ElecDry | Appl-CW-Top-GasDHW-ElecDry-Tier2AnyDMoMH72CZ14DEER2017 | 0
42958.3843 | Appl-CW-Top-GasDHW-ElecDry-Tier2 | DMo | MH72 | CZ15 | rDXGF | -1 | Household | 1 | 1196 | 366 | 0 | 0 | 339 | 0 | 24.8 | 0 | -0.1 | 2.3 | -0.4 | 2.7 | 0 | 0 | 0 | 0 | 2.9 | 0 | -0.65 | 3.55 | 0.056 | 0 | 0.046 | 248 | 0 | 0 | 230 | 0 | 17.1 | 0 | 0 | 1.6 | -0.3 | 1.8 | 0 | 0 | 0 | 0 | 2.28 | 0 | -0.43 | 2.7 | 0.038 | 0 | 0.031 | PreCW-Top-GasDHW-ElecDry | Appl-CW-Top-GasDHW-ElecDry-Tier2AnyDMoMH72CZ15DEER2017 | 0
42958.3843 | Appl-CW-Top-GasDHW-ElecDry-Tier2 | DMo | MH72 | CZ16 | rDXGF | -1 | Household | 1 | 1196 | 351 | 0 | 0 | 339 | 0 | 12.2 | 0 | -0.3 | 0.1 | -1.5 | 1.7 | 0 | 0 | 0 | 0 | 2.41 | 0 | -2.54 | 4.95 | 0.056 | 0 | 0.047 | 238 | 0 | 0 | 230 | 0 | 8.1 | 0 | -0.2 | 0.1 | -1 | 1.2 | 0 | 0 | 0 | 0 | 2.01 | 0 | -1.75 | 3.77 | 0.038 | 0 | 0.032 | PreCW-Top-GasDHW-ElecDry | Appl-CW-Top-GasDHW-ElecDry-Tier2AnyDMoMH72CZ16DEER2017 | 0
42958.3843 | Appl-CW-Top-GasDHW-ElecDry-Tier2 | DMo | MH85 | CZ01 | rDXGF | -1 | Household | 1 | 1242 | 337 | 0 | 0 | 339 | 0 | 0 | 0 | -0.4 | -1.9 | -1.9 | 0 | 0 | 0 | 0 | 0 | 1.5 | 0 | -3.48 | 4.97 | 0.047 | 0 | 0.047 | 228 | 0 | 0 | 230 | 0 | 0 | 0 | -0.2 | -1.3 | -1.3 | 0 | 0 | 0 | 0 | 0 | 1.41 | 0 | -2.38 | 3.78 | 0.032 | 0 | 0.032 | PreCW-Top-GasDHW-ElecDry | Appl-CW-Top-GasDHW-ElecDry-Tier2AnyDMoMH85CZ01DEER2017 | 0
42958.3843 | Appl-CW-Top-GasDHW-ElecDry-Tier2 | DMo | MH85 | CZ02 | rDXGF | -1 | Household | 1 | 1242 | 346 | 0 | 0 | 339 | 0 | 8.4 | 0 | -0.3 | -0.7 | -1.8 | 1 | 0 | 0 | 0 | 0 | 1.63 | 0 | -2.99 | 4.63 | 0.068 | 0 | 0.047 | 233 | 0 | 0 | 230 | 0 | 4.7 | 0 | -0.2 | -0.6 | -1.3 | 0.6 | 0 | 0 | 0 | 0 | 1.49 | 0 | -2.03 | 3.52 | 0.046 | 0 | 0.032 | PreCW-Top-GasDHW-ElecDry | Appl-CW-Top-GasDHW-ElecDry-Tier2AnyDMoMH85CZ02DEER2017 | 0
42958.3843 | Appl-CW-Top-GasDHW-ElecDry-Tier2 | DMo | MH85 | CZ03 | rDXGF | -1 | Household | 1 | 1242 | 346 | 0 | 0 | 339 | 0 | 8.3 | 0 | -0.3 | -0.6 | -1.8 | 1.1 | 0 | 0 | 0 | 0 | 1.63 | 0 | -3.01 | 4.64 | 0.059 | 0 | 0.047 | 235 | 0 | 0 | 230 | 0 | 6.1 | 0 | -0.2 | -0.4 | -1.2 | 0.8 | 0 | 0 | 0 | 0 | 1.47 | 0 | -2.06 | 3.53 | 0.039 | 0 | 0.032 | PreCW-Top-GasDHW-ElecDry | Appl-CW-Top-GasDHW-ElecDry-Tier2AnyDMoMH85CZ03DEER2017 | 0
42958.3843 | Appl-CW-Top-GasDHW-ElecDry-Tier2 | DMo | MH85 | CZ04 | rDXGF | -1 | Household | 1 | 1242 | 354 | 0 | 0 | 339 | 0 | 15.2 | 0 | -0.3 | 0.6 | -1.4 | 2 | 0 | 0 | 0 | 0 | 2.1 | 0 | -2.4 | 4.49 | 0.062 | 0 | 0.047 | 240 | 0 | 0 | 230 | 0 | 10.3 | 0 | -0.2 | 0.4 | -1 | 1.4 | 0 | 0 | 0 | 0 | 1.8 | 0 | -1.62 | 3.42 | 0.041 | 0 | 0.032 | PreCW-Top-GasDHW-ElecDry | Appl-CW-Top-GasDHW-ElecDry-Tier2AnyDMoMH85CZ04DEER2017 | 0
42958.3843 | Appl-CW-Top-GasDHW-ElecDry-Tier2 | DMo | MH85 | CZ05 | rDXGF | -1 | Household | 1 | 1242 | 343 | 0 | 0 | 339 | 0 | 5.7 | 0 | -0.4 | -1.1 | -1.9 | 0.8 | 0 | 0 | 0 | 0 | 1.48 | 0 | -3.23 | 4.71 | 0.064 | 0 | 0.047 | 232 | 0 | 0 | 230 | 0 | 3.8 | 0 | -0.2 | -0.8 | -1.3 | 0.5 | 0 | 0 | 0 | 0 | 1.39 | 0 | -2.2 | 3.58 | 0.044 | 0 | 0.032 | PreCW-Top-GasDHW-ElecDry | Appl-CW-Top-GasDHW-ElecDry-Tier2AnyDMoMH85CZ05DEER2017 | 0
42958.3843 | Appl-CW-Top-GasDHW-ElecDry-Tier2 | DMo | MH85 | CZ06 | rDXGF | -1 | Household | 1 | 1242 | 353 | 0 | 0 | 339 | 0 | 13.8 | 0 | -0.2 | 0.8 | -1 | 1.9 | 0 | 0 | 0 | 0 | 2.47 | 0 | -1.88 | 4.36 | 0.056 | 0 | 0.047 | 240 | 0 | 0 | 230 | 0 | 9.9 | 0 | -0.2 | 0.6 | -0.7 | 1.4 | 0 | 0 | 0 | 0 | 2.02 | 0 | -1.3 | 3.32 | 0.038 | 0 | 0.031 | PreCW-Top-GasDHW-ElecDry | Appl-CW-Top-GasDHW-ElecDry-Tier2AnyDMoMH85CZ06DEER2017 | 0
42958.3843 | Appl-CW-Top-GasDHW-ElecDry-Tier2 | DMo | MH85 | CZ07 | rDXGF | -1 | Household | 1 | 1242 | 356 | 0 | 0 | 339 | 0 | 15.8 | 0 | -0.2 | 1.3 | -0.9 | 2.2 | 0 | 0 | 0 | 0 | 2.69 | 0 | -1.62 | 4.32 | 0.056 | 0 | 0.047 | 241 | 0 | 0 | 230 | 0 | 10.6 | 0 | -0.2 | 0.9 | -0.6 | 1.5 | 0 | 0 | 0 | 0 | 2.16 | 0 | -1.12 | 3.28 | 0.038 | 0 | 0.032 | PreCW-Top-GasDHW-ElecDry | Appl-CW-Top-GasDHW-ElecDry-Tier2AnyDMoMH85CZ07DEER2017 | 0
42958.3843 | Appl-CW-Top-GasDHW-ElecDry-Tier2 | DMo | MH85 | CZ08 | rDXGF | -1 | Household | 1 | 1242 | 357 | 0 | 0 | 339 | 0 | 16.9 | 0 | -0.2 | 1.3 | -1 | 2.2 | 0 | 0 | 0 | 0 | 2.57 | 0 | -1.68 | 4.24 | 0.056 | 0 | 0.047 | 242 | 0 | 0 | 229 | 0 | 11.6 | 0 | -0.1 | 0.9 | -0.7 | 1.5 | 0 | 0 | 0 | 0 | 2.08 | 0 | -1.16 | 3.23 | 0.038 | 0 | 0.032 | PreCW-Top-GasDHW-ElecDry | Appl-CW-Top-GasDHW-ElecDry-Tier2AnyDMoMH85CZ08DEER2017 | 0
42958.3843 | Appl-CW-Top-GasDHW-ElecDry-Tier2 | DMo | MH85 | CZ09 | rDXGF | -1 | Household | 1 | 1242 | 355 | 0 | 0 | 339 | 0 | 15.4 | 0 | -0.2 | 0.8 | -1.1 | 2 | 0 | 0 | 0 | 0 | 2.43 | 0 | -1.81 | 4.24 | 0.057 | 0 | 0.047 | 242 | 0 | 0 | 229 | 0 | 11.7 | 0 | -0.2 | 0.7 | -0.7 | 1.5 | 0 | 0 | 0 | 0 | 1.98 | 0 | -1.24 | 3.23 | 0.038 | 0 | 0.032 | PreCW-Top-GasDHW-ElecDry | Appl-CW-Top-GasDHW-ElecDry-Tier2AnyDMoMH85CZ09DEER2017 | 0
42958.3843 | Appl-CW-Top-GasDHW-ElecDry-Tier2 | DMo | MH85 | CZ10 | rDXGF | -1 | Household | 1 | 1242 | 359 | 0 | 0 | 339 | 0 | 19.1 | 0 | -0.2 | 1.3 | -1 | 2.3 | 0 | 0 | 0 | 0 | 2.49 | 0 | -1.74 | 4.22 | 0.058 | 0 | 0.047 | 243 | 0 | 0 | 230 | 0 | 12.8 | 0 | -0.1 | 0.8 | -0.7 | 1.5 | 0 | 0 | 0 | 0 | 2.02 | 0 | -1.2 | 3.21 | 0.039 | 0 | 0.032 | PreCW-Top-GasDHW-ElecDry | Appl-CW-Top-GasDHW-ElecDry-Tier2AnyDMoMH85CZ10DEER2017 | 0
42958.3843 | Appl-CW-Top-GasDHW-ElecDry-Tier2 | DMo | MH85 | CZ11 | rDXGF | -1 | Household | 1 | 1242 | 357 | 0 | 0 | 339 | 0 | 17.5 | 0 | -0.3 | 0.7 | -1.4 | 2.1 | 0 | 0 | 0 | 0 | 1.91 | 0 | -2.36 | 4.27 | 0.057 | 0 | 0.047 | 242 | 0 | 0 | 229 | 0 | 11.9 | 0 | -0.2 | 0.5 | -1 | 1.4 | 0 | 0 | 0 | 0 | 1.64 | 0 | -1.61 | 3.25 | 0.039 | 0 | 0.032 | PreCW-Top-GasDHW-ElecDry | Appl-CW-Top-GasDHW-ElecDry-Tier2AnyDMoMH85CZ11DEER2017 | 0
42958.3843 | Appl-CW-Top-GasDHW-ElecDry-Tier2 | DMo | MH85 | CZ12 | rDXGF | -1 | Household | 1 | 1242 | 353 | 0 | 0 | 339 | 0 | 14.8 | 0 | -0.3 | 0.2 | -1.6 | 1.8 | 0 | 0 | 0 | 0 | 1.79 | 0 | -2.62 | 4.41 | 0.058 | 0 | 0.047 | 240 | 0 | 0 | 230 | 0 | 10.3 | 0 | -0.2 | 0.2 | -1.1 | 1.3 | 0 | 0 | 0 | 0 | 1.58 | 0 | -1.79 | 3.36 | 0.042 | 0 | 0.032 | PreCW-Top-GasDHW-ElecDry | Appl-CW-Top-GasDHW-ElecDry-Tier2AnyDMoMH85CZ12DEER2017 | 0
42958.3843 | Appl-CW-Top-GasDHW-ElecDry-Tier2 | DMo | MH85 | CZ13 | rDXGF | -1 | Household | 1 | 1242 | 358 | 0 | 0 | 339 | 0 | 19 | 0 | -0.3 | 0.8 | -1.3 | 2.3 | 0 | 0 | 0 | 0 | 1.89 | 0 | -2.33 | 4.22 | 0.057 | 0 | 0.047 | 243 | 0 | 0 | 229 | 0 | 12.8 | 0 | -0.2 | 0.5 | -0.9 | 1.6 | 0 | 0 | 0 | 0 | 1.64 | 0 | -1.58 | 3.21 | 0.039 | 0 | 0.032 | PreCW-Top-GasDHW-ElecDry | Appl-CW-Top-GasDHW-ElecDry-Tier2AnyDMoMH85CZ13DEER2017 | 0
42958.3843 | Appl-CW-Top-GasDHW-ElecDry-Tier2 | DMo | MH85 | CZ14 | rDXGF | -1 | Household | 1 | 1242 | 360 | 0 | 0 | 339 | 0 | 20.7 | 0 | -0.3 | 1.1 | -1.4 | 2.5 | 0 | 0 | 0 | 0 | 1.94 | 0 | -2.37 | 4.3 | 0.056 | 0 | 0.047 | 244 | 0 | 0 | 229 | 0 | 13.5 | 0 | -0.2 | 0.7 | -1 | 1.7 | 0 | 0 | 0 | 0 | 1.66 | 0 | -1.62 | 3.27 | 0.038 | 0 | 0.032 | PreCW-Top-GasDHW-ElecDry | Appl-CW-Top-GasDHW-ElecDry-Tier2AnyDMoMH85CZ14DEER2017 | 0
42958.3843 | Appl-CW-Top-GasDHW-ElecDry-Tier2 | DMo | MH85 | CZ15 | rDXGF | -1 | Household | 1 | 1242 | 362 | 0 | 0 | 339 | 0 | 21.7 | 0 | -0.1 | 1.7 | -0.5 | 2.4 | 0 | 0 | 0 | 0 | 2.66 | 0 | -0.89 | 3.55 | 0.056 | 0 | 0.047 | 244 | 0 | 0 | 229 | 0 | 13.8 | 0 | -0.1 | 1.1 | -0.3 | 1.5 | 0 | 0 | 0 | 0 | 2.09 | 0 | -0.61 | 2.7 | 0.038 | 0 | 0.032 | PreCW-Top-GasDHW-ElecDry | Appl-CW-Top-GasDHW-ElecDry-Tier2AnyDMoMH85CZ15DEER2017 | 0
42958.3843 | Appl-CW-Top-GasDHW-ElecDry-Tier2 | DMo | MH85 | CZ16 | rDXGF | -1 | Household | 1 | 1242 | 348 | 0 | 0 | 339 | 0 | 10.4 | 0 | -0.4 | -0.5 | -1.9 | 1.4 | 0 | 0 | 0 | 0 | 1.85 | 0 | -3.1 | 4.95 | 0.056 | 0 | 0.047 | 236 | 0 | 0 | 229 | 0 | 7 | 0 | -0.3 | -0.3 | -1.3 | 1 | 0 | 0 | 0 | 0 | 1.65 | 0 | -2.12 | 3.77 | 0.038 | 0 | 0.032 | PreCW-Top-GasDHW-ElecDry | Appl-CW-Top-GasDHW-ElecDry-Tier2AnyDMoMH85CZ16DEER2017 | 0
42958.3843 | Appl-CW-Top-GasDHW-ElecDry-Tier2 | MFm | 1975 | CZ01 | rDXGF | -1 | Household | 1 | 1070.2 | 341 | 0 | 0 | 344 | 0 | 0.1 | 0 | -1 | -1.5 | -1.5 | 0 | 0 | 0 | 0 | 0 | 2.08 | 0 | -2.91 | 4.99 | 0.047 | 0 | 0.048 | 231 | 0 | 0 | 233 | 0 | 0.1 | 0 | -0.7 | -1 | -1 | 0 | 0 | 0 | 0 | 0 | 1.82 | 0 | -1.99 | 3.81 | 0.032 | 0 | 0.032 | PreCW-Top-GasDHW-ElecDry | Appl-CW-Top-GasDHW-ElecDry-Tier2AnyMFm1975CZ01DEER2017 | 0
42958.3843 | Appl-CW-Top-GasDHW-ElecDry-Tier2 | MFm | 1975 | CZ02 | rDXGF | -1 | Household | 1 | 1070.2 | 348 | 0 | 0 | 344 | 0 | 4.6 | 0 | -0.5 | -0.4 | -1 | 0.5 | 0 | 0 | 0 | 0 | 2.71 | 0 | -1.92 | 4.63 | 0.058 | 0 | 0.047 | 235 | 0 | 0 | 233 | 0 | 3.1 | 0 | -0.3 | -0.3 | -0.6 | 0.3 | 0 | 0 | 0 | 0 | 2.22 | 0 | -1.31 | 3.53 | 0.039 | 0 | 0.032 | PreCW-Top-GasDHW-ElecDry | Appl-CW-Top-GasDHW-ElecDry-Tier2AnyMFm1975CZ02DEER2017 | 0
42958.3843 | Appl-CW-Top-GasDHW-ElecDry-Tier2 | MFm | 1975 | CZ03 | rDXGF | -1 | Household | 1 | 1070.2 | 345 | 0 | 0 | 344 | 0 | 2.2 | 0 | -0.5 | -0.6 | -0.9 | 0.3 | 0 | 0 | 0 | 0 | 2.81 | 0 | -1.84 | 4.65 | 0.051 | 0 | 0.048 | 234 | 0 | 0 | 233 | 0 | 1.6 | 0 | -0.3 | -0.4 | -0.6 | 0.2 | 0 | 0 | 0 | 0 | 2.31 | 0 | -1.24 | 3.55 | 0.034 | 0 | 0.032 | PreCW-Top-GasDHW-ElecDry | Appl-CW-Top-GasDHW-ElecDry-Tier2AnyMFm1975CZ03DEER2017 | 0
42958.3843 | Appl-CW-Top-GasDHW-ElecDry-Tier2 | MFm | 1975 | CZ04 | rDXGF | -1 | Household | 1 | 1070.2 | 348 | 0 | 0 | 344 | 0 | 5.2 | 0 | -0.5 | -0.2 | -0.8 | 0.6 | 0 | 0 | 0 | 0 | 2.84 | 0 | -1.66 | 4.49 | 0.056 | 0 | 0.048 | 236 | 0 | 0 | 233 | 0 | 3.6 | 0 | -0.4 | -0.1 | -0.5 | 0.4 | 0 | 0 | 0 | 0 | 2.3 | 0 | -1.13 | 3.43 | 0.038 | 0 | 0.033 | PreCW-Top-GasDHW-ElecDry | Appl-CW-Top-GasDHW-ElecDry-Tier2AnyMFm1975CZ04DEER2017 | 0
42958.3843 | Appl-CW-Top-GasDHW-ElecDry-Tier2 | MFm | 1975 | CZ05 | rDXGF | -1 | Household | 1 | 1070.2 | 343 | 0 | 0 | 344 | 0 | 0.7 | 0 | -0.6 | -1.1 | -1.2 | 0.1 | 0 | 0 | 0 | 0 | 2.17 | 0 | -2.55 | 4.72 | 0.048 | 0 | 0.048 | 232 | 0 | 0 | 233 | 0 | 0.4 | 0 | -0.4 | -0.8 | -0.8 | 0.1 | 0 | 0 | 0 | 0 | 1.86 | 0 | -1.73 | 3.59 | 0.033 | 0 | 0.032 | PreCW-Top-GasDHW-ElecDry | Appl-CW-Top-GasDHW-ElecDry-Tier2AnyMFm1975CZ05DEER2017 | 0
42958.3843 | Appl-CW-Top-GasDHW-ElecDry-Tier2 | MFm | 1975 | CZ06 | rDXGF | -1 | Household | 1 | 1047.7 | 352 | 0 | 0 | 344 | 0 | 8 | 0 | -0.3 | 0.4 | -0.7 | 1.1 | 0 | 0 | 0 | 0 | 2.92 | 0 | -1.44 | 4.36 | 0.056 | 0 | 0.047 | 238 | 0 | 0 | 233 | 0 | 5.2 | 0 | -0.2 | 0.2 | -0.5 | 0.7 | 0 | 0 | 0 | 0 | 2.34 | 0 | -0.98 | 3.32 | 0.038 | 0 | 0.032 | PreCW-Top-GasDHW-ElecDry | Appl-CW-Top-GasDHW-ElecDry-Tier2AnyMFm1975CZ06DEER2017 | 0
42958.3843 | Appl-CW-Top-GasDHW-ElecDry-Tier2 | MFm | 1975 | CZ07 | rDXGF | -1 | Household | 1 | 1047.7 | 349 | 0 | 0 | 344 | 0 | 5.2 | 0 | -0.4 | 0.1 | -0.7 | 0.7 | 0 | 0 | 0 | 0 | 2.98 | 0 | -1.32 | 4.3 | 0.052 | 0 | 0.048 | 236 | 0 | 0 | 233 | 0 | 3.3 | 0 | -0.3 | 0 | -0.5 | 0.4 | 0 | 0 | 0 | 0 | 2.31 | 0 | -0.96 | 3.28 | 0.035 | 0 | 0.032 | PreCW-Top-GasDHW-ElecDry | Appl-CW-Top-GasDHW-ElecDry-Tier2AnyMFm1975CZ07DEER2017 | 0
42958.3843 | Appl-CW-Top-GasDHW-ElecDry-Tier2 | MFm | 1975 | CZ08 | rDXGF | -1 | Household | 1 | 1047.7 | 353 | 0 | 0 | 344 | 0 | 8.9 | 0 | -0.3 | 0.6 | -0.5 | 1.2 | 0 | 0 | 0 | 0 | 3.13 | 0 | -1.1 | 4.24 | 0.057 | 0 | 0.048 | 239 | 0 | 0 | 233 | 0 | 6.1 | 0 | -0.2 | 0.4 | -0.4 | 0.8 | 0 | 0 | 0 | 0 | 2.48 | 0 | -0.75 | 3.23 | 0.039 | 0 | 0.032 | PreCW-Top-GasDHW-ElecDry | Appl-CW-Top-GasDHW-ElecDry-Tier2AnyMFm1975CZ08DEER2017 | 0
42958.3843 | Appl-CW-Top-GasDHW-ElecDry-Tier2 | MFm | 1975 | CZ09 | rDXGF | -1 | Household | 1 | 1216.8 | 356 | 0 | 0 | 344 | 0 | 11.5 | 0 | -0.3 | 0.7 | -0.6 | 1.5 | 0 | 0 | 0 | 0 | 2.89 | 0 | -1.36 | 4.25 | 0.054 | 0 | 0.047 | 241 | 0 | 0 | 233 | 0 | 7.9 | 0 | -0.2 | 0.5 | -0.4 | 1 | 0 | 0 | 0 | 0 | 2.31 | 0 | -0.93 | 3.24 | 0.037 | 0 | 0.032 | PreCW-Top-GasDHW-ElecDry | Appl-CW-Top-GasDHW-ElecDry-Tier2AnyMFm1975CZ09DEER2017 | 0
42958.3843 | Appl-CW-Top-GasDHW-ElecDry-Tier2 | MFm | 1975 | CZ10 | rDXGF | -1 | Household | 1 | 1216.8 | 353 | 0 | 0 | 344 | 0 | 9.1 | 0 | -0.3 | 0.3 | -0.7 | 1.1 | 0 | 0 | 0 | 0 | 2.69 | 0 | -1.55 | 4.23 | 0.059 | 0 | 0.047 | 239 | 0 | 0 | 233 | 0 | 6.2 | 0 | -0.2 | 0.2 | -0.5 | 0.7 | 0 | 0 | 0 | 0 | 2.18 | 0 | -1.05 | 3.22 | 0.04 | 0 | 0.032 | PreCW-Top-GasDHW-ElecDry | Appl-CW-Top-GasDHW-ElecDry-Tier2AnyMFm1975CZ10DEER2017 | 0
42958.3843 | Appl-CW-Top-GasDHW-ElecDry-Tier2 | MFm | 1975 | CZ11 | rDXGF | -1 | Household | 1 | 1098.9 | 353 | 0 | 0 | 344 | 0 | 9.2 | 0 | -0.4 | 0.1 | -1 | 1 | 0 | 0 | 0 | 0 | 2.46 | 0 | -1.83 | 4.29 | 0.056 | 0 | 0.048 | 239 | 0 | 0 | 233 | 0 | 6.2 | 0 | -0.3 | 0 | -0.7 | 0.7 | 0 | 0 | 0 | 0 | 2.02 | 0 | -1.25 | 3.27 | 0.038 | 0 | 0.032 | PreCW-Top-GasDHW-ElecDry | Appl-CW-Top-GasDHW-ElecDry-Tier2AnyMFm1975CZ11DEER2017 | 0
42958.3843 | Appl-CW-Top-GasDHW-ElecDry-Tier2 | MFm | 1975 | CZ12 | rDXGF | -1 | Household | 1 | 1098.9 | 350 | 0 | 0 | 344 | 0 | 7.2 | 0 | -0.4 | -0.1 | -1 | 0.9 | 0 | 0 | 0 | 0 | 2.51 | 0 | -1.91 | 4.43 | 0.055 | 0 | 0.048 | 237 | 0 | 0 | 233 | 0 | 4.9 | 0 | -0.3 | -0.1 | -0.7 | 0.6 | 0 | 0 | 0 | 0 | 2.07 | 0 | -1.3 | 3.37 | 0.038 | 0 | 0.032 | PreCW-Top-GasDHW-ElecDry | Appl-CW-Top-GasDHW-ElecDry-Tier2AnyMFm1975CZ12DEER2017 | 0
42958.3843 | Appl-CW-Top-GasDHW-ElecDry-Tier2 | MFm | 1975 | CZ13 | rDXGF | -1 | Household | 1 | 1098.9 | 355 | 0 | 0 | 344 | 0 | 11.3 | 0 | -0.4 | 0.4 | -0.8 | 1.3 | 0 | 0 | 0 | 0 | 2.55 | 0 | -1.69 | 4.23 | 0.058 | 0 | 0.047 | 241 | 0 | 0 | 233 | 0 | 7.8 | 0 | -0.3 | 0.3 | -0.5 | 0.9 | 0 | 0 | 0 | 0 | 2.09 | 0 | -1.15 | 3.23 | 0.039 | 0 | 0.032 | PreCW-Top-GasDHW-ElecDry | Appl-CW-Top-GasDHW-ElecDry-Tier2AnyMFm1975CZ13DEER2017 | 0
42958.3843 | Appl-CW-Top-GasDHW-ElecDry-Tier2 | MFm | 1975 | CZ14 | rDXGF | -1 | Household | 1 | 1409.4 | 355 | 0 | 0 | 343 | 0 | 11.7 | 0 | -0.3 | 0.5 | -0.9 | 1.4 | 0 | 0 | 0 | 0 | 2.51 | 0 | -1.82 | 4.34 | 0.051 | 0 | 0.047 | 240 | 0 | 0 | 233 | 0 | 7.6 | 0 | -0.2 | 0.3 | -0.6 | 0.9 | 0 | 0 | 0 | 0 | 2.04 | 0 | -1.26 | 3.31 | 0.034 | 0 | 0.032 | PreCW-Top-GasDHW-ElecDry | Appl-CW-Top-GasDHW-ElecDry-Tier2AnyMFm1975CZ14DEER2017 | 0
42958.3843 | Appl-CW-Top-GasDHW-ElecDry-Tier2 | MFm | 1975 | CZ15 | rDXGF | -1 | Household | 1 | 1409.4 | 363 | 0 | 0 | 343 | 0 | 18.3 | 0 | -0.1 | 1.5 | -0.4 | 1.9 | 0 | 0 | 0 | 0 | 2.79 | 0 | -0.77 | 3.57 | 0.054 | 0 | 0.048 | 246 | 0 | 0 | 233 | 0 | 12.5 | 0 | -0.1 | 1.1 | -0.3 | 1.3 | 0 | 0 | 0 | 0 | 2.19 | 0 | -0.53 | 2.72 | 0.037 | 0 | 0.032 | PreCW-Top-GasDHW-ElecDry | Appl-CW-Top-GasDHW-ElecDry-Tier2AnyMFm1975CZ15DEER2017 | 0
42958.3843 | Appl-CW-Top-GasDHW-ElecDry-Tier2 | MFm | 1975 | CZ16 | rDXGF | -1 | Household | 1 | 1070.2 | 350 | 0 | 0 | 344 | 0 | 6.8 | 0 | -0.5 | -0.1 | -1 | 0.9 | 0 | 0 | 0 | 0 | 2.98 | 0 | -1.99 | 4.97 | 0.053 | 0 | 0.048 | 237 | 0 | 0 | 233 | 0 | 4.6 | 0 | -0.3 | 0 | -0.7 | 0.6 | 0 | 0 | 0 | 0 | 2.43 | 0 | -1.36 | 3.79 | 0.036 | 0 | 0.032 | PreCW-Top-GasDHW-ElecDry | Appl-CW-Top-GasDHW-ElecDry-Tier2AnyMFm1975CZ16DEER2017 | 0
42958.3843 | Appl-CW-Top-GasDHW-ElecDry-Tier2 | MFm | 1985 | CZ01 | rDXGF | -1 | Household | 1 | 1152 | 341 | 0 | 0 | 344 | 0 | 0.1 | 0 | -0.9 | -1.6 | -1.7 | 0 | 0 | 0 | 0 | 0 | 1.71 | 0 | -3.29 | 5 | 0.048 | 0 | 0.048 | 231 | 0 | 0 | 233 | 0 | 0 | 0 | -0.6 | -1.1 | -1.1 | 0 | 0 | 0 | 0 | 0 | 1.57 | 0 | -2.24 | 3.81 | 0.032 | 0 | 0.032 | PreCW-Top-GasDHW-ElecDry | Appl-CW-Top-GasDHW-ElecDry-Tier2AnyMFm1985CZ01DEER2017 | 0
42958.3843 | Appl-CW-Top-GasDHW-ElecDry-Tier2 | MFm | 1985 | CZ02 | rDXGF | -1 | Household | 1 | 1152 | 346 | 0 | 0 | 344 | 0 | 3.6 | 0 | -0.5 | -0.9 | -1.3 | 0.4 | 0 | 0 | 0 | 0 | 2.24 | 0 | -2.41 | 4.64 | 0.051 | 0 | 0.048 | 234 | 0 | 0 | 233 | 0 | 2 | 0 | -0.4 | -0.7 | -1 | 0.2 | 0 | 0 | 0 | 0 | 1.75 | 0 | -1.8 | 3.54 | 0.033 | 0 | 0.032 | PreCW-Top-GasDHW-ElecDry | Appl-CW-Top-GasDHW-ElecDry-Tier2AnyMFm1985CZ02DEER2017 | 0
42958.3843 | Appl-CW-Top-GasDHW-ElecDry-Tier2 | MFm | 1985 | CZ03 | rDXGF | -1 | Household | 1 | 1152 | 342 | 0 | 0 | 344 | 0 | 0.7 | 0 | -0.9 | -1.8 | -1.9 | 0.1 | 0 | 0 | 0 | 0 | 1.36 | 0 | -3.31 | 4.67 | 0.047 | 0 | 0.048 | 231 | 0 | 0 | 233 | 0 | 0.3 | 0 | -0.7 | -1.6 | -1.5 | 0.1 | 0 | 0 | 0 | 0 | 0.9 | 0 | -2.66 | 3.56 | 0.031 | 0 | 0.033 | PreCW-Top-GasDHW-ElecDry | Appl-CW-Top-GasDHW-ElecDry-Tier2AnyMFm1985CZ03DEER2017 | 0
42958.3843 | Appl-CW-Top-GasDHW-ElecDry-Tier2 | MFm | 1985 | CZ04 | rDXGF | -1 | Household | 1 | 1152 | 347 | 0 | 0 | 344 | 0 | 3.7 | 0 | -0.4 | -0.3 | -0.8 | 0.4 | 0 | 0 | 0 | 0 | 2.93 | 0 | -1.56 | 4.5 | 0.055 | 0 | 0.048 | 235 | 0 | 0 | 233 | 0 | 2.5 | 0 | -0.3 | -0.2 | -0.5 | 0.3 | 0 | 0 | 0 | 0 | 2.36 | 0 | -1.06 | 3.43 | 0.037 | 0 | 0.032 | PreCW-Top-GasDHW-ElecDry | Appl-CW-Top-GasDHW-ElecDry-Tier2AnyMFm1985CZ04DEER2017 | 0
42958.3843 | Appl-CW-Top-GasDHW-ElecDry-Tier2 | MFm | 1985 | CZ05 | rDXGF | -1 | Household | 1 | 1152 | 344 | 0 | 0 | 344 | 0 | 1.5 | 0 | -0.4 | -0.9 | -1.1 | 0.2 | 0 | 0 | 0 | 0 | 2.47 | 0 | -2.26 | 4.72 | 0.052 | 0 | 0.047 | 233 | 0 | 0 | 233 | 0 | 1 | 0 | -0.3 | -0.6 | -0.7 | 0.2 | 0 | 0 | 0 | 0 | 2.12 | 0 | -1.48 | 3.6 | 0.035 | 0 | 0.032 | PreCW-Top-GasDHW-ElecDry | Appl-CW-Top-GasDHW-ElecDry-Tier2AnyMFm1985CZ05DEER2017 | 0
42958.3843 | Appl-CW-Top-GasDHW-ElecDry-Tier2 | MFm | 1985 | CZ06 | rDXGF | -1 | Household | 1 | 1295.2 | 351 | 0 | 0 | 344 | 0 | 6.8 | 0 | -0.2 | 0.5 | -0.4 | 0.9 | 0 | 0 | 0 | 0 | 3.39 | 0 | -0.97 | 4.36 | 0.06 | 0 | 0.048 | 238 | 0 | 0 | 233 | 0 | 4.6 | 0 | -0.1 | 0.3 | -0.3 | 0.6 | 0 | 0 | 0 | 0 | 2.58 | 0 | -0.74 | 3.32 | 0.04 | 0 | 0.032 | PreCW-Top-GasDHW-ElecDry | Appl-CW-Top-GasDHW-ElecDry-Tier2AnyMFm1985CZ06DEER2017 | 0
42958.3843 | Appl-CW-Top-GasDHW-ElecDry-Tier2 | MFm | 1985 | CZ07 | rDXGF | -1 | Household | 1 | 1295.2 | 349 | 0 | 0 | 344 | 0 | 5.4 | 0 | -0.3 | 0.2 | -0.6 | 0.8 | 0 | 0 | 0 | 0 | 3.15 | 0 | -1.15 | 4.31 | 0.053 | 0 | 0.047 | 237 | 0 | 0 | 233 | 0 | 3.7 | 0 | -0.2 | 0.2 | -0.4 | 0.5 | 0 | 0 | 0 | 0 | 2.5 | 0 | -0.78 | 3.28 | 0.036 | 0 | 0.032 | PreCW-Top-GasDHW-ElecDry | Appl-CW-Top-GasDHW-ElecDry-Tier2AnyMFm1985CZ07DEER2017 | 0
42958.3843 | Appl-CW-Top-GasDHW-ElecDry-Tier2 | MFm | 1985 | CZ08 | rDXGF | -1 | Household | 1 | 1295.2 | 354 | 0 | 0 | 344 | 0 | 10 | 0 | -0.3 | 0.8 | -0.6 | 1.4 | 0 | 0 | 0 | 0 | 3.09 | 0 | -1.15 | 4.24 | 0.057 | 0 | 0.047 | 240 | 0 | 0 | 233 | 0 | 6.9 | 0 | -0.2 | 0.6 | -0.4 | 1 | 0 | 0 | 0 | 0 | 2.48 | 0 | -0.75 | 3.23 | 0.039 | 0 | 0.032 | PreCW-Top-GasDHW-ElecDry | Appl-CW-Top-GasDHW-ElecDry-Tier2AnyMFm1985CZ08DEER2017 | 0
42958.3843 | Appl-CW-Top-GasDHW-ElecDry-Tier2 | MFm | 1985 | CZ09 | rDXGF | -1 | Household | 1 | 1438.9 | 356 | 0 | 0 | 344 | 0 | 11.7 | 0 | -0.3 | 0.8 | -0.8 | 1.5 | 0 | 0 | 0 | 0 | 2.79 | 0 | -1.47 | 4.27 | 0.055 | 0 | 0.047 | 241 | 0 | 0 | 233 | 0 | 7.7 | 0 | -0.2 | 0.5 | -0.5 | 1 | 0 | 0 | 0 | 0 | 2.24 | 0 | -1.01 | 3.25 | 0.037 | 0 | 0.032 | PreCW-Top-GasDHW-ElecDry | Appl-CW-Top-GasDHW-ElecDry-Tier2AnyMFm1985CZ09DEER2017 | 0
42958.3843 | Appl-CW-Top-GasDHW-ElecDry-Tier2 | MFm | 1985 | CZ10 | rDXGF | -1 | Household | 1 | 1438.9 | 360 | 0 | 0 | 344 | 0 | 14.7 | 0 | -0.1 | 1.5 | -0.3 | 1.8 | 0 | 0 | 0 | 0 | 3.5 | 0 | -0.74 | 4.23 | 0.067 | 0 | 0.047 | 242 | 0 | 0 | 233 | 0 | 8.8 | 0 | -0.1 | 0.7 | -0.3 | 1 | 0 | 0 | 0 | 0 | 2.48 | 0 | -0.76 | 3.23 | 0.043 | 0 | 0.032 | PreCW-Top-GasDHW-ElecDry | Appl-CW-Top-GasDHW-ElecDry-Tier2AnyMFm1985CZ10DEER2017 | 0
42958.3843 | Appl-CW-Top-GasDHW-ElecDry-Tier2 | MFm | 1985 | CZ11 | rDXGF | -1 | Household | 1 | 1150 | 353 | 0 | 0 | 344 | 0 | 9.4 | 0 | -0.4 | 0.1 | -0.9 | 1 | 0 | 0 | 0 | 0 | 2.46 | 0 | -1.82 | 4.28 | 0.056 | 0 | 0.048 | 239 | 0 | 0 | 233 | 0 | 6.4 | 0 | -0.3 | 0 | -0.6 | 0.7 | 0 | 0 | 0 | 0 | 2.03 | 0 | -1.24 | 3.26 | 0.038 | 0 | 0.033 | PreCW-Top-GasDHW-ElecDry | Appl-CW-Top-GasDHW-ElecDry-Tier2AnyMFm1985CZ11DEER2017 | 0
42958.3843 | Appl-CW-Top-GasDHW-ElecDry-Tier2 | MFm | 1985 | CZ12 | rDXGF | -1 | Household | 1 | 1150 | 350 | 0 | 0 | 344 | 0 | 6.5 | 0 | -0.4 | -0.2 | -0.9 | 0.7 | 0 | 0 | 0 | 0 | 2.59 | 0 | -1.83 | 4.42 | 0.057 | 0 | 0.048 | 237 | 0 | 0 | 233 | 0 | 4.3 | 0 | -0.3 | -0.1 | -0.6 | 0.5 | 0 | 0 | 0 | 0 | 2.11 | 0 | -1.26 | 3.37 | 0.039 | 0 | 0.033 | PreCW-Top-GasDHW-ElecDry | Appl-CW-Top-GasDHW-ElecDry-Tier2AnyMFm1985CZ12DEER2017 | 0
42958.3843 | Appl-CW-Top-GasDHW-ElecDry-Tier2 | MFm | 1985 | CZ13 | rDXGF | -1 | Household | 1 | 1150 | 355 | 0 | 0 | 344 | 0 | 11.3 | 0 | -0.4 | 0.3 | -1 | 1.2 | 0 | 0 | 0 | 0 | 2.36 | 0 | -1.88 | 4.25 | 0.058 | 0 | 0.047 | 240 | 0 | 0 | 233 | 0 | 7.7 | 0 | -0.3 | 0.2 | -0.6 | 0.8 | 0 | 0 | 0 | 0 | 1.95 | 0 | -1.28 | 3.24 | 0.039 | 0 | 0.032 | PreCW-Top-GasDHW-ElecDry | Appl-CW-Top-GasDHW-ElecDry-Tier2AnyMFm1985CZ13DEER2017 | 0
42958.3843 | Appl-CW-Top-GasDHW-ElecDry-Tier2 | MFm | 1985 | CZ14 | rDXGF | -1 | Household | 1 | 1407.2 | 356 | 0 | 0 | 343 | 0 | 12 | 0 | -0.2 | 0.5 | -0.8 | 1.3 | 0 | 0 | 0 | 0 | 2.74 | 0 | -1.6 | 4.33 | 0.054 | 0 | 0.047 | 241 | 0 | 0 | 233 | 0 | 8.2 | 0 | -0.2 | 0.4 | -0.5 | 0.9 | 0 | 0 | 0 | 0 | 2.22 | 0 | -1.09 | 3.3 | 0.036 | 0 | 0.032 | PreCW-Top-GasDHW-ElecDry | Appl-CW-Top-GasDHW-ElecDry-Tier2AnyMFm1985CZ14DEER2017 | 0
42958.3843 | Appl-CW-Top-GasDHW-ElecDry-Tier2 | MFm | 1985 | CZ15 | rDXGF | -1 | Household | 1 | 1407.2 | 363 | 0 | 0 | 344 | 0 | 17.8 | 0 | -0.1 | 1.5 | -0.4 | 1.9 | 0 | 0 | 0 | 0 | 2.78 | 0 | -0.78 | 3.56 | 0.054 | 0 | 0.048 | 246 | 0 | 0 | 233 | 0 | 12.2 | 0 | 0 | 1 | -0.3 | 1.3 | 0 | 0 | 0 | 0 | 2.19 | 0 | -0.53 | 2.72 | 0.037 | 0 | 0.033 | PreCW-Top-GasDHW-ElecDry | Appl-CW-Top-GasDHW-ElecDry-Tier2AnyMFm1985CZ15DEER2017 | 0
42958.3843 | Appl-CW-Top-GasDHW-ElecDry-Tier2 | MFm | 1985 | CZ16 | rDXGF | -1 | Household | 1 | 1152 | 352 | 0 | 0 | 344 | 0 | 8.4 | 0 | -0.4 | 0.1 | -1.1 | 1.2 | 0 | 0 | 0 | 0 | 2.92 | 0 | -2.07 | 4.99 | 0.054 | 0 | 0.048 | 238 | 0 | 0 | 233 | 0 | 5.7 | 0 | -0.3 | 0 | -0.8 | 0.8 | 0 | 0 | 0 | 0 | 2.39 | 0 | -1.41 | 3.8 | 0.036 | 0 | 0.032 | PreCW-Top-GasDHW-ElecDry | Appl-CW-Top-GasDHW-ElecDry-Tier2AnyMFm1985CZ16DEER2017 | 0
42958.3843 | Appl-CW-Top-GasDHW-ElecDry-Tier2 | MFm | 1996 | CZ01 | rDXGF | -1 | Household | 1 | 981.6 | 341 | 0 | 0 | 344 | 0 | 0.2 | 0 | -1.4 | -1.9 | -2 | 0 | 0 | 0 | 0 | 0 | 1.92 | 0 | -3.07 | 4.99 | 0.048 | 0 | 0.048 | 231 | 0 | 0 | 233 | 0 | 0.1 | 0 | -0.9 | -1.2 | -1.3 | 0 | 0 | 0 | 0 | 0 | 1.78 | 0 | -2.01 | 3.8 | 0.033 | 0 | 0.032 | PreCW-Top-GasDHW-ElecDry | Appl-CW-Top-GasDHW-ElecDry-Tier2AnyMFm1996CZ01DEER2017 | 0
42958.3843 | Appl-CW-Top-GasDHW-ElecDry-Tier2 | MFm | 1996 | CZ02 | rDXGF | -1 | Household | 1 | 981.6 | 349 | 0 | 0 | 344 | 0 | 5.1 | 0 | -0.4 | 0 | -0.7 | 0.7 | 0 | 0 | 0 | 0 | 3.2 | 0 | -1.41 | 4.61 | 0.059 | 0 | 0.048 | 236 | 0 | 0 | 233 | 0 | 3.4 | 0 | -0.3 | 0 | -0.5 | 0.4 | 0 | 0 | 0 | 0 | 2.52 | 0 | -1 | 3.52 | 0.039 | 0 | 0.032 | PreCW-Top-GasDHW-ElecDry | Appl-CW-Top-GasDHW-ElecDry-Tier2AnyMFm1996CZ02DEER2017 | 0
42958.3843 | Appl-CW-Top-GasDHW-ElecDry-Tier2 | MFm | 1996 | CZ03 | rDXGF | -1 | Household | 1 | 981.6 | 346 | 0 | 0 | 344 | 0 | 2.5 | 0 | -0.5 | -0.4 | -0.8 | 0.3 | 0 | 0 | 0 | 0 | 3.03 | 0 | -1.61 | 4.63 | 0.052 | 0 | 0.048 | 234 | 0 | 0 | 233 | 0 | 1.7 | 0 | -0.3 | -0.2 | -0.5 | 0.2 | 0 | 0 | 0 | 0 | 2.48 | 0 | -1.05 | 3.53 | 0.035 | 0 | 0.033 | PreCW-Top-GasDHW-ElecDry | Appl-CW-Top-GasDHW-ElecDry-Tier2AnyMFm1996CZ03DEER2017 | 0
42958.3843 | Appl-CW-Top-GasDHW-ElecDry-Tier2 | MFm | 1996 | CZ04 | rDXGF | -1 | Household | 1 | 981.6 | 348 | 0 | 0 | 344 | 0 | 3.9 | 0 | -0.5 | -0.1 | -0.7 | 0.5 | 0 | 0 | 0 | 0 | 3.14 | 0 | -1.32 | 4.46 | 0.053 | 0 | 0.048 | 235 | 0 | 0 | 233 | 0 | 2.7 | 0 | -0.3 | -0.1 | -0.5 | 0.3 | 0 | 0 | 0 | 0 | 2.52 | 0 | -0.88 | 3.4 | 0.036 | 0 | 0.032 | PreCW-Top-GasDHW-ElecDry | Appl-CW-Top-GasDHW-ElecDry-Tier2AnyMFm1996CZ04DEER2017 | 0
42958.3843 | Appl-CW-Top-GasDHW-ElecDry-Tier2 | MFm | 1996 | CZ05 | rDXGF | -1 | Household | 1 | 981.6 | 344 | 0 | 0 | 344 | 0 | 1.4 | 0 | -0.7 | -0.7 | -1 | 0.2 | 0 | 0 | 0 | 0 | 2.71 | 0 | -1.97 | 4.68 | 0.048 | 0 | 0.048 | 233 | 0 | 0 | 233 | 0 | 0.9 | 0 | -0.5 | -0.5 | -0.7 | 0.2 | 0 | 0 | 0 | 0 | 2.23 | 0 | -1.34 | 3.57 | 0.033 | 0 | 0.032 | PreCW-Top-GasDHW-ElecDry | Appl-CW-Top-GasDHW-ElecDry-Tier2AnyMFm1996CZ05DEER2017 | 0
42958.3843 | Appl-CW-Top-GasDHW-ElecDry-Tier2 | MFm | 1996 | CZ06 | rDXGF | -1 | Household | 1 | 1169.1 | 352 | 0 | 0 | 344 | 0 | 8.1 | 0 | -0.4 | 0.5 | -0.7 | 1.1 | 0 | 0 | 0 | 0 | 2.91 | 0 | -1.44 | 4.35 | 0.057 | 0 | 0.047 | 239 | 0 | 0 | 233 | 0 | 5.5 | 0 | -0.2 | 0.4 | -0.5 | 0.7 | 0 | 0 | 0 | 0 | 2.36 | 0 | -0.96 | 3.31 | 0.04 | 0 | 0.032 | PreCW-Top-GasDHW-ElecDry | Appl-CW-Top-GasDHW-ElecDry-Tier2AnyMFm1996CZ06DEER2017 | 0
42958.3843 | Appl-CW-Top-GasDHW-ElecDry-Tier2 | MFm | 1996 | CZ07 | rDXGF | -1 | Household | 1 | 1169.1 | 353 | 0 | 0 | 344 | 0 | 7.9 | 0 | -0.2 | 0.8 | -0.3 | 1.1 | 0 | 0 | 0 | 0 | 3.62 | 0 | -0.65 | 4.27 | 0.054 | 0 | 0.048 | 239 | 0 | 0 | 233 | 0 | 5.2 | 0 | -0.1 | 0.5 | -0.2 | 0.7 | 0 | 0 | 0 | 0 | 2.81 | 0 | -0.45 | 3.26 | 0.036 | 0 | 0.032 | PreCW-Top-GasDHW-ElecDry | Appl-CW-Top-GasDHW-ElecDry-Tier2AnyMFm1996CZ07DEER2017 | 0
42958.3843 | Appl-CW-Top-GasDHW-ElecDry-Tier2 | MFm | 1996 | CZ08 | rDXGF | -1 | Household | 1 | 1169.1 | 353 | 0 | 0 | 344 | 0 | 9 | 0 | -0.3 | 0.7 | -0.6 | 1.3 | 0 | 0 | 0 | 0 | 3.14 | 0 | -1.09 | 4.23 | 0.053 | 0 | 0.047 | 239 | 0 | 0 | 233 | 0 | 6.1 | 0 | -0.2 | 0.4 | -0.4 | 0.9 | 0 | 0 | 0 | 0 | 2.48 | 0 | -0.75 | 3.23 | 0.036 | 0 | 0.032 | PreCW-Top-GasDHW-ElecDry | Appl-CW-Top-GasDHW-ElecDry-Tier2AnyMFm1996CZ08DEER2017 | 0
42958.3843 | Appl-CW-Top-GasDHW-ElecDry-Tier2 | MFm | 1996 | CZ09 | rDXGF | -1 | Household | 1 | 1093.6 | 357 | 0 | 0 | 344 | 0 | 12.7 | 0 | -0.4 | 1.1 | -0.5 | 1.6 | 0 | 0 | 0 | 0 | 3.18 | 0 | -1.06 | 4.24 | 0.054 | 0 | 0.048 | 242 | 0 | 0 | 233 | 0 | 8.5 | 0 | -0.3 | 0.8 | -0.3 | 1.1 | 0 | 0 | 0 | 0 | 2.51 | 0 | -0.72 | 3.23 | 0.036 | 0 | 0.032 | PreCW-Top-GasDHW-ElecDry | Appl-CW-Top-GasDHW-ElecDry-Tier2AnyMFm1996CZ09DEER2017 | 0
42958.3843 | Appl-CW-Top-GasDHW-ElecDry-Tier2 | MFm | 1996 | CZ10 | rDXGF | -1 | Household | 1 | 1093.6 | 351 | 0 | 0 | 344 | 0 | 6.9 | 0 | -0.4 | 0.1 | -0.7 | 0.9 | 0 | 0 | 0 | 0 | 2.78 | 0 | -1.43 | 4.2 | 0.063 | 0 | 0.047 | 237 | 0 | 0 | 233 | 0 | 4.5 | 0 | -0.3 | 0 | -0.4 | 0.6 | 0 | 0 | 0 | 0 | 2.22 | 0 | -0.99 | 3.21 | 0.042 | 0 | 0.032 | PreCW-Top-GasDHW-ElecDry | Appl-CW-Top-GasDHW-ElecDry-Tier2AnyMFm1996CZ10DEER2017 | 0
42958.3843 | Appl-CW-Top-GasDHW-ElecDry-Tier2 | MFm | 1996 | CZ11 | rDXGF | -1 | Household | 1 | 1031.9 | 354 | 0 | 0 | 344 | 0 | 10.3 | 0 | -0.4 | 0.5 | -0.6 | 1.2 | 0 | 0 | 0 | 0 | 2.96 | 0 | -1.3 | 4.27 | 0.055 | 0 | 0.048 | 242 | 0 | 0 | 233 | 0 | 8.7 | 0 | -0.2 | 0.6 | -0.4 | 1 | 0 | 0 | 0 | 0 | 2.41 | 0 | -0.84 | 3.26 | 0.039 | 0 | 0.032 | PreCW-Top-GasDHW-ElecDry | Appl-CW-Top-GasDHW-ElecDry-Tier2AnyMFm1996CZ11DEER2017 | 0
42958.3843 | Appl-CW-Top-GasDHW-ElecDry-Tier2 | MFm | 1996 | CZ12 | rDXGF | -1 | Household | 1 | 1031.9 | 352 | 0 | 0 | 344 | 0 | 8.4 | 0 | -0.6 | 0.2 | -0.9 | 1 | 0 | 0 | 0 | 0 | 2.71 | 0 | -1.7 | 4.41 | 0.058 | 0 | 0.047 | 238 | 0 | 0 | 233 | 0 | 5.7 | 0 | -0.4 | 0.1 | -0.6 | 0.6 | 0 | 0 | 0 | 0 | 2.2 | 0 | -1.17 | 3.36 | 0.039 | 0 | 0.032 | PreCW-Top-GasDHW-ElecDry | Appl-CW-Top-GasDHW-ElecDry-Tier2AnyMFm1996CZ12DEER2017 | 0
42958.3843 | Appl-CW-Top-GasDHW-ElecDry-Tier2 | MFm | 1996 | CZ13 | rDXGF | -1 | Household | 1 | 1031.9 | 356 | 0 | 0 | 344 | 0 | 11.6 | 0 | -0.5 | 0.6 | -0.7 | 1.4 | 0 | 0 | 0 | 0 | 2.73 | 0 | -1.49 | 4.22 | 0.058 | 0 | 0.047 | 241 | 0 | 0 | 233 | 0 | 8 | 0 | -0.3 | 0.4 | -0.5 | 1 | 0 | 0 | 0 | 0 | 2.21 | 0 | -1.01 | 3.22 | 0.039 | 0 | 0.032 | PreCW-Top-GasDHW-ElecDry | Appl-CW-Top-GasDHW-ElecDry-Tier2AnyMFm1996CZ13DEER2017 | 0
42958.3843 | Appl-CW-Top-GasDHW-ElecDry-Tier2 | MFm | 1996 | CZ14 | rDXGF | -1 | Household | 1 | 1086 | 358 | 0 | 0 | 344 | 0 | 13.4 | 0 | -0.5 | 1 | -0.8 | 1.7 | 0 | 0 | 0 | 0 | 2.89 | 0 | -1.43 | 4.32 | 0.052 | 0 | 0.047 | 242 | 0 | 0 | 233 | 0 | 9.2 | 0 | -0.4 | 0.7 | -0.5 | 1.2 | 0 | 0 | 0 | 0 | 2.32 | 0 | -0.98 | 3.29 | 0.035 | 0 | 0.032 | PreCW-Top-GasDHW-ElecDry | Appl-CW-Top-GasDHW-ElecDry-Tier2AnyMFm1996CZ14DEER2017 | 0
42958.3843 | Appl-CW-Top-GasDHW-ElecDry-Tier2 | MFm | 1996 | CZ15 | rDXGF | -1 | Household | 1 | 1086 | 361 | 0 | 0 | 344 | 0 | 16.6 | 0 | -0.2 | 1.4 | -0.4 | 1.8 | 0 | 0 | 0 | 0 | 2.86 | 0 | -0.69 | 3.54 | 0.054 | 0 | 0.047 | 245 | 0 | 0 | 233 | 0 | 11.3 | 0 | -0.1 | 1 | -0.2 | 1.2 | 0 | 0 | 0 | 0 | 2.24 | 0 | -0.46 | 2.7 | 0.037 | 0 | 0.032 | PreCW-Top-GasDHW-ElecDry | Appl-CW-Top-GasDHW-ElecDry-Tier2AnyMFm1996CZ15DEER2017 | 0
42958.3843 | Appl-CW-Top-GasDHW-ElecDry-Tier2 | MFm | 1996 | CZ16 | rDXGF | -1 | Household | 1 | 981.6 | 352 | 0 | 0 | 344 | 0 | 8.8 | 0 | -0.8 | 0.1 | -1.1 | 1.2 | 0 | 0 | 0 | 0 | 2.93 | 0 | -2.05 | 4.97 | 0.054 | 0 | 0.048 | 238 | 0 | 0 | 233 | 0 | 6.1 | 0 | -0.5 | 0.1 | -0.7 | 0.8 | 0 | 0 | 0 | 0 | 2.4 | 0 | -1.4 | 3.79 | 0.037 | 0 | 0.033 | PreCW-Top-GasDHW-ElecDry | Appl-CW-Top-GasDHW-ElecDry-Tier2AnyMFm1996CZ16DEER2017 | 0
42958.3843 | Appl-CW-Top-GasDHW-ElecDry-Tier2 | MFm | 2003 | CZ01 | rDXGF | -1 | Household | 1 | 998.7 | 342 | 0 | 0 | 344 | 0 | 0.2 | 0 | -1 | -1.4 | -1.4 | 0 | 0 | 0 | 0 | 0 | 2.65 | 0 | -2.32 | 4.97 | 0.047 | 0 | 0.047 | 232 | 0 | 0 | 233 | 0 | 0.1 | 0 | -0.7 | -1 | -1 | 0 | 0 | 0 | 0 | 0 | 2.21 | 0 | -1.58 | 3.79 | 0.032 | 0 | 0.032 | PreCW-Top-GasDHW-ElecDry | Appl-CW-Top-GasDHW-ElecDry-Tier2AnyMFm2003CZ01DEER2017 | 0
42958.3843 | Appl-CW-Top-GasDHW-ElecDry-Tier2 | MFm | 2003 | CZ02 | rDXGF | -1 | Household | 1 | 1073.2 | 347 | 0 | 0 | 344 | 0 | 4.1 | 0 | -0.8 | -0.5 | -1.1 | 0.6 | 0 | 0 | 0 | 0 | 2.94 | 0 | -1.67 | 4.62 | 0.054 | 0 | 0.047 | 236 | 0 | 0 | 233 | 0 | 3.6 | 0 | -0.4 | 0 | -0.5 | 0.5 | 0 | 0 | 0 | 0 | 2.67 | 0 | -0.85 | 3.52 | 0.038 | 0 | 0.032 | PreCW-Top-GasDHW-ElecDry | Appl-CW-Top-GasDHW-ElecDry-Tier2AnyMFm2003CZ02DEER2017 | 0
42958.3843 | Appl-CW-Top-GasDHW-ElecDry-Tier2 | MFm | 2003 | CZ03 | rDXGF | -1 | Household | 1 | 998.7 | 344 | 0 | 0 | 344 | 0 | 1.2 | 0 | -0.5 | -0.7 | -0.8 | 0.2 | 0 | 0 | 0 | 0 | 2.91 | 0 | -1.74 | 4.64 | 0.05 | 0 | 0.048 | 233 | 0 | 0 | 233 | 0 | 0.8 | 0 | -0.4 | -0.5 | -0.6 | 0.1 | 0 | 0 | 0 | 0 | 2.33 | 0 | -1.22 | 3.53 | 0.034 | 0 | 0.032 | PreCW-Top-GasDHW-ElecDry | Appl-CW-Top-GasDHW-ElecDry-Tier2AnyMFm2003CZ03DEER2017 | 0
42958.3843 | Appl-CW-Top-GasDHW-ElecDry-Tier2 | MFm | 2003 | CZ04 | rDXGF | -1 | Household | 1 | 998.7 | 350 | 0 | 0 | 344 | 0 | 6.6 | 0 | -0.6 | 0.1 | -0.8 | 0.9 | 0 | 0 | 0 | 0 | 3.1 | 0 | -1.38 | 4.48 | 0.055 | 0 | 0.047 | 237 | 0 | 0 | 233 | 0 | 4.2 | 0 | -0.4 | 0 | -0.6 | 0.6 | 0 | 0 | 0 | 0 | 2.45 | 0 | -0.97 | 3.42 | 0.036 | 0 | 0.032 | PreCW-Top-GasDHW-ElecDry | Appl-CW-Top-GasDHW-ElecDry-Tier2AnyMFm2003CZ04DEER2017 | 0
42958.3843 | Appl-CW-Top-GasDHW-ElecDry-Tier2 | MFm | 2003 | CZ05 | rDXGF | -1 | Household | 1 | 998.7 | 344 | 0 | 0 | 344 | 0 | 1.5 | 0 | -0.7 | -0.8 | -1 | 0.2 | 0 | 0 | 0 | 0 | 2.6 | 0 | -2.1 | 4.69 | 0.049 | 0 | 0.047 | 233 | 0 | 0 | 233 | 0 | 1 | 0 | -0.5 | -0.6 | -0.7 | 0.1 | 0 | 0 | 0 | 0 | 2.14 | 0 | -1.44 | 3.58 | 0.033 | 0 | 0.032 | PreCW-Top-GasDHW-ElecDry | Appl-CW-Top-GasDHW-ElecDry-Tier2AnyMFm2003CZ05DEER2017 | 0
42958.3843 | Appl-CW-Top-GasDHW-ElecDry-Tier2 | MFm | 2003 | CZ06 | rDXGF | -1 | Household | 1 | 1206 | 350 | 0 | 0 | 344 | 0 | 6.1 | 0 | -0.3 | 0.2 | -0.6 | 0.8 | 0 | 0 | 0 | 0 | 3.09 | 0 | -1.26 | 4.34 | 0.056 | 0 | 0.048 | 237 | 0 | 0 | 233 | 0 | 4.2 | 0 | -0.2 | 0.2 | -0.4 | 0.6 | 0 | 0 | 0 | 0 | 2.46 | 0 | -0.86 | 3.31 | 0.038 | 0 | 0.033 | PreCW-Top-GasDHW-ElecDry | Appl-CW-Top-GasDHW-ElecDry-Tier2AnyMFm2003CZ06DEER2017 | 0
42958.3843 | Appl-CW-Top-GasDHW-ElecDry-Tier2 | MFm | 2003 | CZ07 | rDXGF | -1 | Household | 1 | 1206 | 354 | 0 | 0 | 344 | 0 | 9.8 | 0 | -0.3 | 0.8 | -0.5 | 1.4 | 0 | 0 | 0 | 0 | 3.17 | 0 | -1.13 | 4.31 | 0.053 | 0 | 0.048 | 240 | 0 | 0 | 233 | 0 | 6.6 | 0 | -0.2 | 0.6 | -0.3 | 0.9 | 0 | 0 | 0 | 0 | 2.53 | 0 | -0.75 | 3.28 | 0.036 | 0 | 0.033 | PreCW-Top-GasDHW-ElecDry | Appl-CW-Top-GasDHW-ElecDry-Tier2AnyMFm2003CZ07DEER2017 | 0
42958.3843 | Appl-CW-Top-GasDHW-ElecDry-Tier2 | MFm | 2003 | CZ08 | rDXGF | -1 | Household | 1 | 1206 | 354 | 0 | 0 | 344 | 0 | 9.5 | 0 | -0.3 | 0.7 | -0.5 | 1.3 | 0 | 0 | 0 | 0 | 3.15 | 0 | -1.09 | 4.24 | 0.057 | 0 | 0.047 | 240 | 0 | 0 | 233 | 0 | 6.5 | 0 | -0.2 | 0.5 | -0.3 | 0.9 | 0 | 0 | 0 | 0 | 2.49 | 0 | -0.75 | 3.23 | 0.038 | 0 | 0.032 | PreCW-Top-GasDHW-ElecDry | Appl-CW-Top-GasDHW-ElecDry-Tier2AnyMFm2003CZ08DEER2017 | 0
42958.3843 | Appl-CW-Top-GasDHW-ElecDry-Tier2 | MFm | 2003 | CZ09 | rDXGF | -1 | Household | 1 | 1126.6 | 350 | 0 | 0 | 344 | 0 | 7 | 0 | -0.6 | 0 | -0.8 | 0.8 | 0 | 0 | 0 | 0 | 2.76 | 0 | -1.47 | 4.24 | 0.052 | 0 | 0.048 | 236 | 0 | 0 | 233 | 0 | 3.9 | 0 | -0.5 | -0.2 | -0.6 | 0.4 | 0 | 0 | 0 | 0 | 2.16 | 0 | -1.07 | 3.23 | 0.034 | 0 | 0.032 | PreCW-Top-GasDHW-ElecDry | Appl-CW-Top-GasDHW-ElecDry-Tier2AnyMFm2003CZ09DEER2017 | 0
42958.3843 | Appl-CW-Top-GasDHW-ElecDry-Tier2 | MFm | 2003 | CZ10 | rDXGF | -1 | Household | 1 | 1073.2 | 352 | 0 | 0 | 344 | 0 | 8 | 0 | -0.4 | 0.4 | -0.5 | 1 | 0 | 0 | 0 | 0 | 3.26 | 0 | -0.94 | 4.19 | 0.058 | 0 | 0.047 | 238 | 0 | 0 | 233 | 0 | 5 | 0 | -0.3 | 0.2 | -0.3 | 0.6 | 0 | 0 | 0 | 0 | 2.52 | 0 | -0.69 | 3.2 | 0.038 | 0 | 0.032 | PreCW-Top-GasDHW-ElecDry | Appl-CW-Top-GasDHW-ElecDry-Tier2AnyMFm2003CZ10DEER2017 | 0
42958.3843 | Appl-CW-Top-GasDHW-ElecDry-Tier2 | MFm | 2003 | CZ11 | rDXGF | -1 | Household | 1 | 1073.2 | 355 | 0 | 0 | 344 | 0 | 11.8 | 0 | -0.5 | 0.6 | -0.8 | 1.4 | 0 | 0 | 0 | 0 | 2.73 | 0 | -1.55 | 4.29 | 0.053 | 0 | 0.048 | 241 | 0 | 0 | 233 | 0 | 8 | 0 | -0.4 | 0.4 | -0.5 | 1 | 0 | 0 | 0 | 0 | 2.2 | 0 | -1.06 | 3.27 | 0.036 | 0 | 0.032 | PreCW-Top-GasDHW-ElecDry | Appl-CW-Top-GasDHW-ElecDry-Tier2AnyMFm2003CZ11DEER2017 | 0
42958.3843 | Appl-CW-Top-GasDHW-ElecDry-Tier2 | MFm | 2003 | CZ12 | rDXGF | -1 | Household | 1 | 1073.2 | 353 | 0 | 0 | 344 | 0 | 9.6 | 0 | -0.6 | 0.4 | -0.8 | 1.2 | 0 | 0 | 0 | 0 | 2.96 | 0 | -1.45 | 4.41 | 0.056 | 0 | 0.048 | 240 | 0 | 0 | 233 | 0 | 6.7 | 0 | -0.4 | 0.3 | -0.5 | 0.8 | 0 | 0 | 0 | 0 | 2.37 | 0 | -0.99 | 3.36 | 0.038 | 0 | 0.033 | PreCW-Top-GasDHW-ElecDry | Appl-CW-Top-GasDHW-ElecDry-Tier2AnyMFm2003CZ12DEER2017 | 0
42958.3843 | Appl-CW-Top-GasDHW-ElecDry-Tier2 | MFm | 2003 | CZ13 | rDXGF | -1 | Household | 1 | 1073.2 | 356 | 0 | 0 | 344 | 0 | 12.3 | 0 | -0.6 | 0.7 | -0.7 | 1.4 | 0 | 0 | 0 | 0 | 2.88 | 0 | -1.35 | 4.23 | 0.054 | 0 | 0.048 | 241 | 0 | 0 | 233 | 0 | 8.2 | 0 | -0.4 | 0.4 | -0.5 | 0.9 | 0 | 0 | 0 | 0 | 2.31 | 0 | -0.92 | 3.23 | 0.037 | 0 | 0.032 | PreCW-Top-GasDHW-ElecDry | Appl-CW-Top-GasDHW-ElecDry-Tier2AnyMFm2003CZ13DEER2017 | 0
42958.3843 | Appl-CW-Top-GasDHW-ElecDry-Tier2 | MFm | 2003 | CZ14 | rDXGF | -1 | Household | 1 | 1094.6 | 357 | 0 | 0 | 344 | 0 | 12.7 | 0 | -0.6 | 0.8 | -0.8 | 1.7 | 0 | 0 | 0 | 0 | 2.82 | 0 | -1.5 | 4.33 | 0.053 | 0 | 0.047 | 242 | 0 | 0 | 233 | 0 | 8.7 | 0 | -0.4 | 0.6 | -0.6 | 1.1 | 0 | 0 | 0 | 0 | 2.27 | 0 | -1.03 | 3.3 | 0.036 | 0 | 0.032 | PreCW-Top-GasDHW-ElecDry | Appl-CW-Top-GasDHW-ElecDry-Tier2AnyMFm2003CZ14DEER2017 | 0
42958.3843 | Appl-CW-Top-GasDHW-ElecDry-Tier2 | MFm | 2003 | CZ15 | rDXGF | -1 | Household | 1 | 1094.6 | 362 | 0 | 0 | 344 | 0 | 16.8 | 0 | -0.2 | 1.4 | -0.3 | 1.8 | 0 | 0 | 0 | 0 | 2.87 | 0 | -0.67 | 3.55 | 0.055 | 0 | 0.048 | 245 | 0 | 0 | 233 | 0 | 11.4 | 0 | -0.1 | 1 | -0.2 | 1.2 | 0 | 0 | 0 | 0 | 2.24 | 0 | -0.46 | 2.7 | 0.037 | 0 | 0.032 | PreCW-Top-GasDHW-ElecDry | Appl-CW-Top-GasDHW-ElecDry-Tier2AnyMFm2003CZ15DEER2017 | 0
42958.3843 | Appl-CW-Top-GasDHW-ElecDry-Tier2 | MFm | 2003 | CZ16 | rDXGF | -1 | Household | 1 | 998.7 | 352 | 0 | 0 | 344 | 0 | 8.7 | 0 | -0.8 | 0.2 | -1 | 1.2 | 0 | 0 | 0 | 0 | 3.03 | 0 | -1.94 | 4.97 | 0.054 | 0 | 0.048 | 238 | 0 | 0 | 233 | 0 | 5.9 | 0 | -0.5 | 0.1 | -0.7 | 0.8 | 0 | 0 | 0 | 0 | 2.46 | 0 | -1.32 | 3.79 | 0.036 | 0 | 0.032 | PreCW-Top-GasDHW-ElecDry | Appl-CW-Top-GasDHW-ElecDry-Tier2AnyMFm2003CZ16DEER2017 | 0
42958.3843 | Appl-CW-Top-GasDHW-ElecDry-Tier2 | MFm | 2007 | CZ01 | rDXGF | -1 | Household | 1 | 998.7 | 341 | 0 | 0 | 344 | 0 | 0.1 | 0 | -1.3 | -1.7 | -1.7 | 0 | 0 | 0 | 0 | 0 | 2.17 | 0 | -2.82 | 4.99 | 0.048 | 0 | 0.047 | 231 | 0 | 0 | 233 | 0 | 0 | 0 | -1 | -1.3 | -1.3 | 0 | 0 | 0 | 0 | 0 | 1.72 | 0 | -2.08 | 3.81 | 0.033 | 0 | 0.032 | PreCW-Top-GasDHW-ElecDry | Appl-CW-Top-GasDHW-ElecDry-Tier2AnyMFm2007CZ01DEER2017 | 0
42958.3843 | Appl-CW-Top-GasDHW-ElecDry-Tier2 | MFm | 2007 | CZ02 | rDXGF | -1 | Household | 1 | 1073.2 | 348 | 0 | 0 | 344 | 0 | 4.7 | 0 | -0.7 | -0.1 | -1 | 0.8 | 0 | 0 | 0 | 0 | 3.01 | 0 | -1.63 | 4.64 | 0.054 | 0 | 0.048 | 236 | 0 | 0 | 233 | 0 | 3.1 | 0 | -0.5 | -0.1 | -0.7 | 0.5 | 0 | 0 | 0 | 0 | 2.41 | 0 | -1.13 | 3.54 | 0.037 | 0 | 0.032 | PreCW-Top-GasDHW-ElecDry | Appl-CW-Top-GasDHW-ElecDry-Tier2AnyMFm2007CZ02DEER2017 | 0
42958.3843 | Appl-CW-Top-GasDHW-ElecDry-Tier2 | MFm | 2007 | CZ03 | rDXGF | -1 | Household | 1 | 998.7 | 343 | 0 | 0 | 344 | 0 | 0.6 | 0 | -0.7 | -0.9 | -1 | 0.1 | 0 | 0 | 0 | 0 | 2.64 | 0 | -2.02 | 4.66 | 0.05 | 0 | 0.047 | 232 | 0 | 0 | 233 | 0 | 0.4 | 0 | -0.5 | -0.6 | -0.7 | 0.1 | 0 | 0 | 0 | 0 | 2.17 | 0 | -1.38 | 3.55 | 0.034 | 0 | 0.032 | PreCW-Top-GasDHW-ElecDry | Appl-CW-Top-GasDHW-ElecDry-Tier2AnyMFm2007CZ03DEER2017 | 0
42958.3843 | Appl-CW-Top-GasDHW-ElecDry-Tier2 | MFm | 2007 | CZ04 | rDXGF | -1 | Household | 1 | 998.7 | 351 | 0 | 0 | 344 | 0 | 6.5 | 0 | -0.5 | 0.5 | -0.6 | 1.1 | 0 | 0 | 0 | 0 | 3.21 | 0 | -1.3 | 4.51 | 0.053 | 0 | 0.047 | 237 | 0 | 0 | 233 | 0 | 4 | 0 | -0.3 | 0.2 | -0.4 | 0.7 | 0 | 0 | 0 | 0 | 2.53 | 0 | -0.9 | 3.44 | 0.035 | 0 | 0.032 | PreCW-Top-GasDHW-ElecDry | Appl-CW-Top-GasDHW-ElecDry-Tier2AnyMFm2007CZ04DEER2017 | 0
42958.3843 | Appl-CW-Top-GasDHW-ElecDry-Tier2 | MFm | 2007 | CZ05 | rDXGF | -1 | Household | 1 | 998.7 | 344 | 0 | 0 | 344 | 0 | 1.1 | 0 | -0.6 | -0.7 | -0.9 | 0.2 | 0 | 0 | 0 | 0 | 2.93 | 0 | -1.79 | 4.71 | 0.05 | 0 | 0.047 | 233 | 0 | 0 | 233 | 0 | 0.7 | 0 | -0.4 | -0.5 | -0.6 | 0.1 | 0 | 0 | 0 | 0 | 2.38 | 0 | -1.22 | 3.59 | 0.034 | 0 | 0.032 | PreCW-Top-GasDHW-ElecDry | Appl-CW-Top-GasDHW-ElecDry-Tier2AnyMFm2007CZ05DEER2017 | 0
42958.3843 | Appl-CW-Top-GasDHW-ElecDry-Tier2 | MFm | 2007 | CZ06 | rDXGF | -1 | Household | 1 | 1206 | 349 | 0 | 0 | 344 | 0 | 5.2 | 0 | -0.5 | 0.2 | -0.8 | 0.9 | 0 | 0 | 0 | 0 | 2.81 | 0 | -1.56 | 4.37 | 0.052 | 0 | 0.048 | 236 | 0 | 0 | 233 | 0 | 3.3 | 0 | -0.3 | 0 | -0.6 | 0.6 | 0 | 0 | 0 | 0 | 2.21 | 0 | -1.12 | 3.33 | 0.034 | 0 | 0.033 | PreCW-Top-GasDHW-ElecDry | Appl-CW-Top-GasDHW-ElecDry-Tier2AnyMFm2007CZ06DEER2017 | 0
42958.3843 | Appl-CW-Top-GasDHW-ElecDry-Tier2 | MFm | 2007 | CZ07 | rDXGF | -1 | Household | 1 | 1206 | 351 | 0 | 0 | 344 | 0 | 7.1 | 0 | -0.5 | 0.5 | -0.7 | 1.2 | 0 | 0 | 0 | 0 | 2.83 | 0 | -1.5 | 4.33 | 0.049 | 0 | 0.048 | 237 | 0 | 0 | 233 | 0 | 4.1 | 0 | -0.4 | 0.2 | -0.5 | 0.7 | 0 | 0 | 0 | 0 | 2.21 | 0 | -1.08 | 3.3 | 0.032 | 0 | 0.032 | PreCW-Top-GasDHW-ElecDry | Appl-CW-Top-GasDHW-ElecDry-Tier2AnyMFm2007CZ07DEER2017 | 0
42958.3843 | Appl-CW-Top-GasDHW-ElecDry-Tier2 | MFm | 2007 | CZ08 | rDXGF | -1 | Household | 1 | 1206 | 349 | 0 | 0 | 344 | 0 | 5.7 | 0 | -0.5 | 0.2 | -0.6 | 0.9 | 0 | 0 | 0 | 0 | 2.92 | 0 | -1.34 | 4.26 | 0.046 | 0 | 0.047 | 235 | 0 | 0 | 233 | 0 | 2.8 | 0 | -0.3 | -0.1 | -0.4 | 0.4 | 0 | 0 | 0 | 0 | 2.26 | 0 | -0.99 | 3.25 | 0.029 | 0 | 0.032 | PreCW-Top-GasDHW-ElecDry | Appl-CW-Top-GasDHW-ElecDry-Tier2AnyMFm2007CZ08DEER2017 | 0
42958.3843 | Appl-CW-Top-GasDHW-ElecDry-Tier2 | MFm | 2007 | CZ09 | rDXGF | -1 | Household | 1 | 1126.6 | 352 | 0 | 0 | 344 | 0 | 7.6 | 0 | -0.5 | 0.7 | -0.6 | 1.2 | 0 | 0 | 0 | 0 | 3.03 | 0 | -1.23 | 4.26 | 0.054 | 0 | 0.047 | 238 | 0 | 0 | 233 | 0 | 5.2 | 0 | -0.3 | 0.5 | -0.4 | 0.9 | 0 | 0 | 0 | 0 | 2.41 | 0 | -0.84 | 3.25 | 0.036 | 0 | 0.032 | PreCW-Top-GasDHW-ElecDry | Appl-CW-Top-GasDHW-ElecDry-Tier2AnyMFm2007CZ09DEER2017 | 0
42958.3843 | Appl-CW-Top-GasDHW-ElecDry-Tier2 | MFm | 2007 | CZ10 | rDXGF | -1 | Household | 1 | 1073.2 | 352 | 0 | 0 | 344 | 0 | 7.9 | 0 | -0.4 | 0.6 | -0.6 | 1.2 | 0 | 0 | 0 | 0 | 3.14 | 0 | -1.07 | 4.22 | 0.052 | 0 | 0.048 | 241 | 0 | 0 | 233 | 0 | 7.1 | 0 | -0.3 | 0.8 | -0.3 | 1.2 | 0 | 0 | 0 | 0 | 2.59 | 0 | -0.63 | 3.22 | 0.039 | 0 | 0.032 | PreCW-Top-GasDHW-ElecDry | Appl-CW-Top-GasDHW-ElecDry-Tier2AnyMFm2007CZ10DEER2017 | 0
42958.3843 | Appl-CW-Top-GasDHW-ElecDry-Tier2 | MFm | 2007 | CZ11 | rDXGF | -1 | Household | 1 | 1073.2 | 354 | 0 | 0 | 344 | 0 | 9.7 | 0 | -0.5 | 0.8 | -0.7 | 1.5 | 0 | 0 | 0 | 0 | 2.74 | 0 | -1.56 | 4.3 | 0.053 | 0 | 0.048 | 239 | 0 | 0 | 233 | 0 | 6.6 | 0 | -0.4 | 0.5 | -0.5 | 1 | 0 | 0 | 0 | 0 | 2.2 | 0 | -1.07 | 3.28 | 0.036 | 0 | 0.032 | PreCW-Top-GasDHW-ElecDry | Appl-CW-Top-GasDHW-ElecDry-Tier2AnyMFm2007CZ11DEER2017 | 0
42958.3843 | Appl-CW-Top-GasDHW-ElecDry-Tier2 | MFm | 2007 | CZ12 | rDXGF | -1 | Household | 1 | 1073.2 | 352 | 0 | 0 | 344 | 0 | 8.4 | 0 | -0.6 | 0.7 | -0.7 | 1.4 | 0 | 0 | 0 | 0 | 3.01 | 0 | -1.43 | 4.43 | 0.053 | 0 | 0.048 | 239 | 0 | 0 | 233 | 0 | 5.8 | 0 | -0.4 | 0.5 | -0.5 | 1 | 0 | 0 | 0 | 0 | 2.41 | 0 | -0.97 | 3.37 | 0.036 | 0 | 0.032 | PreCW-Top-GasDHW-ElecDry | Appl-CW-Top-GasDHW-ElecDry-Tier2AnyMFm2007CZ12DEER2017 | 0
42958.3843 | Appl-CW-Top-GasDHW-ElecDry-Tier2 | MFm | 2007 | CZ13 | rDXGF | -1 | Household | 1 | 1073.2 | 354 | 0 | 0 | 344 | 0 | 9.9 | 0 | -0.6 | 0.9 | -0.7 | 1.6 | 0 | 0 | 0 | 0 | 2.77 | 0 | -1.49 | 4.24 | 0.053 | 0 | 0.048 | 240 | 0 | 0 | 233 | 0 | 6.8 | 0 | -0.4 | 0.6 | -0.5 | 1.1 | 0 | 0 | 0 | 0 | 2.23 | 0 | -1.01 | 3.23 | 0.036 | 0 | 0.033 | PreCW-Top-GasDHW-ElecDry | Appl-CW-Top-GasDHW-ElecDry-Tier2AnyMFm2007CZ13DEER2017 | 0
42958.3843 | Appl-CW-Top-GasDHW-ElecDry-Tier2 | MFm | 2007 | CZ14 | rDXGF | -1 | Household | 1 | 1094.6 | 354 | 0 | 0 | 344 | 0 | 10.3 | 0 | -0.5 | 1 | -0.8 | 1.7 | 0 | 0 | 0 | 0 | 2.77 | 0 | -1.57 | 4.34 | 0.051 | 0 | 0.048 | 242 | 0 | 0 | 233 | 0 | 8.5 | 0 | -0.3 | 1 | -0.4 | 1.5 | 0 | 0 | 0 | 0 | 2.34 | 0 | -0.96 | 3.3 | 0.036 | 0 | 0.033 | PreCW-Top-GasDHW-ElecDry | Appl-CW-Top-GasDHW-ElecDry-Tier2AnyMFm2007CZ14DEER2017 | 0
42958.3843 | Appl-CW-Top-GasDHW-ElecDry-Tier2 | MFm | 2007 | CZ15 | rDXGF | -1 | Household | 1 | 1094.6 | 359 | 0 | 0 | 344 | 0 | 13.6 | 0 | -0.2 | 1.6 | -0.3 | 1.9 | 0 | 0 | 0 | 0 | 2.89 | 0 | -0.68 | 3.57 | 0.053 | 0 | 0.048 | 242 | 0 | 0 | 233 | 0 | 8.7 | 0 | -0.1 | 1 | -0.2 | 1.3 | 0 | 0 | 0 | 0 | 2.25 | 0 | -0.47 | 2.72 | 0.036 | 0 | 0.032 | PreCW-Top-GasDHW-ElecDry | Appl-CW-Top-GasDHW-ElecDry-Tier2AnyMFm2007CZ15DEER2017 | 0
42958.3843 | Appl-CW-Top-GasDHW-ElecDry-Tier2 | MFm | 2007 | CZ16 | rDXGF | -1 | Household | 1 | 998.7 | 350 | 0 | 0 | 344 | 0 | 6.8 | 0 | -0.7 | 0.2 | -1 | 1.2 | 0 | 0 | 0 | 0 | 2.99 | 0 | -2 | 5 | 0.052 | 0 | 0.048 | 237 | 0 | 0 | 233 | 0 | 4.6 | 0 | -0.5 | 0.1 | -0.7 | 0.8 | 0 | 0 | 0 | 0 | 2.44 | 0 | -1.36 | 3.81 | 0.035 | 0 | 0.032 | PreCW-Top-GasDHW-ElecDry | Appl-CW-Top-GasDHW-ElecDry-Tier2AnyMFm2007CZ16DEER2017 | 0
42958.3843 | Appl-CW-Top-GasDHW-ElecDry-Tier2 | MFm | 2011 | CZ01 | rDXGF | -1 | Household | 1 | 998.7 | 342 | 0 | 0 | 344 | 0 | 0.1 | 0 | -1.2 | -1.4 | -1.5 | 0.1 | 0 | 0 | 0 | 0 | 2.42 | 0 | -2.56 | 4.97 | 0.048 | 0 | 0.048 | 231 | 0 | 0 | 233 | 0 | 0.1 | 0 | -0.8 | -1 | -1 | 0 | 0 | 0 | 0 | 0 | 2.05 | 0 | -1.75 | 3.79 | 0.032 | 0 | 0.033 | PreCW-Top-GasDHW-ElecDry | Appl-CW-Top-GasDHW-ElecDry-Tier2AnyMFm2011CZ01DEER2017 | 0
42958.3843 | Appl-CW-Top-GasDHW-ElecDry-Tier2 | MFm | 2011 | CZ02 | rDXGF | -1 | Household | 1 | 1073.2 | 350 | 0 | 0 | 344 | 0 | 5.9 | 0 | -0.6 | 0.2 | -0.8 | 1.1 | 0 | 0 | 0 | 0 | 3.21 | 0 | -1.42 | 4.63 | 0.054 | 0 | 0.048 | 238 | 0 | 0 | 233 | 0 | 4.4 | 0 | -0.4 | 0.3 | -0.4 | 0.8 | 0 | 0 | 0 | 0 | 2.65 | 0 | -0.87 | 3.53 | 0.037 | 0 | 0.032 | PreCW-Top-GasDHW-ElecDry | Appl-CW-Top-GasDHW-ElecDry-Tier2AnyMFm2011CZ02DEER2017 | 0
42958.3843 | Appl-CW-Top-GasDHW-ElecDry-Tier2 | MFm | 2011 | CZ03 | rDXGF | -1 | Household | 1 | 998.7 | 344 | 0 | 0 | 344 | 0 | 0.8 | 0 | -0.6 | -0.7 | -0.9 | 0.1 | 0 | 0 | 0 | 0 | 2.82 | 0 | -1.82 | 4.65 | 0.05 | 0 | 0.048 | 233 | 0 | 0 | 233 | 0 | 0.6 | 0 | -0.4 | -0.4 | -0.6 | 0 | 0 | 0 | 0 | 0 | 2.3 | 0 | -1.24 | 3.54 | 0.034 | 0 | 0.032 | PreCW-Top-GasDHW-ElecDry | Appl-CW-Top-GasDHW-ElecDry-Tier2AnyMFm2011CZ03DEER2017 | 0
42958.3843 | Appl-CW-Top-GasDHW-ElecDry-Tier2 | MFm | 2011 | CZ04 | rDXGF | -1 | Household | 1 | 998.7 | 351 | 0 | 0 | 344 | 0 | 6.7 | 0 | -0.4 | 0.6 | -0.5 | 1.1 | 0 | 0 | 0 | 0 | 3.39 | 0 | -1.1 | 4.49 | 0.052 | 0 | 0.047 | 237 | 0 | 0 | 233 | 0 | 4.1 | 0 | -0.3 | 0.3 | -0.3 | 0.7 | 0 | 0 | 0 | 0 | 2.66 | 0 | -0.76 | 3.42 | 0.034 | 0 | 0.032 | PreCW-Top-GasDHW-ElecDry | Appl-CW-Top-GasDHW-ElecDry-Tier2AnyMFm2011CZ04DEER2017 | 0
42958.3843 | Appl-CW-Top-GasDHW-ElecDry-Tier2 | MFm | 2011 | CZ05 | rDXGF | -1 | Household | 1 | 998.7 | 345 | 0 | 0 | 345 | 0 | 1.4 | 0 | -0.5 | -0.5 | -0.8 | 0.3 | 0 | 0 | 0 | 0 | 3.01 | 0 | -1.69 | 4.7 | 0.051 | 0 | 0.048 | 233 | 0 | 0 | 233 | 0 | 0.9 | 0 | -0.3 | -0.4 | -0.5 | 0.2 | 0 | 0 | 0 | 0 | 2.42 | 0 | -1.16 | 3.58 | 0.034 | 0 | 0.032 | PreCW-Top-GasDHW-ElecDry | Appl-CW-Top-GasDHW-ElecDry-Tier2AnyMFm2011CZ05DEER2017 | 0
42958.3843 | Appl-CW-Top-GasDHW-ElecDry-Tier2 | MFm | 2011 | CZ06 | rDXGF | -1 | Household | 1 | 1206 | 350 | 0 | 0 | 344 | 0 | 6.1 | 0 | -0.4 | 0.4 | -0.6 | 1 | 0 | 0 | 0 | 0 | 3.01 | 0 | -1.37 | 4.36 | 0.054 | 0 | 0.048 | 237 | 0 | 0 | 233 | 0 | 4.1 | 0 | -0.2 | 0.3 | -0.4 | 0.7 | 0 | 0 | 0 | 0 | 2.39 | 0 | -0.94 | 3.33 | 0.036 | 0 | 0.032 | PreCW-Top-GasDHW-ElecDry | Appl-CW-Top-GasDHW-ElecDry-Tier2AnyMFm2011CZ06DEER2017 | 0
42958.3843 | Appl-CW-Top-GasDHW-ElecDry-Tier2 | MFm | 2011 | CZ07 | rDXGF | -1 | Household | 1 | 1206 | 356 | 0 | 0 | 344 | 0 | 11.1 | 0 | -0.3 | 1.6 | -0.4 | 2 | 0 | 0 | 0 | 0 | 3.25 | 0 | -1.07 | 4.32 | 0.053 | 0 | 0.048 | 242 | 0 | 0 | 233 | 0 | 7.7 | 0 | -0.2 | 1.1 | -0.3 | 1.4 | 0 | 0 | 0 | 0 | 2.57 | 0 | -0.72 | 3.29 | 0.036 | 0 | 0.032 | PreCW-Top-GasDHW-ElecDry | Appl-CW-Top-GasDHW-ElecDry-Tier2AnyMFm2011CZ07DEER2017 | 0
42958.3843 | Appl-CW-Top-GasDHW-ElecDry-Tier2 | MFm | 2011 | CZ08 | rDXGF | -1 | Household | 1 | 1206 | 355 | 0 | 0 | 344 | 0 | 10.1 | 0 | -0.3 | 1.3 | -0.4 | 1.8 | 0 | 0 | 0 | 0 | 3.29 | 0 | -0.96 | 4.25 | 0.052 | 0 | 0.047 | 242 | 0 | 0 | 233 | 0 | 8.4 | 0 | -0.2 | 1.2 | -0.3 | 1.5 | 0 | 0 | 0 | 0 | 2.62 | 0 | -0.62 | 3.24 | 0.037 | 0 | 0.032 | PreCW-Top-GasDHW-ElecDry | Appl-CW-Top-GasDHW-ElecDry-Tier2AnyMFm2011CZ08DEER2017 | 0
42958.3843 | Appl-CW-Top-GasDHW-ElecDry-Tier2 | MFm | 2011 | CZ09 | rDXGF | -1 | Household | 1 | 1126.6 | 353 | 0 | 0 | 344 | 0 | 8.6 | 0 | -0.4 | 0.9 | -0.6 | 1.5 | 0 | 0 | 0 | 0 | 3.16 | 0 | -1.09 | 4.25 | 0.054 | 0 | 0.047 | 239 | 0 | 0 | 233 | 0 | 6 | 0 | -0.3 | 0.7 | -0.4 | 1 | 0 | 0 | 0 | 0 | 2.5 | 0 | -0.74 | 3.24 | 0.037 | 0 | 0.032 | PreCW-Top-GasDHW-ElecDry | Appl-CW-Top-GasDHW-ElecDry-Tier2AnyMFm2011CZ09DEER2017 | 0
42958.3843 | Appl-CW-Top-GasDHW-ElecDry-Tier2 | MFm | 2011 | CZ10 | rDXGF | -1 | Household | 1 | 1073.2 | 354 | 0 | 0 | 344 | 0 | 9.5 | 0 | -0.3 | 1 | -0.5 | 1.5 | 0 | 0 | 0 | 0 | 3.31 | 0 | -0.92 | 4.22 | 0.055 | 0 | 0.048 | 239 | 0 | 0 | 233 | 0 | 6 | 0 | -0.2 | 0.6 | -0.3 | 0.9 | 0 | 0 | 0 | 0 | 2.58 | 0 | -0.64 | 3.22 | 0.037 | 0 | 0.032 | PreCW-Top-GasDHW-ElecDry | Appl-CW-Top-GasDHW-ElecDry-Tier2AnyMFm2011CZ10DEER2017 | 0
42958.3843 | Appl-CW-Top-GasDHW-ElecDry-Tier2 | MFm | 2011 | CZ11 | rDXGF | -1 | Household | 1 | 1073.2 | 354 | 0 | 0 | 344 | 0 | 9.9 | 0 | -0.5 | 0.8 | -0.7 | 1.5 | 0 | 0 | 0 | 0 | 2.84 | 0 | -1.46 | 4.3 | 0.053 | 0 | 0.048 | 240 | 0 | 0 | 233 | 0 | 6.5 | 0 | -0.3 | 0.5 | -0.5 | 1 | 0 | 0 | 0 | 0 | 2.27 | 0 | -1 | 3.28 | 0.035 | 0 | 0.032 | PreCW-Top-GasDHW-ElecDry | Appl-CW-Top-GasDHW-ElecDry-Tier2AnyMFm2011CZ11DEER2017 | 0
42958.3843 | Appl-CW-Top-GasDHW-ElecDry-Tier2 | MFm | 2011 | CZ12 | rDXGF | -1 | Household | 1 | 1073.2 | 353 | 0 | 0 | 344 | 0 | 8.6 | 0 | -0.5 | 0.7 | -0.7 | 1.4 | 0 | 0 | 0 | 0 | 3.08 | 0 | -1.35 | 4.43 | 0.053 | 0 | 0.047 | 239 | 0 | 0 | 233 | 0 | 6.1 | 0 | -0.3 | 0.6 | -0.4 | 1 | 0 | 0 | 0 | 0 | 2.48 | 0 | -0.89 | 3.37 | 0.036 | 0 | 0.032 | PreCW-Top-GasDHW-ElecDry | Appl-CW-Top-GasDHW-ElecDry-Tier2AnyMFm2011CZ12DEER2017 | 0
42958.3843 | Appl-CW-Top-GasDHW-ElecDry-Tier2 | MFm | 2011 | CZ13 | rDXGF | -1 | Household | 1 | 1073.2 | 355 | 0 | 0 | 344 | 0 | 10.4 | 0 | -0.5 | 1 | -0.7 | 1.7 | 0 | 0 | 0 | 0 | 2.85 | 0 | -1.39 | 4.25 | 0.052 | 0 | 0.048 | 240 | 0 | 0 | 233 | 0 | 7.2 | 0 | -0.3 | 0.7 | -0.5 | 1.2 | 0 | 0 | 0 | 0 | 2.28 | 0 | -0.95 | 3.23 | 0.035 | 0 | 0.032 | PreCW-Top-GasDHW-ElecDry | Appl-CW-Top-GasDHW-ElecDry-Tier2AnyMFm2011CZ13DEER2017 | 0
42958.3843 | Appl-CW-Top-GasDHW-ElecDry-Tier2 | MFm | 2011 | CZ14 | rDXGF | -1 | Household | 1 | 1094.6 | 354 | 0 | 0 | 344 | 0 | 10.3 | 0 | -0.5 | 1 | -0.7 | 1.7 | 0 | 0 | 0 | 0 | 2.91 | 0 | -1.42 | 4.34 | 0.051 | 0 | 0.048 | 241 | 0 | 0 | 233 | 0 | 7.5 | 0 | -0.3 | 0.8 | -0.5 | 1.3 | 0 | 0 | 0 | 0 | 2.32 | 0 | -0.97 | 3.31 | 0.035 | 0 | 0.032 | PreCW-Top-GasDHW-ElecDry | Appl-CW-Top-GasDHW-ElecDry-Tier2AnyMFm2011CZ14DEER2017 | 0
42958.3843 | Appl-CW-Top-GasDHW-ElecDry-Tier2 | MFm | 2011 | CZ15 | rDXGF | -1 | Household | 1 | 1094.6 | 358 | 0 | 0 | 344 | 0 | 13.5 | 0 | -0.2 | 1.6 | -0.3 | 1.9 | 0 | 0 | 0 | 0 | 2.91 | 0 | -0.64 | 3.56 | 0.053 | 0 | 0.048 | 243 | 0 | 0 | 233 | 0 | 9.3 | 0 | -0.1 | 1.1 | -0.2 | 1.3 | 0 | 0 | 0 | 0 | 2.27 | 0 | -0.44 | 2.71 | 0.036 | 0 | 0.032 | PreCW-Top-GasDHW-ElecDry | Appl-CW-Top-GasDHW-ElecDry-Tier2AnyMFm2011CZ15DEER2017 | 0
42958.3843 | Appl-CW-Top-GasDHW-ElecDry-Tier2 | MFm | 2011 | CZ16 | rDXGF | -1 | Household | 1 | 998.7 | 350 | 0 | 0 | 344 | 0 | 6.9 | 0 | -0.7 | 0.3 | -0.9 | 1.2 | 0 | 0 | 0 | 0 | 3.03 | 0 | -1.95 | 4.99 | 0.051 | 0 | 0.048 | 237 | 0 | 0 | 233 | 0 | 4.6 | 0 | -0.5 | 0.2 | -0.6 | 0.8 | 0 | 0 | 0 | 0 | 2.46 | 0 | -1.33 | 3.8 | 0.035 | 0 | 0.032 | PreCW-Top-GasDHW-ElecDry | Appl-CW-Top-GasDHW-ElecDry-Tier2AnyMFm2011CZ16DEER2017 | 0
42958.3843 | Appl-CW-Top-GasDHW-ElecDry-Tier2 | MFm | 2015 | CZ01 | rDXGF | -1 | Household | 1 | 998.7 | 342 | 0 | 0 | 345 | 0 | 0.1 | 0 | -1 | -1.2 | -1.2 | 0.1 | 0 | 0 | 0 | 0 | 2.6 | 0 | -2.37 | 4.96 | 0.047 | 0 | 0.047 | 232 | 0 | 0 | 233 | 0 | 0.1 | 0 | -0.6 | -0.6 | -0.7 | 0 | 0 | 0 | 0 | 0 | 2.38 | 0 | -1.41 | 3.78 | 0.032 | 0 | 0.032 | PreCW-Top-GasDHW-ElecDry | Appl-CW-Top-GasDHW-ElecDry-Tier2AnyMFm2015CZ01DEER2017 | 0
42958.3843 | Appl-CW-Top-GasDHW-ElecDry-Tier2 | MFm | 2015 | CZ02 | rDXGF | -1 | Household | 1 | 1073.2 | 349 | 0 | 0 | 344 | 0 | 4.9 | 0 | -0.7 | 0.1 | -0.8 | 0.8 | 0 | 0 | 0 | 0 | 3.18 | 0 | -1.45 | 4.63 | 0.054 | 0 | 0.048 | 236 | 0 | 0 | 233 | 0 | 3.2 | 0 | -0.5 | 0.1 | -0.5 | 0.5 | 0 | 0 | 0 | 0 | 2.52 | 0 | -1 | 3.53 | 0.036 | 0 | 0.032 | PreCW-Top-GasDHW-ElecDry | Appl-CW-Top-GasDHW-ElecDry-Tier2AnyMFm2015CZ02DEER2017 | 0
42958.3843 | Appl-CW-Top-GasDHW-ElecDry-Tier2 | MFm | 2015 | CZ03 | rDXGF | -1 | Household | 1 | 998.7 | 344 | 0 | 0 | 344 | 0 | 0.8 | 0 | -0.5 | -0.4 | -0.6 | 0.2 | 0 | 0 | 0 | 0 | 3.02 | 0 | -1.61 | 4.64 | 0.05 | 0 | 0.047 | 233 | 0 | 0 | 233 | 0 | 0.6 | 0 | -0.3 | -0.2 | -0.4 | 0.1 | 0 | 0 | 0 | 0 | 2.51 | 0 | -1.02 | 3.53 | 0.034 | 0 | 0.032 | PreCW-Top-GasDHW-ElecDry | Appl-CW-Top-GasDHW-ElecDry-Tier2AnyMFm2015CZ03DEER2017 | 0
42958.3843 | Appl-CW-Top-GasDHW-ElecDry-Tier2 | MFm | 2015 | CZ04 | rDXGF | -1 | Household | 1 | 998.7 | 352 | 0 | 0 | 344 | 0 | 7.5 | 0 | -0.3 | 0.7 | -0.5 | 1.2 | 0 | 0 | 0 | 0 | 3.41 | 0 | -1.08 | 4.49 | 0.054 | 0 | 0.047 | 239 | 0 | 0 | 233 | 0 | 5.2 | 0 | -0.2 | 0.5 | -0.3 | 0.8 | 0 | 0 | 0 | 0 | 2.69 | 0 | -0.73 | 3.42 | 0.037 | 0 | 0.032 | PreCW-Top-GasDHW-ElecDry | Appl-CW-Top-GasDHW-ElecDry-Tier2AnyMFm2015CZ04DEER2017 | 0
42958.3843 | Appl-CW-Top-GasDHW-ElecDry-Tier2 | MFm | 2015 | CZ05 | rDXGF | -1 | Household | 1 | 998.7 | 347 | 0 | 0 | 345 | 0 | 2.2 | 0 | -0.3 | -0.1 | -0.5 | 0.4 | 0 | 0 | 0 | 0 | 3.52 | 0 | -1.16 | 4.68 | 0.051 | 0 | 0.047 | 235 | 0 | 0 | 234 | 0 | 1.4 | 0 | -0.2 | -0.1 | -0.3 | 0.2 | 0 | 0 | 0 | 0 | 2.77 | 0 | -0.8 | 3.57 | 0.034 | 0 | 0.032 | PreCW-Top-GasDHW-ElecDry | Appl-CW-Top-GasDHW-ElecDry-Tier2AnyMFm2015CZ05DEER2017 | 0
42958.3843 | Appl-CW-Top-GasDHW-ElecDry-Tier2 | MFm | 2015 | CZ06 | rDXGF | -1 | Household | 1 | 1206 | 349 | 0 | 0 | 344 | 0 | 5.3 | 0 | -0.4 | 0.4 | -0.5 | 0.9 | 0 | 0 | 0 | 0 | 2.98 | 0 | -1.38 | 4.36 | 0.053 | 0 | 0.048 | 237 | 0 | 0 | 233 | 0 | 3.7 | 0 | -0.3 | 0.3 | -0.4 | 0.6 | 0 | 0 | 0 | 0 | 2.38 | 0 | -0.94 | 3.33 | 0.036 | 0 | 0.032 | PreCW-Top-GasDHW-ElecDry | Appl-CW-Top-GasDHW-ElecDry-Tier2AnyMFm2015CZ06DEER2017 | 0
42958.3843 | Appl-CW-Top-GasDHW-ElecDry-Tier2 | MFm | 2015 | CZ07 | rDXGF | -1 | Household | 1 | 1206 | 354 | 0 | 0 | 344 | 0 | 9.2 | 0 | -0.3 | 1.2 | -0.4 | 1.6 | 0 | 0 | 0 | 0 | 3.2 | 0 | -1.13 | 4.32 | 0.052 | 0 | 0.048 | 240 | 0 | 0 | 233 | 0 | 6.4 | 0 | -0.2 | 0.8 | -0.3 | 1.1 | 0 | 0 | 0 | 0 | 2.52 | 0 | -0.77 | 3.29 | 0.035 | 0 | 0.033 | PreCW-Top-GasDHW-ElecDry | Appl-CW-Top-GasDHW-ElecDry-Tier2AnyMFm2015CZ07DEER2017 | 0
42958.3843 | Appl-CW-Top-GasDHW-ElecDry-Tier2 | MFm | 2015 | CZ08 | rDXGF | -1 | Household | 1 | 1206 | 355 | 0 | 0 | 344 | 0 | 10.1 | 0 | -0.3 | 1.3 | -0.3 | 1.6 | 0 | 0 | 0 | 0 | 3.29 | 0 | -0.96 | 4.26 | 0.054 | 0 | 0.047 | 241 | 0 | 0 | 233 | 0 | 7.2 | 0 | -0.2 | 0.9 | -0.2 | 1.1 | 0 | 0 | 0 | 0 | 2.6 | 0 | -0.64 | 3.24 | 0.037 | 0 | 0.032 | PreCW-Top-GasDHW-ElecDry | Appl-CW-Top-GasDHW-ElecDry-Tier2AnyMFm2015CZ08DEER2017 | 0
42958.3843 | Appl-CW-Top-GasDHW-ElecDry-Tier2 | MFm | 2015 | CZ09 | rDXGF | -1 | Household | 1 | 1126.6 | 353 | 0 | 0 | 344 | 0 | 8.1 | 0 | -0.4 | 0.9 | -0.4 | 1.3 | 0 | 0 | 0 | 0 | 3.12 | 0 | -1.13 | 4.25 | 0.054 | 0 | 0.047 | 239 | 0 | 0 | 233 | 0 | 5.8 | 0 | -0.2 | 0.7 | -0.3 | 1 | 0 | 0 | 0 | 0 | 2.5 | 0 | -0.74 | 3.24 | 0.036 | 0 | 0.032 | PreCW-Top-GasDHW-ElecDry | Appl-CW-Top-GasDHW-ElecDry-Tier2AnyMFm2015CZ09DEER2017 | 0
42958.3843 | Appl-CW-Top-GasDHW-ElecDry-Tier2 | MFm | 2015 | CZ10 | rDXGF | -1 | Household | 1 | 1073.2 | 352 | 0 | 0 | 344 | 0 | 7.7 | 0 | -0.4 | 0.7 | -0.3 | 1.1 | 0 | 0 | 0 | 0 | 3.3 | 0 | -0.92 | 4.22 | 0.053 | 0 | 0.048 | 239 | 0 | 0 | 233 | 0 | 5.1 | 0 | -0.3 | 0.5 | -0.2 | 0.7 | 0 | 0 | 0 | 0 | 2.59 | 0 | -0.63 | 3.22 | 0.036 | 0 | 0.033 | PreCW-Top-GasDHW-ElecDry | Appl-CW-Top-GasDHW-ElecDry-Tier2AnyMFm2015CZ10DEER2017 | 0
42958.3843 | Appl-CW-Top-GasDHW-ElecDry-Tier2 | MFm | 2015 | CZ11 | rDXGF | -1 | Household | 1 | 1073.2 | 353 | 0 | 0 | 344 | 0 | 9.1 | 0 | -0.5 | 0.8 | -0.6 | 1.3 | 0 | 0 | 0 | 0 | 2.84 | 0 | -1.45 | 4.29 | 0.052 | 0 | 0.047 | 239 | 0 | 0 | 233 | 0 | 6.1 | 0 | -0.3 | 0.5 | -0.4 | 0.9 | 0 | 0 | 0 | 0 | 2.28 | 0 | -0.99 | 3.27 | 0.035 | 0 | 0.032 | PreCW-Top-GasDHW-ElecDry | Appl-CW-Top-GasDHW-ElecDry-Tier2AnyMFm2015CZ11DEER2017 | 0
42958.3843 | Appl-CW-Top-GasDHW-ElecDry-Tier2 | MFm | 2015 | CZ12 | rDXGF | -1 | Household | 1 | 1073.2 | 352 | 0 | 0 | 344 | 0 | 8.2 | 0 | -0.6 | 0.7 | -0.6 | 1.3 | 0 | 0 | 0 | 0 | 3.1 | 0 | -1.33 | 4.43 | 0.053 | 0 | 0.048 | 238 | 0 | 0 | 233 | 0 | 5.3 | 0 | -0.4 | 0.4 | -0.4 | 0.8 | 0 | 0 | 0 | 0 | 2.46 | 0 | -0.92 | 3.38 | 0.036 | 0 | 0.032 | PreCW-Top-GasDHW-ElecDry | Appl-CW-Top-GasDHW-ElecDry-Tier2AnyMFm2015CZ12DEER2017 | 0
42958.3843 | Appl-CW-Top-GasDHW-ElecDry-Tier2 | MFm | 2015 | CZ13 | rDXGF | -1 | Household | 1 | 1073.2 | 354 | 0 | 0 | 344 | 0 | 9.5 | 0 | -0.5 | 0.9 | -0.6 | 1.5 | 0 | 0 | 0 | 0 | 2.87 | 0 | -1.37 | 4.25 | 0.052 | 0 | 0.047 | 239 | 0 | 0 | 233 | 0 | 6.3 | 0 | -0.3 | 0.6 | -0.4 | 1 | 0 | 0 | 0 | 0 | 2.29 | 0 | -0.93 | 3.24 | 0.035 | 0 | 0.032 | PreCW-Top-GasDHW-ElecDry | Appl-CW-Top-GasDHW-ElecDry-Tier2AnyMFm2015CZ13DEER2017 | 0
42958.3843 | Appl-CW-Top-GasDHW-ElecDry-Tier2 | MFm | 2015 | CZ14 | rDXGF | -1 | Household | 1 | 1094.6 | 355 | 0 | 0 | 344 | 0 | 10.5 | 0 | -0.5 | 1 | -0.6 | 1.6 | 0 | 0 | 0 | 0 | 2.85 | 0 | -1.49 | 4.34 | 0.052 | 0 | 0.047 | 240 | 0 | 0 | 233 | 0 | 7.1 | 0 | -0.4 | 0.7 | -0.4 | 1.1 | 0 | 0 | 0 | 0 | 2.3 | 0 | -1.01 | 3.31 | 0.035 | 0 | 0.032 | PreCW-Top-GasDHW-ElecDry | Appl-CW-Top-GasDHW-ElecDry-Tier2AnyMFm2015CZ14DEER2017 | 0
42958.3843 | Appl-CW-Top-GasDHW-ElecDry-Tier2 | MFm | 2015 | CZ15 | rDXGF | -1 | Household | 1 | 1094.6 | 357 | 0 | 0 | 344 | 0 | 12.4 | 0 | -0.2 | 1.3 | -0.3 | 1.6 | 0 | 0 | 0 | 0 | 2.92 | 0 | -0.65 | 3.56 | 0.052 | 0 | 0.047 | 242 | 0 | 0 | 233 | 0 | 8.4 | 0 | -0.1 | 0.9 | -0.2 | 1.1 | 0 | 0 | 0 | 0 | 2.28 | 0 | -0.44 | 2.71 | 0.035 | 0 | 0.032 | PreCW-Top-GasDHW-ElecDry | Appl-CW-Top-GasDHW-ElecDry-Tier2AnyMFm2015CZ15DEER2017 | 0
42958.3843 | Appl-CW-Top-GasDHW-ElecDry-Tier2 | MFm | 2015 | CZ16 | rDXGF | -1 | Household | 1 | 998.7 | 349 | 0 | 0 | 344 | 0 | 6.3 | 0 | -0.8 | 0.2 | -0.9 | 1 | 0 | 0 | 0 | 0 | 2.89 | 0 | -2.1 | 5 | 0.052 | 0 | 0.048 | 237 | 0 | 0 | 233 | 0 | 4.3 | 0 | -0.5 | 0.1 | -0.6 | 0.7 | 0 | 0 | 0 | 0 | 2.37 | 0 | -1.43 | 3.81 | 0.035 | 0 | 0.032 | PreCW-Top-GasDHW-ElecDry | Appl-CW-Top-GasDHW-ElecDry-Tier2AnyMFm2015CZ16DEER2017 | 0
42958.3843 | Appl-CW-Top-GasDHW-ElecDry-Tier2 | MFm | 2017 | CZ01 | rDXGF | -1 | Household | 1 | 998.7 | 343 | 0 | 0 | 345 | 0 | 0.2 | 0 | -1 | -1.1 | -1.1 | 0 | 0 | 0 | 0 | 0 | 2.74 | 0 | -2.22 | 4.96 | 0.048 | 0 | 0.048 | 232 | 0 | 0 | 233 | 0 | 0.1 | 0 | -0.7 | -0.8 | -0.8 | 0 | 0 | 0 | 0 | 0 | 2.26 | 0 | -1.53 | 3.78 | 0.032 | 0 | 0.032 | PreCW-Top-GasDHW-ElecDry | Appl-CW-Top-GasDHW-ElecDry-Tier2AnyMFm2017CZ01DEER2017 | 0
42958.3843 | Appl-CW-Top-GasDHW-ElecDry-Tier2 | MFm | 2017 | CZ02 | rDXGF | -1 | Household | 1 | 1073.2 | 349 | 0 | 0 | 344 | 0 | 5.4 | 0 | -0.6 | 0.2 | -0.7 | 0.9 | 0 | 0 | 0 | 0 | 3.24 | 0 | -1.39 | 4.63 | 0.053 | 0 | 0.048 | 236 | 0 | 0 | 233 | 0 | 3.4 | 0 | -0.4 | 0 | -0.5 | 0.5 | 0 | 0 | 0 | 0 | 2.54 | 0 | -0.99 | 3.53 | 0.036 | 0 | 0.032 | PreCW-Top-GasDHW-ElecDry | Appl-CW-Top-GasDHW-ElecDry-Tier2AnyMFm2017CZ02DEER2017 | 0
42958.3843 | Appl-CW-Top-GasDHW-ElecDry-Tier2 | MFm | 2017 | CZ03 | rDXGF | -1 | Household | 1 | 998.7 | 344 | 0 | 0 | 344 | 0 | 0.8 | 0 | -0.6 | -0.5 | -0.7 | 0.2 | 0 | 0 | 0 | 0 | 2.92 | 0 | -1.72 | 4.63 | 0.05 | 0 | 0.047 | 233 | 0 | 0 | 233 | 0 | 0.5 | 0 | -0.4 | -0.4 | -0.5 | 0.1 | 0 | 0 | 0 | 0 | 2.32 | 0 | -1.22 | 3.53 | 0.034 | 0 | 0.032 | PreCW-Top-GasDHW-ElecDry | Appl-CW-Top-GasDHW-ElecDry-Tier2AnyMFm2017CZ03DEER2017 | 0
42958.3843 | Appl-CW-Top-GasDHW-ElecDry-Tier2 | MFm | 2017 | CZ04 | rDXGF | -1 | Household | 1 | 998.7 | 352 | 0 | 0 | 344 | 0 | 7.4 | 0 | -0.4 | 0.8 | -0.3 | 1.2 | 0 | 0 | 0 | 0 | 3.51 | 0 | -0.97 | 4.48 | 0.055 | 0 | 0.047 | 238 | 0 | 0 | 233 | 0 | 4.5 | 0 | -0.3 | 0.4 | -0.2 | 0.7 | 0 | 0 | 0 | 0 | 2.75 | 0 | -0.67 | 3.42 | 0.036 | 0 | 0.032 | PreCW-Top-GasDHW-ElecDry | Appl-CW-Top-GasDHW-ElecDry-Tier2AnyMFm2017CZ04DEER2017 | 0
42958.3843 | Appl-CW-Top-GasDHW-ElecDry-Tier2 | MFm | 2017 | CZ05 | rDXGF | -1 | Household | 1 | 998.7 | 347 | 0 | 0 | 345 | 0 | 2.2 | 0 | -0.4 | 0 | -0.4 | 0.4 | 0 | 0 | 0 | 0 | 3.54 | 0 | -1.14 | 4.68 | 0.051 | 0 | 0.047 | 235 | 0 | 0 | 234 | 0 | 1.7 | 0 | -0.3 | 0 | -0.3 | 0.3 | 0 | 0 | 0 | 0 | 2.82 | 0 | -0.75 | 3.57 | 0.035 | 0 | 0.032 | PreCW-Top-GasDHW-ElecDry | Appl-CW-Top-GasDHW-ElecDry-Tier2AnyMFm2017CZ05DEER2017 | 0
42958.3843 | Appl-CW-Top-GasDHW-ElecDry-Tier2 | MFm | 2017 | CZ06 | rDXGF | -1 | Household | 1 | 1206 | 348 | 0 | 0 | 344 | 0 | 4.5 | 0 | -0.3 | 0.2 | -0.6 | 0.7 | 0 | 0 | 0 | 0 | 2.9 | 0 | -1.47 | 4.37 | 0.053 | 0 | 0.048 | 236 | 0 | 0 | 233 | 0 | 2.8 | 0 | -0.2 | 0.1 | -0.4 | 0.5 | 0 | 0 | 0 | 0 | 2.29 | 0 | -1.03 | 3.33 | 0.035 | 0 | 0.032 | PreCW-Top-GasDHW-ElecDry | Appl-CW-Top-GasDHW-ElecDry-Tier2AnyMFm2017CZ06DEER2017 | 0
42958.3843 | Appl-CW-Top-GasDHW-ElecDry-Tier2 | MFm | 2017 | CZ07 | rDXGF | -1 | Household | 1 | 1206 | 354 | 0 | 0 | 344 | 0 | 9.1 | 0 | -0.3 | 1.1 | -0.4 | 1.6 | 0 | 0 | 0 | 0 | 3.2 | 0 | -1.12 | 4.32 | 0.052 | 0 | 0.048 | 240 | 0 | 0 | 233 | 0 | 6.4 | 0 | -0.2 | 0.8 | -0.2 | 1.1 | 0 | 0 | 0 | 0 | 2.53 | 0 | -0.76 | 3.29 | 0.035 | 0 | 0.033 | PreCW-Top-GasDHW-ElecDry | Appl-CW-Top-GasDHW-ElecDry-Tier2AnyMFm2017CZ07DEER2017 | 0
42958.3843 | Appl-CW-Top-GasDHW-ElecDry-Tier2 | MFm | 2017 | CZ08 | rDXGF | -1 | Household | 1 | 1206 | 354 | 0 | 0 | 344 | 0 | 8.8 | 0 | -0.3 | 1.1 | -0.3 | 1.4 | 0 | 0 | 0 | 0 | 3.34 | 0 | -0.91 | 4.25 | 0.051 | 0 | 0.047 | 240 | 0 | 0 | 233 | 0 | 6 | 0 | -0.2 | 0.7 | -0.2 | 1 | 0 | 0 | 0 | 0 | 2.61 | 0 | -0.62 | 3.24 | 0.034 | 0 | 0.032 | PreCW-Top-GasDHW-ElecDry | Appl-CW-Top-GasDHW-ElecDry-Tier2AnyMFm2017CZ08DEER2017 | 0
42958.3843 | Appl-CW-Top-GasDHW-ElecDry-Tier2 | MFm | 2017 | CZ09 | rDXGF | -1 | Household | 1 | 1126.6 | 352 | 0 | 0 | 344 | 0 | 7.4 | 0 | -0.4 | 0.8 | -0.5 | 1.2 | 0 | 0 | 0 | 0 | 3.18 | 0 | -1.06 | 4.24 | 0.053 | 0 | 0.047 | 238 | 0 | 0 | 233 | 0 | 4.9 | 0 | -0.2 | 0.5 | -0.3 | 0.8 | 0 | 0 | 0 | 0 | 2.51 | 0 | -0.72 | 3.23 | 0.036 | 0 | 0.032 | PreCW-Top-GasDHW-ElecDry | Appl-CW-Top-GasDHW-ElecDry-Tier2AnyMFm2017CZ09DEER2017 | 0
42958.3843 | Appl-CW-Top-GasDHW-ElecDry-Tier2 | MFm | 2017 | CZ10 | rDXGF | -1 | Household | 1 | 1073.2 | 353 | 0 | 0 | 344 | 0 | 8.1 | 0 | -0.3 | 0.8 | -0.4 | 1.2 | 0 | 0 | 0 | 0 | 3.38 | 0 | -0.83 | 4.21 | 0.053 | 0 | 0.048 | 239 | 0 | 0 | 233 | 0 | 5.5 | 0 | -0.2 | 0.6 | -0.3 | 0.8 | 0 | 0 | 0 | 0 | 2.64 | 0 | -0.57 | 3.21 | 0.036 | 0 | 0.032 | PreCW-Top-GasDHW-ElecDry | Appl-CW-Top-GasDHW-ElecDry-Tier2AnyMFm2017CZ10DEER2017 | 0
42958.3843 | Appl-CW-Top-GasDHW-ElecDry-Tier2 | MFm | 2017 | CZ11 | rDXGF | -1 | Household | 1 | 1073.2 | 353 | 0 | 0 | 344 | 0 | 8.9 | 0 | -0.5 | 0.7 | -0.6 | 1.3 | 0 | 0 | 0 | 0 | 2.89 | 0 | -1.41 | 4.29 | 0.052 | 0 | 0.048 | 239 | 0 | 0 | 233 | 0 | 5.6 | 0 | -0.4 | 0.4 | -0.4 | 0.8 | 0 | 0 | 0 | 0 | 2.3 | 0 | -0.97 | 3.27 | 0.035 | 0 | 0.032 | PreCW-Top-GasDHW-ElecDry | Appl-CW-Top-GasDHW-ElecDry-Tier2AnyMFm2017CZ11DEER2017 | 0
42958.3843 | Appl-CW-Top-GasDHW-ElecDry-Tier2 | MFm | 2017 | CZ12 | rDXGF | -1 | Household | 1 | 1073.2 | 352 | 0 | 0 | 344 | 0 | 7.6 | 0 | -0.5 | 0.6 | -0.6 | 1.2 | 0 | 0 | 0 | 0 | 3.11 | 0 | -1.31 | 4.43 | 0.052 | 0 | 0.047 | 239 | 0 | 0 | 233 | 0 | 5.7 | 0 | -0.4 | 0.5 | -0.4 | 0.9 | 0 | 0 | 0 | 0 | 2.5 | 0 | -0.88 | 3.38 | 0.036 | 0 | 0.032 | PreCW-Top-GasDHW-ElecDry | Appl-CW-Top-GasDHW-ElecDry-Tier2AnyMFm2017CZ12DEER2017 | 0
42958.3843 | Appl-CW-Top-GasDHW-ElecDry-Tier2 | MFm | 2017 | CZ13 | rDXGF | -1 | Household | 1 | 1073.2 | 355 | 0 | 0 | 344 | 0 | 10.5 | 0 | -0.4 | 1.1 | -0.5 | 1.6 | 0 | 0 | 0 | 0 | 2.95 | 0 | -1.3 | 4.25 | 0.054 | 0 | 0.048 | 241 | 0 | 0 | 233 | 0 | 7.4 | 0 | -0.3 | 0.8 | -0.4 | 1.1 | 0 | 0 | 0 | 0 | 2.36 | 0 | -0.87 | 3.24 | 0.037 | 0 | 0.033 | PreCW-Top-GasDHW-ElecDry | Appl-CW-Top-GasDHW-ElecDry-Tier2AnyMFm2017CZ13DEER2017 | 0
42958.3843 | Appl-CW-Top-GasDHW-ElecDry-Tier2 | MFm | 2017 | CZ14 | rDXGF | -1 | Household | 1 | 1094.6 | 356 | 0 | 0 | 344 | 0 | 11.9 | 0 | -0.5 | 1.3 | -0.5 | 1.8 | 0 | 0 | 0 | 0 | 2.97 | 0 | -1.37 | 4.33 | 0.054 | 0 | 0.048 | 241 | 0 | 0 | 233 | 0 | 7.4 | 0 | -0.4 | 0.8 | -0.4 | 1.1 | 0 | 0 | 0 | 0 | 2.33 | 0 | -0.97 | 3.3 | 0.036 | 0 | 0.033 | PreCW-Top-GasDHW-ElecDry | Appl-CW-Top-GasDHW-ElecDry-Tier2AnyMFm2017CZ14DEER2017 | 0
42958.3843 | Appl-CW-Top-GasDHW-ElecDry-Tier2 | MFm | 2017 | CZ15 | rDXGF | -1 | Household | 1 | 1094.6 | 359 | 0 | 0 | 344 | 0 | 13.6 | 0 | -0.2 | 1.5 | -0.3 | 1.8 | 0 | 0 | 0 | 0 | 2.94 | 0 | -0.62 | 3.56 | 0.052 | 0 | 0.048 | 242 | 0 | 0 | 233 | 0 | 8.3 | 0 | -0.1 | 0.9 | -0.2 | 1.1 | 0 | 0 | 0 | 0 | 2.28 | 0 | -0.43 | 2.71 | 0.035 | 0 | 0.033 | PreCW-Top-GasDHW-ElecDry | Appl-CW-Top-GasDHW-ElecDry-Tier2AnyMFm2017CZ15DEER2017 | 0
42958.3843 | Appl-CW-Top-GasDHW-ElecDry-Tier2 | MFm | 2017 | CZ16 | rDXGF | -1 | Household | 1 | 998.7 | 349 | 0 | 0 | 344 | 0 | 6.1 | 0 | -0.7 | 0.1 | -0.9 | 1 | 0 | 0 | 0 | 0 | 2.94 | 0 | -2.05 | 4.99 | 0.051 | 0 | 0.048 | 237 | 0 | 0 | 233 | 0 | 4.2 | 0 | -0.5 | 0.1 | -0.6 | 0.7 | 0 | 0 | 0 | 0 | 2.4 | 0 | -1.39 | 3.8 | 0.035 | 0 | 0.032 | PreCW-Top-GasDHW-ElecDry | Appl-CW-Top-GasDHW-ElecDry-Tier2AnyMFm2017CZ16DEER2017 | 0
42958.3843 | Appl-CW-Top-GasDHW-ElecDry-Tier2 | SFm | 1975 | CZ01 | rDXGF | -1 | Household | 1 | 1591 | 423 | 0 | 0 | 426 | 0 | 0 | 0 | -0.7 | -2 | -2 | 0 | 0 | 0 | 0 | 0 | 2.39 | 0 | -3.8 | 6.2 | 0.059 | 0 | 0.059 | 287 | 0 | 0 | 289 | 0 | 0 | 0 | -0.5 | -1.4 | -1.4 | 0 | 0 | 0 | 0 | 0 | 2.13 | 0 | -2.58 | 4.72 | 0.04 | 0 | 0.04 | PreCW-Top-GasDHW-ElecDry | Appl-CW-Top-GasDHW-ElecDry-Tier2AnySFm1975CZ01DEER2017 | 0
42958.3843 | Appl-CW-Top-GasDHW-ElecDry-Tier2 | SFm | 1975 | CZ02 | rDXGF | -1 | Household | 1 | 1591 | 432 | 0 | 0 | 426 | 0 | 7.3 | 0 | -0.5 | -1 | -1.9 | 0.9 | 0 | 0 | 0 | 0 | 2.16 | 0 | -3.6 | 5.76 | 0.081 | 0 | 0.059 | 292 | 0 | 0 | 289 | 0 | 4.5 | 0 | -0.3 | -0.7 | -1.3 | 0.6 | 0 | 0 | 0 | 0 | 1.94 | 0 | -2.45 | 4.39 | 0.055 | 0 | 0.04 | PreCW-Top-GasDHW-ElecDry | Appl-CW-Top-GasDHW-ElecDry-Tier2AnySFm1975CZ02DEER2017 | 0
42958.3843 | Appl-CW-Top-GasDHW-ElecDry-Tier2 | SFm | 1975 | CZ03 | rDXGF | -1 | Household | 1 | 1591 | 427 | 0 | 0 | 426 | 0 | 3.3 | 0 | -0.5 | -1.3 | -1.8 | 0.5 | 0 | 0 | 0 | 0 | 2.32 | 0 | -3.47 | 5.79 | 0.077 | 0 | 0.059 | 289 | 0 | 0 | 288 | 0 | 2.1 | 0 | -0.4 | -0.9 | -1.2 | 0.3 | 0 | 0 | 0 | 0 | 2.06 | 0 | -2.35 | 4.41 | 0.053 | 0 | 0.04 | PreCW-Top-GasDHW-ElecDry | Appl-CW-Top-GasDHW-ElecDry-Tier2AnySFm1975CZ03DEER2017 | 0
42958.3843 | Appl-CW-Top-GasDHW-ElecDry-Tier2 | SFm | 1975 | CZ04 | rDXGF | -1 | Household | 1 | 1591 | 435 | 0 | 0 | 426 | 0 | 9.7 | 0 | -0.4 | -0.2 | -1.5 | 1.3 | 0 | 0 | 0 | 0 | 2.82 | 0 | -2.78 | 5.6 | 0.078 | 0 | 0.059 | 295 | 0 | 0 | 288 | 0 | 6.6 | 0 | -0.3 | -0.1 | -1 | 0.9 | 0 | 0 | 0 | 0 | 2.35 | 0 | -1.92 | 4.26 | 0.053 | 0 | 0.04 | PreCW-Top-GasDHW-ElecDry | Appl-CW-Top-GasDHW-ElecDry-Tier2AnySFm1975CZ04DEER2017 | 0
42958.3843 | Appl-CW-Top-GasDHW-ElecDry-Tier2 | SFm | 1975 | CZ05 | rDXGF | -1 | Household | 1 | 1591 | 425 | 0 | 0 | 426 | 0 | 1.9 | 0 | -0.5 | -1.9 | -2.1 | 0.2 | 0 | 0 | 0 | 0 | 1.78 | 0 | -4.11 | 5.88 | 0.074 | 0 | 0.059 | 288 | 0 | 0 | 288 | 0 | 1.3 | 0 | -0.4 | -1.3 | -1.4 | 0.1 | 0 | 0 | 0 | 0 | 1.72 | 0 | -2.77 | 4.48 | 0.051 | 0 | 0.04 | PreCW-Top-GasDHW-ElecDry | Appl-CW-Top-GasDHW-ElecDry-Tier2AnySFm1975CZ05DEER2017 | 0
42958.3843 | Appl-CW-Top-GasDHW-ElecDry-Tier2 | SFm | 1975 | CZ06 | rDXGF | -1 | Household | 1 | 1528 | 437 | 0 | 0 | 426 | 0 | 11 | 0 | -0.3 | 0.3 | -1.1 | 1.5 | 0 | 0 | 0 | 0 | 3.26 | 0 | -2.17 | 5.43 | 0.075 | 0 | 0.059 | 297 | 0 | 0 | 289 | 0 | 8 | 0 | -0.2 | 0.3 | -0.8 | 1.1 | 0 | 0 | 0 | 0 | 2.66 | 0 | -1.48 | 4.13 | 0.05 | 0 | 0.04 | PreCW-Top-GasDHW-ElecDry | Appl-CW-Top-GasDHW-ElecDry-Tier2AnySFm1975CZ06DEER2017 | 0
42958.3843 | Appl-CW-Top-GasDHW-ElecDry-Tier2 | SFm | 1975 | CZ07 | rDXGF | -1 | Household | 1 | 1528 | 435 | 0 | 0 | 426 | 0 | 9.5 | 0 | -0.4 | 0.2 | -1.2 | 1.3 | 0 | 0 | 0 | 0 | 2.98 | 0 | -2.39 | 5.38 | 0.071 | 0 | 0.059 | 294 | 0 | 0 | 288 | 0 | 6.3 | 0 | -0.3 | 0.1 | -0.9 | 0.8 | 0 | 0 | 0 | 0 | 2.46 | 0 | -1.63 | 4.1 | 0.048 | 0 | 0.04 | PreCW-Top-GasDHW-ElecDry | Appl-CW-Top-GasDHW-ElecDry-Tier2AnySFm1975CZ07DEER2017 | 0
42958.3843 | Appl-CW-Top-GasDHW-ElecDry-Tier2 | SFm | 1975 | CZ08 | rDXGF | -1 | Household | 1 | 1528 | 441 | 0 | 0 | 426 | 0 | 14.3 | 0 | -0.3 | 0.8 | -1.2 | 1.9 | 0 | 0 | 0 | 0 | 3.1 | 0 | -2.18 | 5.28 | 0.075 | 0 | 0.058 | 298 | 0 | 0 | 289 | 0 | 9.4 | 0 | -0.2 | 0.5 | -0.8 | 1.3 | 0 | 0 | 0 | 0 | 2.56 | 0 | -1.46 | 4.02 | 0.051 | 0 | 0.039 | PreCW-Top-GasDHW-ElecDry | Appl-CW-Top-GasDHW-ElecDry-Tier2AnySFm1975CZ08DEER2017 | 0
42958.3843 | Appl-CW-Top-GasDHW-ElecDry-Tier2 | SFm | 1975 | CZ09 | rDXGF | -1 | Household | 1 | 1636 | 444 | 0 | 0 | 426 | 0 | 17.6 | 0 | -0.3 | 0.9 | -1.2 | 2.2 | 0 | 0 | 0 | 0 | 2.83 | 0 | -2.46 | 5.29 | 0.068 | 0 | 0.058 | 301 | 0 | 0 | 288 | 0 | 11.9 | 0 | -0.2 | 0.6 | -0.8 | 1.5 | 0 | 0 | 0 | 0 | 2.36 | 0 | -1.67 | 4.03 | 0.046 | 0 | 0.039 | PreCW-Top-GasDHW-ElecDry | Appl-CW-Top-GasDHW-ElecDry-Tier2AnySFm1975CZ09DEER2017 | 0
42958.3843 | Appl-CW-Top-GasDHW-ElecDry-Tier2 | SFm | 1975 | CZ10 | rDXGF | -1 | Household | 1 | 1636 | 440 | 0 | 0 | 426 | 0 | 13.8 | 0 | -0.3 | 0.2 | -1.4 | 1.6 | 0 | 0 | 0 | 0 | 2.38 | 0 | -2.89 | 5.26 | 0.078 | 0 | 0.058 | 298 | 0 | 0 | 288 | 0 | 9.3 | 0 | -0.2 | 0.1 | -1 | 1.1 | 0 | 0 | 0 | 0 | 2.05 | 0 | -1.96 | 4 | 0.053 | 0 | 0.039 | PreCW-Top-GasDHW-ElecDry | Appl-CW-Top-GasDHW-ElecDry-Tier2AnySFm1975CZ10DEER2017 | 0
42958.3843 | Appl-CW-Top-GasDHW-ElecDry-Tier2 | SFm | 1975 | CZ11 | rDXGF | -1 | Household | 1 | 1528 | 443 | 0 | 0 | 426 | 0 | 17 | 0 | -0.3 | 0.3 | -1.5 | 1.9 | 0 | 0 | 0 | 0 | 2.41 | 0 | -2.92 | 5.33 | 0.076 | 0 | 0.059 | 300 | 0 | 0 | 289 | 0 | 11.6 | 0 | -0.2 | 0.2 | -1 | 1.3 | 0 | 0 | 0 | 0 | 2.09 | 0 | -1.97 | 4.06 | 0.052 | 0 | 0.04 | PreCW-Top-GasDHW-ElecDry | Appl-CW-Top-GasDHW-ElecDry-Tier2AnySFm1975CZ11DEER2017 | 0
42958.3843 | Appl-CW-Top-GasDHW-ElecDry-Tier2 | SFm | 1975 | CZ12 | rDXGF | -1 | Household | 1 | 1528 | 438 | 0 | 0 | 426 | 0 | 12.9 | 0 | -0.4 | -0.1 | -1.6 | 1.5 | 0 | 0 | 0 | 0 | 2.44 | 0 | -3.06 | 5.5 | 0.076 | 0 | 0.059 | 297 | 0 | 0 | 288 | 0 | 9 | 0 | -0.3 | -0.1 | -1.1 | 1 | 0 | 0 | 0 | 0 | 2.1 | 0 | -2.08 | 4.19 | 0.052 | 0 | 0.04 | PreCW-Top-GasDHW-ElecDry | Appl-CW-Top-GasDHW-ElecDry-Tier2AnySFm1975CZ12DEER2017 | 0
42958.3843 | Appl-CW-Top-GasDHW-ElecDry-Tier2 | SFm | 1975 | CZ13 | rDXGF | -1 | Household | 1 | 1528 | 444 | 0 | 0 | 426 | 0 | 17.8 | 0 | -0.3 | 0.3 | -1.6 | 2 | 0 | 0 | 0 | 0 | 2.05 | 0 | -3.23 | 5.28 | 0.074 | 0 | 0.059 | 300 | 0 | 0 | 288 | 0 | 11.8 | 0 | -0.2 | 0.2 | -1.1 | 1.3 | 0 | 0 | 0 | 0 | 1.83 | 0 | -2.19 | 4.02 | 0.05 | 0 | 0.04 | PreCW-Top-GasDHW-ElecDry | Appl-CW-Top-GasDHW-ElecDry-Tier2AnySFm1975CZ13DEER2017 | 0
42958.3843 | Appl-CW-Top-GasDHW-ElecDry-Tier2 | SFm | 1975 | CZ14 | rDXGF | -1 | Household | 1 | 1555 | 448 | 0 | 0 | 426 | 0 | 21.3 | 0 | -0.3 | 0.7 | -1.6 | 2.4 | 0 | 0 | 0 | 0 | 2.54 | 0 | -2.84 | 5.37 | 0.071 | 0 | 0.059 | 303 | 0 | 0 | 288 | 0 | 14 | 0 | -0.2 | 0.4 | -1.1 | 1.6 | 0 | 0 | 0 | 0 | 2.16 | 0 | -1.94 | 4.09 | 0.048 | 0 | 0.04 | PreCW-Top-GasDHW-ElecDry | Appl-CW-Top-GasDHW-ElecDry-Tier2AnySFm1975CZ14DEER2017 | 0
42958.3843 | Appl-CW-Top-GasDHW-ElecDry-Tier2 | SFm | 1975 | CZ15 | rDXGF | -1 | Household | 1 | 1555 | 453 | 0 | 0 | 426 | 0 | 25.7 | 0 | -0.1 | 1.5 | -0.9 | 2.5 | 0 | 0 | 0 | 0 | 3.05 | 0 | -1.37 | 4.43 | 0.069 | 0 | 0.059 | 307 | 0 | 0 | 288 | 0 | 17.7 | 0 | -0.1 | 1.1 | -0.6 | 1.7 | 0 | 0 | 0 | 0 | 2.47 | 0 | -0.9 | 3.38 | 0.046 | 0 | 0.04 | PreCW-Top-GasDHW-ElecDry | Appl-CW-Top-GasDHW-ElecDry-Tier2AnySFm1975CZ15DEER2017 | 0
42958.3843 | Appl-CW-Top-GasDHW-ElecDry-Tier2 | SFm | 1975 | CZ16 | rDXGF | -1 | Household | 1 | 1591 | 438 | 0 | 0 | 426 | 0 | 12.5 | 0 | -0.4 | -0.1 | -1.8 | 1.7 | 0 | 0 | 0 | 0 | 2.83 | 0 | -3.36 | 6.19 | 0.07 | 0 | 0.059 | 296 | 0 | 0 | 288 | 0 | 8.4 | 0 | -0.3 | -0.1 | -1.2 | 1.2 | 0 | 0 | 0 | 0 | 2.42 | 0 | -2.3 | 4.72 | 0.048 | 0 | 0.04 | PreCW-Top-GasDHW-ElecDry | Appl-CW-Top-GasDHW-ElecDry-Tier2AnySFm1975CZ16DEER2017 | 0
42958.3843 | Appl-CW-Top-GasDHW-ElecDry-Tier2 | SFm | 1985 | CZ01 | rDXGF | -1 | Household | 1 | 1904 | 422 | 0 | 0 | 426 | 0 | 0 | 0 | -1.3 | -2.7 | -2.7 | 0 | 0 | 0 | 0 | 0 | 1.17 | 0 | -5.03 | 6.19 | 0.059 | 0 | 0.059 | 286 | 0 | 0 | 289 | 0 | 0 | 0 | -0.9 | -1.8 | -1.8 | 0 | 0 | 0 | 0 | 0 | 1.29 | 0 | -3.43 | 4.72 | 0.04 | 0 | 0.04 | PreCW-Top-GasDHW-ElecDry | Appl-CW-Top-GasDHW-ElecDry-Tier2AnySFm1985CZ01DEER2017 | 0
42958.3843 | Appl-CW-Top-GasDHW-ElecDry-Tier2 | SFm | 1985 | CZ02 | rDXGF | -1 | Household | 1 | 1904 | 430 | 0 | 0 | 426 | 0 | 6.4 | 0 | -0.7 | -1.4 | -2.3 | 0.8 | 0 | 0 | 0 | 0 | 1.43 | 0 | -4.33 | 5.77 | 0.074 | 0 | 0.059 | 291 | 0 | 0 | 288 | 0 | 4.1 | 0 | -0.4 | -1 | -1.6 | 0.5 | 0 | 0 | 0 | 0 | 1.44 | 0 | -2.96 | 4.39 | 0.05 | 0 | 0.04 | PreCW-Top-GasDHW-ElecDry | Appl-CW-Top-GasDHW-ElecDry-Tier2AnySFm1985CZ02DEER2017 | 0
42958.3843 | Appl-CW-Top-GasDHW-ElecDry-Tier2 | SFm | 1985 | CZ03 | rDXGF | -1 | Household | 1 | 1904 | 427 | 0 | 0 | 426 | 0 | 4 | 0 | -0.9 | -1.9 | -2.5 | 0.5 | 0 | 0 | 0 | 0 | 1.17 | 0 | -4.63 | 5.8 | 0.075 | 0 | 0.059 | 289 | 0 | 0 | 288 | 0 | 2.9 | 0 | -0.6 | -1.2 | -1.7 | 0.3 | 0 | 0 | 0 | 0 | 1.25 | 0 | -3.16 | 4.42 | 0.051 | 0 | 0.04 | PreCW-Top-GasDHW-ElecDry | Appl-CW-Top-GasDHW-ElecDry-Tier2AnySFm1985CZ03DEER2017 | 0
42958.3843 | Appl-CW-Top-GasDHW-ElecDry-Tier2 | SFm | 1985 | CZ04 | rDXGF | -1 | Household | 1 | 1904 | 437 | 0 | 0 | 426 | 0 | 12.4 | 0 | -0.7 | -0.3 | -1.9 | 1.6 | 0 | 0 | 0 | 0 | 2.08 | 0 | -3.52 | 5.6 | 0.077 | 0 | 0.059 | 296 | 0 | 0 | 288 | 0 | 8 | 0 | -0.5 | -0.2 | -1.3 | 1 | 0 | 0 | 0 | 0 | 1.86 | 0 | -2.41 | 4.27 | 0.052 | 0 | 0.04 | PreCW-Top-GasDHW-ElecDry | Appl-CW-Top-GasDHW-ElecDry-Tier2AnySFm1985CZ04DEER2017 | 0
42958.3843 | Appl-CW-Top-GasDHW-ElecDry-Tier2 | SFm | 1985 | CZ05 | rDXGF | -1 | Household | 1 | 1904 | 426 | 0 | 0 | 426 | 0 | 3 | 0 | -0.9 | -2.2 | -2.6 | 0.4 | 0 | 0 | 0 | 0 | 0.83 | 0 | -5.06 | 5.88 | 0.077 | 0 | 0.059 | 288 | 0 | 0 | 288 | 0 | 2 | 0 | -0.6 | -1.5 | -1.8 | 0.3 | 0 | 0 | 0 | 0 | 1.06 | 0 | -3.42 | 4.48 | 0.053 | 0 | 0.04 | PreCW-Top-GasDHW-ElecDry | Appl-CW-Top-GasDHW-ElecDry-Tier2AnySFm1985CZ05DEER2017 | 0
42958.3843 | Appl-CW-Top-GasDHW-ElecDry-Tier2 | SFm | 1985 | CZ06 | rDXGF | -1 | Household | 1 | 2064 | 437 | 0 | 0 | 426 | 0 | 11.2 | 0 | -0.3 | 0.2 | -1.3 | 1.5 | 0 | 0 | 0 | 0 | 2.76 | 0 | -2.68 | 5.44 | 0.079 | 0 | 0.059 | 295 | 0 | 0 | 288 | 0 | 7.3 | 0 | -0.2 | 0.1 | -0.9 | 1 | 0 | 0 | 0 | 0 | 2.32 | 0 | -1.82 | 4.15 | 0.054 | 0 | 0.04 | PreCW-Top-GasDHW-ElecDry | Appl-CW-Top-GasDHW-ElecDry-Tier2AnySFm1985CZ06DEER2017 | 0
42958.3843 | Appl-CW-Top-GasDHW-ElecDry-Tier2 | SFm | 1985 | CZ07 | rDXGF | -1 | Household | 1 | 2064 | 439 | 0 | 0 | 426 | 0 | 12.7 | 0 | -0.4 | 0.5 | -1.3 | 1.8 | 0 | 0 | 0 | 0 | 2.88 | 0 | -2.51 | 5.38 | 0.073 | 0 | 0.059 | 296 | 0 | 0 | 288 | 0 | 8 | 0 | -0.2 | 0.2 | -0.9 | 1.1 | 0 | 0 | 0 | 0 | 2.4 | 0 | -1.71 | 4.1 | 0.05 | 0 | 0.04 | PreCW-Top-GasDHW-ElecDry | Appl-CW-Top-GasDHW-ElecDry-Tier2AnySFm1985CZ07DEER2017 | 0
42958.3843 | Appl-CW-Top-GasDHW-ElecDry-Tier2 | SFm | 1985 | CZ08 | rDXGF | -1 | Household | 1 | 2064 | 444 | 0 | 0 | 426 | 0 | 17.8 | 0 | -0.4 | 1 | -1.3 | 2.3 | 0 | 0 | 0 | 0 | 2.72 | 0 | -2.57 | 5.29 | 0.067 | 0 | 0.058 | 300 | 0 | 0 | 288 | 0 | 11 | 0 | -0.3 | 0.5 | -0.9 | 1.4 | 0 | 0 | 0 | 0 | 2.28 | 0 | -1.75 | 4.03 | 0.045 | 0 | 0.039 | PreCW-Top-GasDHW-ElecDry | Appl-CW-Top-GasDHW-ElecDry-Tier2AnySFm1985CZ08DEER2017 | 0
42958.3843 | Appl-CW-Top-GasDHW-ElecDry-Tier2 | SFm | 1985 | CZ09 | rDXGF | -1 | Household | 1 | 1811 | 444 | 0 | 0 | 426 | 0 | 17.2 | 0 | -0.4 | 0.8 | -1.3 | 2.1 | 0 | 0 | 0 | 0 | 2.68 | 0 | -2.6 | 5.29 | 0.071 | 0 | 0.059 | 301 | 0 | 0 | 288 | 0 | 12.3 | 0 | -0.3 | 0.6 | -0.9 | 1.5 | 0 | 0 | 0 | 0 | 2.28 | 0 | -1.75 | 4.03 | 0.048 | 0 | 0.04 | PreCW-Top-GasDHW-ElecDry | Appl-CW-Top-GasDHW-ElecDry-Tier2AnySFm1985CZ09DEER2017 | 0
42958.3843 | Appl-CW-Top-GasDHW-ElecDry-Tier2 | SFm | 1985 | CZ10 | rDXGF | -1 | Household | 1 | 1811 | 442 | 0 | 0 | 426 | 0 | 16 | 0 | -0.3 | 0.3 | -1.5 | 1.9 | 0 | 0 | 0 | 0 | 2.3 | 0 | -2.96 | 5.26 | 0.075 | 0 | 0.059 | 299 | 0 | 0 | 288 | 0 | 10.8 | 0 | -0.2 | 0.2 | -1 | 1.3 | 0 | 0 | 0 | 0 | 2 | 0 | -2.01 | 4.01 | 0.051 | 0 | 0.04 | PreCW-Top-GasDHW-ElecDry | Appl-CW-Top-GasDHW-ElecDry-Tier2AnySFm1985CZ10DEER2017 | 0
42958.3843 | Appl-CW-Top-GasDHW-ElecDry-Tier2 | SFm | 1985 | CZ11 | rDXGF | -1 | Household | 1 | 1704 | 443 | 0 | 0 | 426 | 0 | 18 | 0 | -0.4 | 0.1 | -1.9 | 2 | 0 | 0 | 0 | 0 | 1.63 | 0 | -3.71 | 5.34 | 0.073 | 0 | 0.059 | 300 | 0 | 0 | 288 | 0 | 11.6 | 0 | -0.3 | 0 | -1.3 | 1.3 | 0 | 0 | 0 | 0 | 1.54 | 0 | -2.53 | 4.07 | 0.049 | 0 | 0.04 | PreCW-Top-GasDHW-ElecDry | Appl-CW-Top-GasDHW-ElecDry-Tier2AnySFm1985CZ11DEER2017 | 0
42958.3843 | Appl-CW-Top-GasDHW-ElecDry-Tier2 | SFm | 1985 | CZ12 | rDXGF | -1 | Household | 1 | 1704 | 438 | 0 | 0 | 426 | 0 | 13.1 | 0 | -0.5 | -0.5 | -2 | 1.5 | 0 | 0 | 0 | 0 | 1.79 | 0 | -3.71 | 5.51 | 0.078 | 0 | 0.058 | 297 | 0 | 0 | 288 | 0 | 9 | 0 | -0.3 | -0.3 | -1.4 | 1 | 0 | 0 | 0 | 0 | 1.66 | 0 | -2.53 | 4.19 | 0.052 | 0 | 0.039 | PreCW-Top-GasDHW-ElecDry | Appl-CW-Top-GasDHW-ElecDry-Tier2AnySFm1985CZ12DEER2017 | 0
42958.3843 | Appl-CW-Top-GasDHW-ElecDry-Tier2 | SFm | 1985 | CZ13 | rDXGF | -1 | Household | 1 | 1704 | 445 | 0 | 0 | 426 | 0 | 19 | 0 | -0.5 | 0.3 | -1.9 | 2.2 | 0 | 0 | 0 | 0 | 1.59 | 0 | -3.68 | 5.27 | 0.073 | 0 | 0.059 | 302 | 0 | 0 | 288 | 0 | 13.3 | 0 | -0.3 | 0.3 | -1.3 | 1.5 | 0 | 0 | 0 | 0 | 1.5 | 0 | -2.52 | 4.02 | 0.049 | 0 | 0.04 | PreCW-Top-GasDHW-ElecDry | Appl-CW-Top-GasDHW-ElecDry-Tier2AnySFm1985CZ13DEER2017 | 0
42958.3843 | Appl-CW-Top-GasDHW-ElecDry-Tier2 | SFm | 1985 | CZ14 | rDXGF | -1 | Household | 1 | 1741 | 447 | 0 | 0 | 426 | 0 | 21.4 | 0 | -0.4 | 0.6 | -1.8 | 2.4 | 0 | 0 | 0 | 0 | 1.76 | 0 | -3.61 | 5.38 | 0.07 | 0 | 0.059 | 303 | 0 | 0 | 288 | 0 | 14.5 | 0 | -0.3 | 0.4 | -1.3 | 1.7 | 0 | 0 | 0 | 0 | 1.65 | 0 | -2.44 | 4.1 | 0.048 | 0 | 0.04 | PreCW-Top-GasDHW-ElecDry | Appl-CW-Top-GasDHW-ElecDry-Tier2AnySFm1985CZ14DEER2017 | 0
42958.3843 | Appl-CW-Top-GasDHW-ElecDry-Tier2 | SFm | 1985 | CZ15 | rDXGF | -1 | Household | 1 | 1741 | 454 | 0 | 0 | 426 | 0 | 26.6 | 0 | -0.2 | 1.8 | -0.9 | 2.6 | 0 | 0 | 0 | 0 | 2.83 | 0 | -1.59 | 4.43 | 0.07 | 0 | 0.059 | 308 | 0 | 0 | 288 | 0 | 18.1 | 0 | -0.1 | 1.3 | -0.6 | 1.8 | 0 | 0 | 0 | 0 | 2.3 | 0 | -1.07 | 3.37 | 0.048 | 0 | 0.04 | PreCW-Top-GasDHW-ElecDry | Appl-CW-Top-GasDHW-ElecDry-Tier2AnySFm1985CZ15DEER2017 | 0
42958.3843 | Appl-CW-Top-GasDHW-ElecDry-Tier2 | SFm | 1985 | CZ16 | rDXGF | -1 | Household | 1 | 1904 | 437 | 0 | 0 | 426 | 0 | 12.4 | 0 | -0.6 | -0.5 | -2.2 | 1.7 | 0 | 0 | 0 | 0 | 2.14 | 0 | -4.04 | 6.18 | 0.072 | 0 | 0.058 | 296 | 0 | 0 | 288 | 0 | 8.2 | 0 | -0.4 | -0.3 | -1.5 | 1.1 | 0 | 0 | 0 | 0 | 1.96 | 0 | -2.75 | 4.71 | 0.049 | 0 | 0.039 | PreCW-Top-GasDHW-ElecDry | Appl-CW-Top-GasDHW-ElecDry-Tier2AnySFm1985CZ16DEER2017 | 0
42958.3843 | Appl-CW-Top-GasDHW-ElecDry-Tier2 | SFm | 1996 | CZ01 | rDXGF | -1 | Household | 1 | 2193 | 424 | 0 | 0 | 426 | 0 | 0 | 0 | -0.6 | -1.7 | -1.7 | 0 | 0 | 0 | 0 | 0 | 2.97 | 0 | -3.23 | 6.19 | 0.059 | 0 | 0.059 | 287 | 0 | 0 | 289 | 0 | 0 | 0 | -0.4 | -1.2 | -1.2 | 0 | 0 | 0 | 0 | 0 | 2.52 | 0 | -2.21 | 4.72 | 0.04 | 0 | 0.039 | PreCW-Top-GasDHW-ElecDry | Appl-CW-Top-GasDHW-ElecDry-Tier2AnySFm1996CZ01DEER2017 | 0
42958.3843 | Appl-CW-Top-GasDHW-ElecDry-Tier2 | SFm | 1996 | CZ02 | rDXGF | -1 | Household | 1 | 2193 | 434 | 0 | 0 | 426 | 0 | 8.8 | 0 | -0.4 | -0.5 | -1.6 | 1.1 | 0 | 0 | 0 | 0 | 2.61 | 0 | -3.17 | 5.77 | 0.075 | 0 | 0.059 | 292 | 0 | 0 | 288 | 0 | 4.3 | 0 | -0.3 | -0.6 | -1.1 | 0.6 | 0 | 0 | 0 | 0 | 2.25 | 0 | -2.16 | 4.4 | 0.057 | 0 | 0.04 | PreCW-Top-GasDHW-ElecDry | Appl-CW-Top-GasDHW-ElecDry-Tier2AnySFm1996CZ02DEER2017 | 0
42958.3843 | Appl-CW-Top-GasDHW-ElecDry-Tier2 | SFm | 1996 | CZ03 | rDXGF | -1 | Household | 1 | 2193 | 427 | 0 | 0 | 426 | 0 | 3.3 | 0 | -0.5 | -1.4 | -1.8 | 0.5 | 0 | 0 | 0 | 0 | 2.4 | 0 | -3.4 | 5.79 | 0.065 | 0 | 0.059 | 289 | 0 | 0 | 288 | 0 | 2.4 | 0 | -0.3 | -0.9 | -1.2 | 0.4 | 0 | 0 | 0 | 0 | 2.12 | 0 | -2.29 | 4.41 | 0.041 | 0 | 0.04 | PreCW-Top-GasDHW-ElecDry | Appl-CW-Top-GasDHW-ElecDry-Tier2AnySFm1996CZ03DEER2017 | 0
42958.3843 | Appl-CW-Top-GasDHW-ElecDry-Tier2 | SFm | 1996 | CZ04 | rDXGF | -1 | Household | 1 | 2193 | 436 | 0 | 0 | 426 | 0 | 10.5 | 0 | -0.4 | -0.2 | -1.5 | 1.3 | 0 | 0 | 0 | 0 | 2.67 | 0 | -2.94 | 5.62 | 0.077 | 0 | 0.059 | 295 | 0 | 0 | 288 | 0 | 7.4 | 0 | -0.3 | -0.1 | -1 | 0.9 | 0 | 0 | 0 | 0 | 2.28 | 0 | -2 | 4.28 | 0.053 | 0 | 0.04 | PreCW-Top-GasDHW-ElecDry | Appl-CW-Top-GasDHW-ElecDry-Tier2AnySFm1996CZ04DEER2017 | 0
42958.3843 | Appl-CW-Top-GasDHW-ElecDry-Tier2 | SFm | 1996 | CZ05 | rDXGF | -1 | Household | 1 | 2193 | 425 | 0 | 0 | 426 | 0 | 2.2 | 0 | -0.6 | -2.2 | -2.5 | 0.3 | 0 | 0 | 0 | 0 | 1.05 | 0 | -4.84 | 5.89 | 0.072 | 0 | 0.059 | 288 | 0 | 0 | 288 | 0 | 1.5 | 0 | -0.4 | -1.5 | -1.7 | 0.2 | 0 | 0 | 0 | 0 | 1.19 | 0 | -3.29 | 4.49 | 0.049 | 0 | 0.04 | PreCW-Top-GasDHW-ElecDry | Appl-CW-Top-GasDHW-ElecDry-Tier2AnySFm1996CZ05DEER2017 | 0
42958.3843 | Appl-CW-Top-GasDHW-ElecDry-Tier2 | SFm | 1996 | CZ06 | rDXGF | -1 | Household | 1 | 2297 | 435 | 0 | 0 | 426 | 0 | 9.7 | 0 | -0.3 | 0.1 | -1.1 | 1.3 | 0 | 0 | 0 | 0 | 3.07 | 0 | -2.37 | 5.44 | 0.078 | 0 | 0.059 | 296 | 0 | 0 | 288 | 0 | 7.2 | 0 | -0.2 | 0.1 | -0.8 | 1 | 0 | 0 | 0 | 0 | 2.54 | 0 | -1.6 | 4.15 | 0.052 | 0 | 0.04 | PreCW-Top-GasDHW-ElecDry | Appl-CW-Top-GasDHW-ElecDry-Tier2AnySFm1996CZ06DEER2017 | 0
42958.3843 | Appl-CW-Top-GasDHW-ElecDry-Tier2 | SFm | 1996 | CZ07 | rDXGF | -1 | Household | 1 | 2297 | 444 | 0 | 0 | 426 | 0 | 16 | 0 | 0.1 | 2.2 | 0 | 2.2 | 0 | 0 | 0 | 0 | 5.07 | 0 | -0.31 | 5.38 | 0.101 | 0 | 0.059 | 301 | 0 | 0 | 288 | 0 | 11.2 | 0 | 0 | 1.3 | -0.3 | 1.5 | 0 | 0 | 0 | 0 | 3.39 | 0 | -0.71 | 4.1 | 0.071 | 0 | 0.04 | PreCW-Top-GasDHW-ElecDry | Appl-CW-Top-GasDHW-ElecDry-Tier2AnySFm1996CZ07DEER2017 | 0
42958.3843 | Appl-CW-Top-GasDHW-ElecDry-Tier2 | SFm | 1996 | CZ08 | rDXGF | -1 | Household | 1 | 2297 | 442 | 0 | 0 | 426 | 0 | 15.2 | 0 | -0.2 | 0.9 | -1 | 1.9 | 0 | 0 | 0 | 0 | 3.26 | 0 | -2.04 | 5.3 | 0.066 | 0 | 0.059 | 299 | 0 | 0 | 288 | 0 | 10.4 | 0 | -0.2 | 0.6 | -0.7 | 1.3 | 0 | 0 | 0 | 0 | 2.63 | 0 | -1.4 | 4.04 | 0.044 | 0 | 0.04 | PreCW-Top-GasDHW-ElecDry | Appl-CW-Top-GasDHW-ElecDry-Tier2AnySFm1996CZ08DEER2017 | 0
42958.3843 | Appl-CW-Top-GasDHW-ElecDry-Tier2 | SFm | 1996 | CZ09 | rDXGF | -1 | Household | 1 | 2186 | 444 | 0 | 0 | 426 | 0 | 17.4 | 0 | -0.3 | 1.1 | -1.2 | 2.2 | 0 | 0 | 0 | 0 | 3.08 | 0 | -2.21 | 5.29 | 0.068 | 0 | 0.059 | 302 | 0 | 0 | 288 | 0 | 12.6 | 0 | -0.2 | 0.8 | -0.8 | 1.6 | 0 | 0 | 0 | 0 | 2.53 | 0 | -1.5 | 4.03 | 0.046 | 0 | 0.04 | PreCW-Top-GasDHW-ElecDry | Appl-CW-Top-GasDHW-ElecDry-Tier2AnySFm1996CZ09DEER2017 | 0
42958.3843 | Appl-CW-Top-GasDHW-ElecDry-Tier2 | SFm | 1996 | CZ10 | rDXGF | -1 | Household | 1 | 2186 | 445 | 0 | 0 | 426 | 0 | 18.5 | 0 | -0.3 | 0.8 | -1.4 | 2.1 | 0 | 0 | 0 | 0 | 2.53 | 0 | -2.74 | 5.27 | 0.07 | 0 | 0.059 | 301 | 0 | 0 | 288 | 0 | 12.7 | 0 | -0.2 | 0.5 | -0.9 | 1.5 | 0 | 0 | 0 | 0 | 2.16 | 0 | -1.86 | 4.02 | 0.048 | 0 | 0.04 | PreCW-Top-GasDHW-ElecDry | Appl-CW-Top-GasDHW-ElecDry-Tier2AnySFm1996CZ10DEER2017 | 0
42958.3843 | Appl-CW-Top-GasDHW-ElecDry-Tier2 | SFm | 1996 | CZ11 | rDXGF | -1 | Household | 1 | 2032 | 443 | 0 | 0 | 426 | 0 | 17.4 | 0 | -0.5 | 0.3 | -1.7 | 2 | 0 | 0 | 0 | 0 | 2.21 | 0 | -3.12 | 5.34 | 0.074 | 0 | 0.059 | 301 | 0 | 0 | 288 | 0 | 12.3 | 0 | -0.3 | 0.3 | -1.2 | 1.4 | 0 | 0 | 0 | 0 | 1.93 | 0 | -2.13 | 4.07 | 0.05 | 0 | 0.04 | PreCW-Top-GasDHW-ElecDry | Appl-CW-Top-GasDHW-ElecDry-Tier2AnySFm1996CZ11DEER2017 | 0
42958.3843 | Appl-CW-Top-GasDHW-ElecDry-Tier2 | SFm | 1996 | CZ12 | rDXGF | -1 | Household | 1 | 2032 | 440 | 0 | 0 | 426 | 0 | 14.6 | 0 | -0.5 | 0.2 | -1.6 | 1.7 | 0 | 0 | 0 | 0 | 2.49 | 0 | -3.02 | 5.51 | 0.074 | 0 | 0.059 | 298 | 0 | 0 | 288 | 0 | 9.6 | 0 | -0.3 | 0.1 | -1.1 | 1.1 | 0 | 0 | 0 | 0 | 2.15 | 0 | -2.06 | 4.2 | 0.051 | 0 | 0.04 | PreCW-Top-GasDHW-ElecDry | Appl-CW-Top-GasDHW-ElecDry-Tier2AnySFm1996CZ12DEER2017 | 0
42958.3843 | Appl-CW-Top-GasDHW-ElecDry-Tier2 | SFm | 1996 | CZ13 | rDXGF | -1 | Household | 1 | 2032 | 444 | 0 | 0 | 426 | 0 | 18.5 | 0 | -0.5 | 0.4 | -1.8 | 2.2 | 0 | 0 | 0 | 0 | 1.99 | 0 | -3.28 | 5.28 | 0.073 | 0 | 0.059 | 301 | 0 | 0 | 288 | 0 | 12.7 | 0 | -0.3 | 0.3 | -1.2 | 1.5 | 0 | 0 | 0 | 0 | 1.77 | 0 | -2.24 | 4.02 | 0.049 | 0 | 0.04 | PreCW-Top-GasDHW-ElecDry | Appl-CW-Top-GasDHW-ElecDry-Tier2AnySFm1996CZ13DEER2017 | 0
42958.3843 | Appl-CW-Top-GasDHW-ElecDry-Tier2 | SFm | 1996 | CZ14 | rDXGF | -1 | Household | 1 | 1758 | 446 | 0 | 0 | 426 | 0 | 20.3 | 0 | -0.5 | 0.7 | -1.6 | 2.4 | 0 | 0 | 0 | 0 | 2.17 | 0 | -3.21 | 5.38 | 0.068 | 0 | 0.059 | 303 | 0 | 0 | 288 | 0 | 14.4 | 0 | -0.3 | 0.6 | -1.1 | 1.7 | 0 | 0 | 0 | 0 | 1.91 | 0 | -2.18 | 4.09 | 0.046 | 0 | 0.04 | PreCW-Top-GasDHW-ElecDry | Appl-CW-Top-GasDHW-ElecDry-Tier2AnySFm1996CZ14DEER2017 | 0
42958.3843 | Appl-CW-Top-GasDHW-ElecDry-Tier2 | SFm | 1996 | CZ15 | rDXGF | -1 | Household | 1 | 1758 | 455 | 0 | 0 | 426 | 0 | 27.6 | 0 | -0.2 | 2.2 | -0.8 | 2.9 | 0 | 0 | 0 | 0 | 2.9 | 0 | -1.53 | 4.42 | 0.069 | 0 | 0.058 | 307 | 0 | 0 | 288 | 0 | 17.8 | 0 | -0.1 | 1.4 | -0.6 | 1.9 | 0 | 0 | 0 | 0 | 2.33 | 0 | -1.04 | 3.37 | 0.047 | 0 | 0.039 | PreCW-Top-GasDHW-ElecDry | Appl-CW-Top-GasDHW-ElecDry-Tier2AnySFm1996CZ15DEER2017 | 0
42958.3843 | Appl-CW-Top-GasDHW-ElecDry-Tier2 | SFm | 1996 | CZ16 | rDXGF | -1 | Household | 1 | 2193 | 437 | 0 | 0 | 426 | 0 | 11.5 | 0 | -0.3 | 0.2 | -1.4 | 1.6 | 0 | 0 | 0 | 0 | 3.57 | 0 | -2.62 | 6.18 | 0.072 | 0 | 0.059 | 296 | 0 | 0 | 288 | 0 | 7.7 | 0 | -0.2 | 0.1 | -0.9 | 1.1 | 0 | 0 | 0 | 0 | 2.93 | 0 | -1.78 | 4.7 | 0.048 | 0 | 0.04 | PreCW-Top-GasDHW-ElecDry | Appl-CW-Top-GasDHW-ElecDry-Tier2AnySFm1996CZ16DEER2017 | 0
42958.3843 | Appl-CW-Top-GasDHW-ElecDry-Tier2 | SFm | 2003 | CZ01 | rDXGF | -1 | Household | 1 | 2295.6 | 424 | 0 | 0 | 426 | 0 | 0 | 0 | -0.6 | -1.8 | -1.8 | 0 | 0 | 0 | 0 | 0 | 2.68 | 0 | -3.52 | 6.2 | 0.059 | 0 | 0.059 | 287 | 0 | 0 | 289 | 0 | 0 | 0 | -0.4 | -1.2 | -1.2 | 0 | 0 | 0 | 0 | 0 | 2.32 | 0 | -2.4 | 4.73 | 0.04 | 0 | 0.04 | PreCW-Top-GasDHW-ElecDry | Appl-CW-Top-GasDHW-ElecDry-Tier2AnySFm2003CZ01DEER2017 | 0
42958.3843 | Appl-CW-Top-GasDHW-ElecDry-Tier2 | SFm | 2003 | CZ02 | rDXGF | -1 | Household | 1 | 1948.8 | 434 | 0 | 0 | 426 | 0 | 9.5 | 0 | -0.6 | -0.5 | -1.8 | 1.1 | 0 | 0 | 0 | 0 | 2.62 | 0 | -3.15 | 5.76 | 0.075 | 0 | 0.059 | 294 | 0 | 0 | 288 | 0 | 6.4 | 0 | -0.4 | -0.4 | -1.2 | 0.8 | 0 | 0 | 0 | 0 | 2.25 | 0 | -2.15 | 4.39 | 0.05 | 0 | 0.04 | PreCW-Top-GasDHW-ElecDry | Appl-CW-Top-GasDHW-ElecDry-Tier2AnySFm2003CZ02DEER2017 | 0
42958.3843 | Appl-CW-Top-GasDHW-ElecDry-Tier2 | SFm | 2003 | CZ03 | rDXGF | -1 | Household | 1 | 2295.6 | 427 | 0 | 0 | 426 | 0 | 2.8 | 0 | -0.5 | -1.4 | -1.8 | 0.3 | 0 | 0 | 0 | 0 | 2.36 | 0 | -3.44 | 5.8 | 0.072 | 0 | 0.059 | 289 | 0 | 0 | 288 | 0 | 1.7 | 0 | -0.3 | -1 | -1.3 | 0.2 | 0 | 0 | 0 | 0 | 2.07 | 0 | -2.34 | 4.41 | 0.049 | 0 | 0.04 | PreCW-Top-GasDHW-ElecDry | Appl-CW-Top-GasDHW-ElecDry-Tier2AnySFm2003CZ03DEER2017 | 0
42958.3843 | Appl-CW-Top-GasDHW-ElecDry-Tier2 | SFm | 2003 | CZ04 | rDXGF | -1 | Household | 1 | 2295.6 | 439 | 0 | 0 | 426 | 0 | 13 | 0 | -0.4 | 0.3 | -1.4 | 1.7 | 0 | 0 | 0 | 0 | 2.87 | 0 | -2.74 | 5.61 | 0.077 | 0 | 0.059 | 296 | 0 | 0 | 288 | 0 | 8.2 | 0 | -0.3 | 0.1 | -1 | 1.1 | 0 | 0 | 0 | 0 | 2.41 | 0 | -1.87 | 4.27 | 0.051 | 0 | 0.04 | PreCW-Top-GasDHW-ElecDry | Appl-CW-Top-GasDHW-ElecDry-Tier2AnySFm2003CZ04DEER2017 | 0
42958.3843 | Appl-CW-Top-GasDHW-ElecDry-Tier2 | SFm | 2003 | CZ05 | rDXGF | -1 | Household | 1 | 2295.6 | 426 | 0 | 0 | 426 | 0 | 2.7 | 0 | -0.5 | -1.8 | -2.1 | 0.3 | 0 | 0 | 0 | 0 | 1.59 | 0 | -4.3 | 5.89 | 0.072 | 0 | 0.059 | 288 | 0 | 0 | 288 | 0 | 1.5 | 0 | -0.4 | -1.3 | -1.5 | 0.2 | 0 | 0 | 0 | 0 | 1.55 | 0 | -2.94 | 4.48 | 0.049 | 0 | 0.04 | PreCW-Top-GasDHW-ElecDry | Appl-CW-Top-GasDHW-ElecDry-Tier2AnySFm2003CZ05DEER2017 | 0
42958.3843 | Appl-CW-Top-GasDHW-ElecDry-Tier2 | SFm | 2003 | CZ06 | rDXGF | -1 | Household | 1 | 2392.9 | 438 | 0 | 0 | 426 | 0 | 11.6 | 0 | -0.2 | 0.5 | -1 | 1.5 | 0 | 0 | 0 | 0 | 3.43 | 0 | -2.01 | 5.45 | 0.069 | 0 | 0.059 | 288 | 0 | 0 | 288 | 0 | 0.8 | 0 | -0.1 | -0.6 | -0.7 | 0.1 | 0 | 0 | 0 | 0 | 2.79 | 0 | -1.36 | 4.15 | 0.055 | 0 | 0.04 | PreCW-Top-GasDHW-ElecDry | Appl-CW-Top-GasDHW-ElecDry-Tier2AnySFm2003CZ06DEER2017 | 0
42958.3843 | Appl-CW-Top-GasDHW-ElecDry-Tier2 | SFm | 2003 | CZ07 | rDXGF | -1 | Household | 1 | 2392.9 | 444 | 0 | 0 | 426 | 0 | 17.7 | 0 | -0.3 | 1.2 | -1.2 | 2.5 | 0 | 0 | 0 | 0 | 2.99 | 0 | -2.41 | 5.4 | 0.068 | 0 | 0.059 | 300 | 0 | 0 | 288 | 0 | 11.5 | 0 | -0.2 | 0.7 | -0.8 | 1.6 | 0 | 0 | 0 | 0 | 2.48 | 0 | -1.64 | 4.11 | 0.044 | 0 | 0.04 | PreCW-Top-GasDHW-ElecDry | Appl-CW-Top-GasDHW-ElecDry-Tier2AnySFm2003CZ07DEER2017 | 0
42958.3843 | Appl-CW-Top-GasDHW-ElecDry-Tier2 | SFm | 2003 | CZ08 | rDXGF | -1 | Household | 1 | 2392.9 | 449 | 0 | 0 | 426 | 0 | 21.9 | 0 | -0.2 | 1.9 | -0.9 | 2.9 | 0 | 0 | 0 | 0 | 3.34 | 0 | -1.97 | 5.3 | 0.067 | 0 | 0.059 | 305 | 0 | 0 | 288 | 0 | 15.7 | 0 | -0.1 | 1.4 | -0.6 | 2.1 | 0 | 0 | 0 | 0 | 2.7 | 0 | -1.35 | 4.04 | 0.045 | 0 | 0.04 | PreCW-Top-GasDHW-ElecDry | Appl-CW-Top-GasDHW-ElecDry-Tier2AnySFm2003CZ08DEER2017 | 0
42958.3843 | Appl-CW-Top-GasDHW-ElecDry-Tier2 | SFm | 2003 | CZ09 | rDXGF | -1 | Household | 1 | 2422.9 | 442 | 0 | 0 | 426 | 0 | 15.5 | 0 | -0.3 | 0.7 | -1.2 | 1.9 | 0 | 0 | 0 | 0 | 2.96 | 0 | -2.34 | 5.3 | 0.064 | 0 | 0.058 | 299 | 0 | 0 | 288 | 0 | 10.5 | 0 | -0.2 | 0.5 | -0.8 | 1.3 | 0 | 0 | 0 | 0 | 2.45 | 0 | -1.58 | 4.04 | 0.044 | 0 | 0.039 | PreCW-Top-GasDHW-ElecDry | Appl-CW-Top-GasDHW-ElecDry-Tier2AnySFm2003CZ09DEER2017 | 0
42958.3843 | Appl-CW-Top-GasDHW-ElecDry-Tier2 | SFm | 2003 | CZ10 | rDXGF | -1 | Household | 1 | 1948.8 | 445 | 0 | 0 | 426 | 0 | 18.7 | 0 | -0.5 | 0.9 | -1.4 | 2.3 | 0 | 0 | 0 | 0 | 2.56 | 0 | -2.71 | 5.27 | 0.067 | 0 | 0.058 | 301 | 0 | 0 | 288 | 0 | 12.8 | 0 | -0.3 | 0.6 | -0.9 | 1.5 | 0 | 0 | 0 | 0 | 2.18 | 0 | -1.84 | 4.02 | 0.045 | 0 | 0.039 | PreCW-Top-GasDHW-ElecDry | Appl-CW-Top-GasDHW-ElecDry-Tier2AnySFm2003CZ10DEER2017 | 0
42958.3843 | Appl-CW-Top-GasDHW-ElecDry-Tier2 | SFm | 2003 | CZ11 | rDXGF | -1 | Household | 1 | 1948.8 | 443 | 0 | 0 | 426 | 0 | 17.2 | 0 | -0.5 | 0.4 | -1.6 | 2 | 0 | 0 | 0 | 0 | 2.39 | 0 | -2.94 | 5.34 | 0.071 | 0 | 0.058 | 300 | 0 | 0 | 288 | 0 | 11.5 | 0 | -0.3 | 0.2 | -1.1 | 1.3 | 0 | 0 | 0 | 0 | 2.06 | 0 | -2.01 | 4.07 | 0.049 | 0 | 0.039 | PreCW-Top-GasDHW-ElecDry | Appl-CW-Top-GasDHW-ElecDry-Tier2AnySFm2003CZ11DEER2017 | 0
42958.3843 | Appl-CW-Top-GasDHW-ElecDry-Tier2 | SFm | 2003 | CZ12 | rDXGF | -1 | Household | 1 | 1948.8 | 438 | 0 | 0 | 426 | 0 | 12.7 | 0 | -0.5 | 0 | -1.6 | 1.5 | 0 | 0 | 0 | 0 | 2.56 | 0 | -2.96 | 5.5 | 0.074 | 0 | 0.059 | 297 | 0 | 0 | 288 | 0 | 9 | 0 | -0.4 | 0 | -1.1 | 1 | 0 | 0 | 0 | 0 | 2.19 | 0 | -2.01 | 4.19 | 0.05 | 0 | 0.04 | PreCW-Top-GasDHW-ElecDry | Appl-CW-Top-GasDHW-ElecDry-Tier2AnySFm2003CZ12DEER2017 | 0
42958.3843 | Appl-CW-Top-GasDHW-ElecDry-Tier2 | SFm | 2003 | CZ13 | rDXGF | -1 | Household | 1 | 1948.8 | 443 | 0 | 0 | 426 | 0 | 17.2 | 0 | -0.5 | 0.5 | -1.5 | 2 | 0 | 0 | 0 | 0 | 2.22 | 0 | -3.06 | 5.27 | 0.072 | 0 | 0.059 | 300 | 0 | 0 | 288 | 0 | 11.7 | 0 | -0.3 | 0.3 | -1 | 1.4 | 0 | 0 | 0 | 0 | 1.95 | 0 | -2.07 | 4.01 | 0.049 | 0 | 0.04 | PreCW-Top-GasDHW-ElecDry | Appl-CW-Top-GasDHW-ElecDry-Tier2AnySFm2003CZ13DEER2017 | 0
42958.3843 | Appl-CW-Top-GasDHW-ElecDry-Tier2 | SFm | 2003 | CZ14 | rDXGF | -1 | Household | 1 | 2160.9 | 447 | 0 | 0 | 426 | 0 | 20.9 | 0 | -0.4 | 1 | -1.6 | 2.6 | 0 | 0 | 0 | 0 | 2.27 | 0 | -3.12 | 5.39 | 0.067 | 0 | 0.059 | 303 | 0 | 0 | 288 | 0 | 13.9 | 0 | -0.2 | 0.6 | -1.1 | 1.7 | 0 | 0 | 0 | 0 | 1.97 | 0 | -2.13 | 4.11 | 0.046 | 0 | 0.04 | PreCW-Top-GasDHW-ElecDry | Appl-CW-Top-GasDHW-ElecDry-Tier2AnySFm2003CZ14DEER2017 | 0
42958.3843 | Appl-CW-Top-GasDHW-ElecDry-Tier2 | SFm | 2003 | CZ15 | rDXGF | -1 | Household | 1 | 2160.9 | 451 | 0 | 0 | 426 | 0 | 24 | 0 | -0.2 | 1.7 | -0.8 | 2.5 | 0 | 0 | 0 | 0 | 2.93 | 0 | -1.5 | 4.43 | 0.069 | 0 | 0.059 | 308 | 0 | 0 | 288 | 0 | 18 | 0 | -0.1 | 1.4 | -0.5 | 1.9 | 0 | 0 | 0 | 0 | 2.34 | 0 | -1.03 | 3.37 | 0.046 | 0 | 0.04 | PreCW-Top-GasDHW-ElecDry | Appl-CW-Top-GasDHW-ElecDry-Tier2AnySFm2003CZ15DEER2017 | 0
42958.3843 | Appl-CW-Top-GasDHW-ElecDry-Tier2 | SFm | 2003 | CZ16 | rDXGF | -1 | Household | 1 | 2295.6 | 433 | 0 | 0 | 426 | 0 | 7.3 | 0 | -0.3 | -0.3 | -1.3 | 0.9 | 0 | 0 | 0 | 0 | 3.68 | 0 | -2.5 | 6.17 | 0.069 | 0 | 0.059 | 293 | 0 | 0 | 289 | 0 | 5.1 | 0 | -0.2 | -0.2 | -0.9 | 0.7 | 0 | 0 | 0 | 0 | 3 | 0 | -1.71 | 4.7 | 0.047 | 0 | 0.04 | PreCW-Top-GasDHW-ElecDry | Appl-CW-Top-GasDHW-ElecDry-Tier2AnySFm2003CZ16DEER2017 | 0
42958.3843 | Appl-CW-Top-GasDHW-ElecDry-Tier2 | SFm | 2007 | CZ01 | rDXGF | -1 | Household | 1 | 2295.6 | 424 | 0 | 0 | 426 | 0 | 0 | 0 | -0.7 | -1.7 | -1.7 | 0 | 0 | 0 | 0 | 0 | 2.68 | 0 | -3.53 | 6.21 | 0.059 | 0 | 0.059 | 287 | 0 | 0 | 289 | 0 | 0 | 0 | -0.5 | -1.2 | -1.2 | 0 | 0 | 0 | 0 | 0 | 2.33 | 0 | -2.41 | 4.73 | 0.04 | 0 | 0.04 | PreCW-Top-GasDHW-ElecDry | Appl-CW-Top-GasDHW-ElecDry-Tier2AnySFm2007CZ01DEER2017 | 0
42958.3843 | Appl-CW-Top-GasDHW-ElecDry-Tier2 | SFm | 2007 | CZ02 | rDXGF | -1 | Household | 1 | 1948.8 | 432 | 0 | 0 | 426 | 0 | 8.1 | 0 | -0.7 | -0.6 | -1.9 | 1.3 | 0 | 0 | 0 | 0 | 1.99 | 0 | -3.79 | 5.78 | 0.069 | 0 | 0.059 | 293 | 0 | 0 | 288 | 0 | 5.6 | 0 | -0.5 | -0.4 | -1.3 | 0.9 | 0 | 0 | 0 | 0 | 1.81 | 0 | -2.59 | 4.4 | 0.048 | 0 | 0.04 | PreCW-Top-GasDHW-ElecDry | Appl-CW-Top-GasDHW-ElecDry-Tier2AnySFm2007CZ02DEER2017 | 0
42958.3843 | Appl-CW-Top-GasDHW-ElecDry-Tier2 | SFm | 2007 | CZ03 | rDXGF | -1 | Household | 1 | 2295.6 | 427 | 0 | 0 | 426 | 0 | 2.8 | 0 | -0.5 | -1.3 | -1.7 | 0.5 | 0 | 0 | 0 | 0 | 2.3 | 0 | -3.51 | 5.81 | 0.07 | 0 | 0.059 | 289 | 0 | 0 | 288 | 0 | 1.5 | 0 | -0.3 | -0.9 | -1.1 | 0.3 | 0 | 0 | 0 | 0 | 2.04 | 0 | -2.38 | 4.42 | 0.048 | 0 | 0.04 | PreCW-Top-GasDHW-ElecDry | Appl-CW-Top-GasDHW-ElecDry-Tier2AnySFm2007CZ03DEER2017 | 0
42958.3843 | Appl-CW-Top-GasDHW-ElecDry-Tier2 | SFm | 2007 | CZ04 | rDXGF | -1 | Household | 1 | 2295.6 | 436 | 0 | 0 | 426 | 0 | 10.5 | 0 | -0.4 | 0.3 | -1.5 | 1.8 | 0 | 0 | 0 | 0 | 2.65 | 0 | -2.97 | 5.62 | 0.071 | 0 | 0.059 | 295 | 0 | 0 | 288 | 0 | 6.9 | 0 | -0.3 | 0.2 | -1 | 1.2 | 0 | 0 | 0 | 0 | 2.25 | 0 | -2.02 | 4.28 | 0.048 | 0 | 0.04 | PreCW-Top-GasDHW-ElecDry | Appl-CW-Top-GasDHW-ElecDry-Tier2AnySFm2007CZ04DEER2017 | 0
42958.3843 | Appl-CW-Top-GasDHW-ElecDry-Tier2 | SFm | 2007 | CZ05 | rDXGF | -1 | Household | 1 | 2295.6 | 426 | 0 | 0 | 426 | 0 | 2.1 | 0 | -0.6 | -1.8 | -2.1 | 0.3 | 0 | 0 | 0 | 0 | 1.58 | 0 | -4.31 | 5.89 | 0.068 | 0 | 0.059 | 288 | 0 | 0 | 288 | 0 | 1.5 | 0 | -0.4 | -1.2 | -1.4 | 0.2 | 0 | 0 | 0 | 0 | 1.52 | 0 | -2.96 | 4.49 | 0.046 | 0 | 0.04 | PreCW-Top-GasDHW-ElecDry | Appl-CW-Top-GasDHW-ElecDry-Tier2AnySFm2007CZ05DEER2017 | 0
42958.3843 | Appl-CW-Top-GasDHW-ElecDry-Tier2 | SFm | 2007 | CZ06 | rDXGF | -1 | Household | 1 | 2392.9 | 438 | 0 | 0 | 426 | 0 | 11.7 | 0 | -0.2 | 1 | -1.1 | 2 | 0 | 0 | 0 | 0 | 3.05 | 0 | -2.4 | 5.45 | 0.071 | 0 | 0.059 | 297 | 0 | 0 | 288 | 0 | 8.1 | 0 | -0.1 | 0.7 | -0.7 | 1.4 | 0 | 0 | 0 | 0 | 2.51 | 0 | -1.64 | 4.15 | 0.049 | 0 | 0.04 | PreCW-Top-GasDHW-ElecDry | Appl-CW-Top-GasDHW-ElecDry-Tier2AnySFm2007CZ06DEER2017 | 0
42958.3843 | Appl-CW-Top-GasDHW-ElecDry-Tier2 | SFm | 2007 | CZ07 | rDXGF | -1 | Household | 1 | 2392.9 | 441 | 0 | 0 | 426 | 0 | 14.2 | 0 | -0.3 | 1.6 | -0.9 | 2.5 | 0 | 0 | 0 | 0 | 3.38 | 0 | -2.02 | 5.39 | 0.068 | 0 | 0.059 | 299 | 0 | 0 | 288 | 0 | 9.9 | 0 | -0.2 | 1.1 | -0.6 | 1.8 | 0 | 0 | 0 | 0 | 2.74 | 0 | -1.38 | 4.11 | 0.046 | 0 | 0.04 | PreCW-Top-GasDHW-ElecDry | Appl-CW-Top-GasDHW-ElecDry-Tier2AnySFm2007CZ07DEER2017 | 0
42958.3843 | Appl-CW-Top-GasDHW-ElecDry-Tier2 | SFm | 2007 | CZ08 | rDXGF | -1 | Household | 1 | 2392.9 | 442 | 0 | 0 | 426 | 0 | 15.2 | 0 | -0.2 | 1.7 | -0.9 | 2.6 | 0 | 0 | 0 | 0 | 3.39 | 0 | -1.92 | 5.32 | 0.064 | 0 | 0.058 | 300 | 0 | 0 | 288 | 0 | 11 | 0 | -0.1 | 1.3 | -0.6 | 1.9 | 0 | 0 | 0 | 0 | 2.73 | 0 | -1.32 | 4.05 | 0.044 | 0 | 0.039 | PreCW-Top-GasDHW-ElecDry | Appl-CW-Top-GasDHW-ElecDry-Tier2AnySFm2007CZ08DEER2017 | 0
42958.3843 | Appl-CW-Top-GasDHW-ElecDry-Tier2 | SFm | 2007 | CZ09 | rDXGF | -1 | Household | 1 | 2422.9 | 439 | 0 | 0 | 426 | 0 | 13 | 0 | -0.3 | 1.1 | -1 | 2.2 | 0 | 0 | 0 | 0 | 3.19 | 0 | -2.12 | 5.3 | 0.062 | 0 | 0.059 | 298 | 0 | 0 | 288 | 0 | 8.8 | 0 | -0.2 | 0.7 | -0.7 | 1.5 | 0 | 0 | 0 | 0 | 2.59 | 0 | -1.45 | 4.04 | 0.042 | 0 | 0.04 | PreCW-Top-GasDHW-ElecDry | Appl-CW-Top-GasDHW-ElecDry-Tier2AnySFm2007CZ09DEER2017 | 0
42958.3843 | Appl-CW-Top-GasDHW-ElecDry-Tier2 | SFm | 2007 | CZ10 | rDXGF | -1 | Household | 1 | 1948.8 | 442 | 0 | 0 | 426 | 0 | 15.6 | 0 | -0.5 | 1.2 | -1.4 | 2.5 | 0 | 0 | 0 | 0 | 2.56 | 0 | -2.71 | 5.27 | 0.063 | 0 | 0.059 | 299 | 0 | 0 | 288 | 0 | 10.6 | 0 | -0.4 | 0.9 | -0.9 | 1.7 | 0 | 0 | 0 | 0 | 2.17 | 0 | -1.85 | 4.02 | 0.043 | 0 | 0.04 | PreCW-Top-GasDHW-ElecDry | Appl-CW-Top-GasDHW-ElecDry-Tier2AnySFm2007CZ10DEER2017 | 0
42958.3843 | Appl-CW-Top-GasDHW-ElecDry-Tier2 | SFm | 2007 | CZ11 | rDXGF | -1 | Household | 1 | 1948.8 | 440 | 0 | 0 | 426 | 0 | 13.8 | 0 | -0.5 | 0.5 | -1.5 | 2.2 | 0 | 0 | 0 | 0 | 2.23 | 0 | -3.12 | 5.35 | 0.066 | 0 | 0.059 | 298 | 0 | 0 | 288 | 0 | 9.7 | 0 | -0.4 | 0.4 | -1 | 1.5 | 0 | 0 | 0 | 0 | 1.95 | 0 | -2.12 | 4.07 | 0.045 | 0 | 0.04 | PreCW-Top-GasDHW-ElecDry | Appl-CW-Top-GasDHW-ElecDry-Tier2AnySFm2007CZ11DEER2017 | 0
42958.3843 | Appl-CW-Top-GasDHW-ElecDry-Tier2 | SFm | 2007 | CZ12 | rDXGF | -1 | Household | 1 | 1948.8 | 437 | 0 | 0 | 426 | 0 | 11.2 | 0 | -0.5 | 0.4 | -1.4 | 1.7 | 0 | 0 | 0 | 0 | 2.74 | 0 | -2.77 | 5.51 | 0.07 | 0 | 0.059 | 296 | 0 | 0 | 288 | 0 | 7.4 | 0 | -0.3 | 0.2 | -0.9 | 1.1 | 0 | 0 | 0 | 0 | 2.3 | 0 | -1.89 | 4.2 | 0.048 | 0 | 0.04 | PreCW-Top-GasDHW-ElecDry | Appl-CW-Top-GasDHW-ElecDry-Tier2AnySFm2007CZ12DEER2017 | 0
42958.3843 | Appl-CW-Top-GasDHW-ElecDry-Tier2 | SFm | 2007 | CZ13 | rDXGF | -1 | Household | 1 | 1948.8 | 441 | 0 | 0 | 426 | 0 | 14.6 | 0 | -0.4 | 1 | -1.3 | 2.3 | 0 | 0 | 0 | 0 | 2.63 | 0 | -2.65 | 5.28 | 0.067 | 0 | 0.059 | 299 | 0 | 0 | 288 | 0 | 10.1 | 0 | -0.3 | 0.7 | -0.8 | 1.6 | 0 | 0 | 0 | 0 | 2.22 | 0 | -1.8 | 4.02 | 0.045 | 0 | 0.04 | PreCW-Top-GasDHW-ElecDry | Appl-CW-Top-GasDHW-ElecDry-Tier2AnySFm2007CZ13DEER2017 | 0
42958.3843 | Appl-CW-Top-GasDHW-ElecDry-Tier2 | SFm | 2007 | CZ14 | rDXGF | -1 | Household | 1 | 2160.9 | 442 | 0 | 0 | 426 | 0 | 15.8 | 0 | -0.4 | 1 | -1.6 | 2.6 | 0 | 0 | 0 | 0 | 2.19 | 0 | -3.2 | 5.4 | 0.065 | 0 | 0.059 | 299 | 0 | 0 | 288 | 0 | 10.8 | 0 | -0.3 | 0.7 | -1.1 | 1.7 | 0 | 0 | 0 | 0 | 1.91 | 0 | -2.2 | 4.11 | 0.044 | 0 | 0.04 | PreCW-Top-GasDHW-ElecDry | Appl-CW-Top-GasDHW-ElecDry-Tier2AnySFm2007CZ14DEER2017 | 0
42958.3843 | Appl-CW-Top-GasDHW-ElecDry-Tier2 | SFm | 2007 | CZ15 | rDXGF | -1 | Household | 1 | 2160.9 | 448 | 0 | 0 | 426 | 0 | 20.6 | 0 | -0.2 | 2.2 | -0.7 | 2.9 | 0 | 0 | 0 | 0 | 3.04 | 0 | -1.4 | 4.44 | 0.065 | 0 | 0.058 | 303 | 0 | 0 | 288 | 0 | 13.8 | 0 | -0.1 | 1.5 | -0.5 | 1.9 | 0 | 0 | 0 | 0 | 2.42 | 0 | -0.96 | 3.38 | 0.044 | 0 | 0.039 | PreCW-Top-GasDHW-ElecDry | Appl-CW-Top-GasDHW-ElecDry-Tier2AnySFm2007CZ15DEER2017 | 0
42958.3843 | Appl-CW-Top-GasDHW-ElecDry-Tier2 | SFm | 2007 | CZ16 | rDXGF | -1 | Household | 1 | 2295.6 | 432 | 0 | 0 | 426 | 0 | 6.9 | 0 | -0.3 | 0 | -1.2 | 1.1 | 0 | 0 | 0 | 0 | 3.66 | 0 | -2.52 | 6.18 | 0.068 | 0 | 0.059 | 293 | 0 | 0 | 289 | 0 | 4.8 | 0 | -0.2 | 0 | -0.8 | 0.8 | 0 | 0 | 0 | 0 | 2.99 | 0 | -1.72 | 4.71 | 0.046 | 0 | 0.04 | PreCW-Top-GasDHW-ElecDry | Appl-CW-Top-GasDHW-ElecDry-Tier2AnySFm2007CZ16DEER2017 | 0
42958.3843 | Appl-CW-Top-GasDHW-ElecDry-Tier2 | SFm | 2011 | CZ01 | rDXGF | -1 | Household | 1 | 2295.6 | 424 | 0 | 0 | 426 | 0 | 0 | 0 | -0.6 | -1.7 | -1.7 | 0 | 0 | 0 | 0 | 0 | 2.85 | 0 | -3.36 | 6.2 | 0.059 | 0 | 0.059 | 287 | 0 | 0 | 289 | 0 | 0 | 0 | -0.4 | -1.2 | -1.2 | 0 | 0 | 0 | 0 | 0 | 2.45 | 0 | -2.28 | 4.73 | 0.04 | 0 | 0.04 | PreCW-Top-GasDHW-ElecDry | Appl-CW-Top-GasDHW-ElecDry-Tier2AnySFm2011CZ01DEER2017 | 0
42958.3843 | Appl-CW-Top-GasDHW-ElecDry-Tier2 | SFm | 2011 | CZ02 | rDXGF | -1 | Household | 1 | 1948.8 | 433 | 0 | 0 | 426 | 0 | 8.5 | 0 | -0.8 | -0.5 | -1.8 | 1.3 | 0 | 0 | 0 | 0 | 2.12 | 0 | -3.67 | 5.78 | 0.071 | 0 | 0.059 | 293 | 0 | 0 | 288 | 0 | 5.7 | 0 | -0.5 | -0.3 | -1.2 | 0.9 | 0 | 0 | 0 | 0 | 1.9 | 0 | -2.5 | 4.4 | 0.048 | 0 | 0.04 | PreCW-Top-GasDHW-ElecDry | Appl-CW-Top-GasDHW-ElecDry-Tier2AnySFm2011CZ02DEER2017 | 0
42958.3843 | Appl-CW-Top-GasDHW-ElecDry-Tier2 | SFm | 2011 | CZ03 | rDXGF | -1 | Household | 1 | 2295.6 | 427 | 0 | 0 | 426 | 0 | 3 | 0 | -0.4 | -1.1 | -1.6 | 0.5 | 0 | 0 | 0 | 0 | 2.42 | 0 | -3.39 | 5.8 | 0.068 | 0 | 0.059 | 289 | 0 | 0 | 288 | 0 | 2.1 | 0 | -0.3 | -0.8 | -1.1 | 0.3 | 0 | 0 | 0 | 0 | 2.12 | 0 | -2.31 | 4.42 | 0.049 | 0 | 0.04 | PreCW-Top-GasDHW-ElecDry | Appl-CW-Top-GasDHW-ElecDry-Tier2AnySFm2011CZ03DEER2017 | 0
42958.3843 | Appl-CW-Top-GasDHW-ElecDry-Tier2 | SFm | 2011 | CZ04 | rDXGF | -1 | Household | 1 | 2295.6 | 436 | 0 | 0 | 426 | 0 | 10.5 | 0 | -0.4 | 0.3 | -1.4 | 1.8 | 0 | 0 | 0 | 0 | 2.73 | 0 | -2.9 | 5.63 | 0.079 | 0 | 0.059 | 296 | 0 | 0 | 288 | 0 | 7.4 | 0 | -0.3 | 0.3 | -0.9 | 1.3 | 0 | 0 | 0 | 0 | 2.3 | 0 | -1.98 | 4.28 | 0.056 | 0 | 0.04 | PreCW-Top-GasDHW-ElecDry | Appl-CW-Top-GasDHW-ElecDry-Tier2AnySFm2011CZ04DEER2017 | 0
42958.3843 | Appl-CW-Top-GasDHW-ElecDry-Tier2 | SFm | 2011 | CZ05 | rDXGF | -1 | Household | 1 | 2295.6 | 424 | 0 | 0 | 426 | 0 | 1 | 0 | -0.4 | -1.8 | -2 | 0.1 | 0 | 0 | 0 | 0 | 1.56 | 0 | -4.34 | 5.9 | 0.069 | 0 | 0.059 | 287 | 0 | 0 | 288 | 0 | 0.6 | 0 | -0.3 | -1.3 | -1.3 | 0.1 | 0 | 0 | 0 | 0 | 1.55 | 0 | -2.94 | 4.49 | 0.047 | 0 | 0.04 | PreCW-Top-GasDHW-ElecDry | Appl-CW-Top-GasDHW-ElecDry-Tier2AnySFm2011CZ05DEER2017 | 0
42958.3843 | Appl-CW-Top-GasDHW-ElecDry-Tier2 | SFm | 2011 | CZ06 | rDXGF | -1 | Household | 1 | 2392.9 | 434 | 0 | 0 | 426 | 0 | 8.2 | 0 | -0.2 | 0.2 | -1.1 | 1.4 | 0 | 0 | 0 | 0 | 2.92 | 0 | -2.54 | 5.45 | 0.069 | 0 | 0.059 | 294 | 0 | 0 | 288 | 0 | 5.5 | 0 | -0.2 | 0.1 | -0.8 | 1 | 0 | 0 | 0 | 0 | 2.42 | 0 | -1.74 | 4.15 | 0.046 | 0 | 0.04 | PreCW-Top-GasDHW-ElecDry | Appl-CW-Top-GasDHW-ElecDry-Tier2AnySFm2011CZ06DEER2017 | 0
42958.3843 | Appl-CW-Top-GasDHW-ElecDry-Tier2 | SFm | 2011 | CZ07 | rDXGF | -1 | Household | 1 | 2392.9 | 448 | 0 | 0 | 426 | 0 | 19.6 | 0 | -0.1 | 3.1 | -0.4 | 3.6 | 0 | 0 | 0 | 0 | 4.29 | 0 | -1.1 | 5.39 | 0.075 | 0 | 0.059 | 299 | 0 | 0 | 288 | 0 | 9.2 | 0 | -0.2 | 1.1 | -0.5 | 1.6 | 0 | 0 | 0 | 0 | 2.98 | 0 | -1.14 | 4.1 | 0.044 | 0 | 0.04 | PreCW-Top-GasDHW-ElecDry | Appl-CW-Top-GasDHW-ElecDry-Tier2AnySFm2011CZ07DEER2017 | 0
42958.3843 | Appl-CW-Top-GasDHW-ElecDry-Tier2 | SFm | 2011 | CZ08 | rDXGF | -1 | Household | 1 | 2392.9 | 446 | 0 | 0 | 426 | 0 | 18.1 | 0 | -0.1 | 2.3 | -0.8 | 3.1 | 0 | 0 | 0 | 0 | 3.59 | 0 | -1.71 | 5.3 | 0.064 | 0 | 0.059 | 300 | 0 | 0 | 288 | 0 | 10.9 | 0 | -0.1 | 1.3 | -0.5 | 1.8 | 0 | 0 | 0 | 0 | 2.87 | 0 | -1.17 | 4.04 | 0.043 | 0 | 0.04 | PreCW-Top-GasDHW-ElecDry | Appl-CW-Top-GasDHW-ElecDry-Tier2AnySFm2011CZ08DEER2017 | 0
42958.3843 | Appl-CW-Top-GasDHW-ElecDry-Tier2 | SFm | 2011 | CZ09 | rDXGF | -1 | Household | 1 | 2422.9 | 440 | 0 | 0 | 426 | 0 | 13.6 | 0 | -0.2 | 1.2 | -1 | 2.3 | 0 | 0 | 0 | 0 | 3.33 | 0 | -1.98 | 5.31 | 0.064 | 0 | 0.058 | 298 | 0 | 0 | 288 | 0 | 9.2 | 0 | -0.1 | 0.8 | -0.7 | 1.5 | 0 | 0 | 0 | 0 | 2.69 | 0 | -1.35 | 4.04 | 0.043 | 0 | 0.039 | PreCW-Top-GasDHW-ElecDry | Appl-CW-Top-GasDHW-ElecDry-Tier2AnySFm2011CZ09DEER2017 | 0
42958.3843 | Appl-CW-Top-GasDHW-ElecDry-Tier2 | SFm | 2011 | CZ10 | rDXGF | -1 | Household | 1 | 1948.8 | 442 | 0 | 0 | 426 | 0 | 15.5 | 0 | -0.4 | 1.1 | -1.4 | 2.5 | 0 | 0 | 0 | 0 | 2.62 | 0 | -2.66 | 5.28 | 0.064 | 0 | 0.058 | 299 | 0 | 0 | 288 | 0 | 10.4 | 0 | -0.3 | 0.7 | -0.9 | 1.7 | 0 | 0 | 0 | 0 | 2.22 | 0 | -1.81 | 4.02 | 0.044 | 0 | 0.039 | PreCW-Top-GasDHW-ElecDry | Appl-CW-Top-GasDHW-ElecDry-Tier2AnySFm2011CZ10DEER2017 | 0
42958.3843 | Appl-CW-Top-GasDHW-ElecDry-Tier2 | SFm | 2011 | CZ11 | rDXGF | -1 | Household | 1 | 1948.8 | 440 | 0 | 0 | 426 | 0 | 13.8 | 0 | -0.5 | 0.6 | -1.5 | 2.1 | 0 | 0 | 0 | 0 | 2.35 | 0 | -3.01 | 5.35 | 0.066 | 0 | 0.059 | 298 | 0 | 0 | 288 | 0 | 9.5 | 0 | -0.4 | 0.4 | -1 | 1.4 | 0 | 0 | 0 | 0 | 2.04 | 0 | -2.04 | 4.07 | 0.045 | 0 | 0.04 | PreCW-Top-GasDHW-ElecDry | Appl-CW-Top-GasDHW-ElecDry-Tier2AnySFm2011CZ11DEER2017 | 0
42958.3843 | Appl-CW-Top-GasDHW-ElecDry-Tier2 | SFm | 2011 | CZ12 | rDXGF | -1 | Household | 1 | 1948.8 | 437 | 0 | 0 | 426 | 0 | 11.6 | 0 | -0.5 | 0.5 | -1.3 | 1.8 | 0 | 0 | 0 | 0 | 2.86 | 0 | -2.65 | 5.51 | 0.069 | 0 | 0.059 | 296 | 0 | 0 | 288 | 0 | 8 | 0 | -0.3 | 0.4 | -0.9 | 1.2 | 0 | 0 | 0 | 0 | 2.4 | 0 | -1.81 | 4.19 | 0.046 | 0 | 0.04 | PreCW-Top-GasDHW-ElecDry | Appl-CW-Top-GasDHW-ElecDry-Tier2AnySFm2011CZ12DEER2017 | 0
42958.3843 | Appl-CW-Top-GasDHW-ElecDry-Tier2 | SFm | 2011 | CZ13 | rDXGF | -1 | Household | 1 | 1948.8 | 441 | 0 | 0 | 426 | 0 | 14.8 | 0 | -0.4 | 1 | -1.2 | 2.3 | 0 | 0 | 0 | 0 | 2.77 | 0 | -2.5 | 5.28 | 0.067 | 0 | 0.059 | 299 | 0 | 0 | 288 | 0 | 10.2 | 0 | -0.3 | 0.7 | -0.8 | 1.6 | 0 | 0 | 0 | 0 | 2.3 | 0 | -1.71 | 4.02 | 0.045 | 0 | 0.04 | PreCW-Top-GasDHW-ElecDry | Appl-CW-Top-GasDHW-ElecDry-Tier2AnySFm2011CZ13DEER2017 | 0
42958.3843 | Appl-CW-Top-GasDHW-ElecDry-Tier2 | SFm | 2011 | CZ14 | rDXGF | -1 | Household | 1 | 2160.9 | 442 | 0 | 0 | 426 | 0 | 16 | 0 | -0.3 | 1.1 | -1.5 | 2.6 | 0 | 0 | 0 | 0 | 2.35 | 0 | -3.04 | 5.4 | 0.065 | 0 | 0.058 | 300 | 0 | 0 | 288 | 0 | 11.2 | 0 | -0.2 | 0.8 | -1 | 1.8 | 0 | 0 | 0 | 0 | 2.04 | 0 | -2.07 | 4.11 | 0.044 | 0 | 0.039 | PreCW-Top-GasDHW-ElecDry | Appl-CW-Top-GasDHW-ElecDry-Tier2AnySFm2011CZ14DEER2017 | 0
42958.3843 | Appl-CW-Top-GasDHW-ElecDry-Tier2 | SFm | 2011 | CZ15 | rDXGF | -1 | Household | 1 | 2160.9 | 448 | 0 | 0 | 426 | 0 | 20.5 | 0 | -0.2 | 2.2 | -0.7 | 2.9 | 0 | 0 | 0 | 0 | 3.08 | 0 | -1.36 | 4.44 | 0.066 | 0 | 0.059 | 304 | 0 | 0 | 288 | 0 | 14.3 | 0 | -0.1 | 1.6 | -0.5 | 2 | 0 | 0 | 0 | 0 | 2.45 | 0 | -0.93 | 3.38 | 0.045 | 0 | 0.04 | PreCW-Top-GasDHW-ElecDry | Appl-CW-Top-GasDHW-ElecDry-Tier2AnySFm2011CZ15DEER2017 | 0
42958.3843 | Appl-CW-Top-GasDHW-ElecDry-Tier2 | SFm | 2011 | CZ16 | rDXGF | -1 | Household | 1 | 2295.6 | 433 | 0 | 0 | 426 | 0 | 6.9 | 0 | -0.2 | 0 | -1.1 | 1.1 | 0 | 0 | 0 | 0 | 3.82 | 0 | -2.36 | 6.18 | 0.067 | 0 | 0.059 | 293 | 0 | 0 | 289 | 0 | 4.9 | 0 | -0.2 | 0 | -0.8 | 0.8 | 0 | 0 | 0 | 0 | 3.09 | 0 | -1.62 | 4.71 | 0.046 | 0 | 0.04 | PreCW-Top-GasDHW-ElecDry | Appl-CW-Top-GasDHW-ElecDry-Tier2AnySFm2011CZ16DEER2017 | 0
42958.3843 | Appl-CW-Top-GasDHW-ElecDry-Tier2 | SFm | 2015 | CZ01 | rDXGF | -1 | Household | 1 | 2295.6 | 424 | 0 | 0 | 426 | 0 | 0 | 0 | -0.6 | -1.5 | -1.5 | 0 | 0 | 0 | 0 | 0 | 2.69 | 0 | -3.51 | 6.19 | 0.059 | 0 | 0.059 | 287 | 0 | 0 | 289 | 0 | 0 | 0 | -0.4 | -1.1 | -1.1 | 0 | 0 | 0 | 0 | 0 | 2.19 | 0 | -2.54 | 4.72 | 0.04 | 0 | 0.04 | PreCW-Top-GasDHW-ElecDry | Appl-CW-Top-GasDHW-ElecDry-Tier2AnySFm2015CZ01DEER2017 | 0
42958.3843 | Appl-CW-Top-GasDHW-ElecDry-Tier2 | SFm | 2015 | CZ02 | rDXGF | -1 | Household | 1 | 1948.8 | 432 | 0 | 0 | 426 | 0 | 7 | 0 | -0.7 | -0.6 | -1.6 | 1 | 0 | 0 | 0 | 0 | 2.12 | 0 | -3.67 | 5.78 | 0.07 | 0 | 0.059 | 292 | 0 | 0 | 288 | 0 | 4.8 | 0 | -0.5 | -0.4 | -1.1 | 0.7 | 0 | 0 | 0 | 0 | 1.92 | 0 | -2.49 | 4.41 | 0.048 | 0 | 0.04 | PreCW-Top-GasDHW-ElecDry | Appl-CW-Top-GasDHW-ElecDry-Tier2AnySFm2015CZ02DEER2017 | 0
42958.3843 | Appl-CW-Top-GasDHW-ElecDry-Tier2 | SFm | 2015 | CZ03 | rDXGF | -1 | Household | 1 | 2295.6 | 428 | 0 | 0 | 426 | 0 | 3.6 | 0 | -0.4 | -0.6 | -1.2 | 0.6 | 0 | 0 | 0 | 0 | 2.9 | 0 | -2.9 | 5.8 | 0.069 | 0 | 0.059 | 290 | 0 | 0 | 288 | 0 | 2.5 | 0 | -0.3 | -0.4 | -0.8 | 0.4 | 0 | 0 | 0 | 0 | 2.45 | 0 | -1.97 | 4.42 | 0.047 | 0 | 0.04 | PreCW-Top-GasDHW-ElecDry | Appl-CW-Top-GasDHW-ElecDry-Tier2AnySFm2015CZ03DEER2017 | 0
42958.3843 | Appl-CW-Top-GasDHW-ElecDry-Tier2 | SFm | 2015 | CZ04 | rDXGF | -1 | Household | 1 | 2295.6 | 434 | 0 | 0 | 426 | 0 | 8.7 | 0 | -0.3 | 0.2 | -1.3 | 1.3 | 0 | 0 | 0 | 0 | 2.64 | 0 | -2.97 | 5.62 | 0.071 | 0 | 0.059 | 294 | 0 | 0 | 288 | 0 | 6 | 0 | -0.2 | 0.1 | -0.9 | 0.9 | 0 | 0 | 0 | 0 | 2.26 | 0 | -2.01 | 4.28 | 0.048 | 0 | 0.04 | PreCW-Top-GasDHW-ElecDry | Appl-CW-Top-GasDHW-ElecDry-Tier2AnySFm2015CZ04DEER2017 | 0
42958.3843 | Appl-CW-Top-GasDHW-ElecDry-Tier2 | SFm | 2015 | CZ05 | rDXGF | -1 | Household | 1 | 2295.6 | 428 | 0 | 0 | 426 | 0 | 3.5 | 0 | -0.4 | -0.8 | -1.3 | 0.6 | 0 | 0 | 0 | 0 | 2.49 | 0 | -3.39 | 5.88 | 0.069 | 0 | 0.059 | 290 | 0 | 0 | 289 | 0 | 2.1 | 0 | -0.2 | -0.6 | -0.9 | 0.4 | 0 | 0 | 0 | 0 | 2.16 | 0 | -2.32 | 4.48 | 0.046 | 0 | 0.04 | PreCW-Top-GasDHW-ElecDry | Appl-CW-Top-GasDHW-ElecDry-Tier2AnySFm2015CZ05DEER2017 | 0
42958.3843 | Appl-CW-Top-GasDHW-ElecDry-Tier2 | SFm | 2015 | CZ06 | rDXGF | -1 | Household | 1 | 2392.9 | 433 | 0 | 0 | 426 | 0 | 7.3 | 0 | -0.2 | 0.2 | -1 | 1.2 | 0 | 0 | 0 | 0 | 2.91 | 0 | -2.55 | 5.45 | 0.076 | 0 | 0.059 | 293 | 0 | 0 | 288 | 0 | 4.8 | 0 | -0.2 | 0.1 | -0.7 | 0.8 | 0 | 0 | 0 | 0 | 2.44 | 0 | -1.72 | 4.15 | 0.05 | 0 | 0.04 | PreCW-Top-GasDHW-ElecDry | Appl-CW-Top-GasDHW-ElecDry-Tier2AnySFm2015CZ06DEER2017 | 0
42958.3843 | Appl-CW-Top-GasDHW-ElecDry-Tier2 | SFm | 2015 | CZ07 | rDXGF | -1 | Household | 1 | 2392.9 | 440 | 0 | 0 | 426 | 0 | 13.2 | 0 | -0.2 | 1.6 | -0.6 | 2.2 | 0 | 0 | 0 | 0 | 3.71 | 0 | -1.67 | 5.39 | 0.066 | 0 | 0.059 | 302 | 0 | 0 | 288 | 0 | 12.1 | 0 | -0.1 | 1.8 | -0.3 | 2.1 | 0 | 0 | 0 | 0 | 3.21 | 0 | -0.89 | 4.1 | 0.05 | 0 | 0.04 | PreCW-Top-GasDHW-ElecDry | Appl-CW-Top-GasDHW-ElecDry-Tier2AnySFm2015CZ07DEER2017 | 0
42958.3843 | Appl-CW-Top-GasDHW-ElecDry-Tier2 | SFm | 2015 | CZ08 | rDXGF | -1 | Household | 1 | 2392.9 | 439 | 0 | 0 | 426 | 0 | 9.4 | 0 | -0.1 | 4.6 | -0.7 | 5.3 | 0 | 0 | 0 | 0 | 3.57 | 0 | -1.74 | 5.31 | 0.062 | 0 | 0.059 | 303 | 0 | 0 | 288 | 0 | 11.1 | 0 | 0 | 3.8 | -0.2 | 4 | 0 | 0 | 0 | 0 | 3.34 | 0 | -0.69 | 4.04 | 0.053 | 0 | 0.04 | PreCW-Top-GasDHW-ElecDry | Appl-CW-Top-GasDHW-ElecDry-Tier2AnySFm2015CZ08DEER2017 | 0
42958.3843 | Appl-CW-Top-GasDHW-ElecDry-Tier2 | SFm | 2015 | CZ09 | rDXGF | -1 | Household | 1 | 2422.9 | 436 | 0 | 0 | 426 | 0 | 7.6 | 0 | -0.2 | 3.2 | -0.8 | 4.1 | 0 | 0 | 0 | 0 | 3.27 | 0 | -2.03 | 5.31 | 0.066 | 0 | 0.059 | 295 | 0 | 0 | 288 | 0 | 5 | 0 | -0.1 | 2.2 | -0.5 | 2.8 | 0 | 0 | 0 | 0 | 2.69 | 0 | -1.35 | 4.04 | 0.044 | 0 | 0.04 | PreCW-Top-GasDHW-ElecDry | Appl-CW-Top-GasDHW-ElecDry-Tier2AnySFm2015CZ09DEER2017 | 0
42958.3843 | Appl-CW-Top-GasDHW-ElecDry-Tier2 | SFm | 2015 | CZ10 | rDXGF | -1 | Household | 1 | 1948.8 | 437 | 0 | 0 | 426 | 0 | 10.3 | 0 | -0.4 | 1.8 | -1.1 | 2.8 | 0 | 0 | 0 | 0 | 2.67 | 0 | -2.61 | 5.28 | 0.067 | 0 | 0.058 | 296 | 0 | 0 | 288 | 0 | 6.3 | 0 | -0.3 | 1.4 | -0.7 | 2.1 | 0 | 0 | 0 | 0 | 2.23 | 0 | -1.78 | 4.02 | 0.046 | 0 | 0.039 | PreCW-Top-GasDHW-ElecDry | Appl-CW-Top-GasDHW-ElecDry-Tier2AnySFm2015CZ10DEER2017 | 0
42958.3843 | Appl-CW-Top-GasDHW-ElecDry-Tier2 | SFm | 2015 | CZ11 | rDXGF | -1 | Household | 1 | 1948.8 | 437 | 0 | 0 | 426 | 0 | 11.2 | 0 | -0.5 | 1 | -1.3 | 2.2 | 0 | 0 | 0 | 0 | 2.4 | 0 | -2.94 | 5.35 | 0.068 | 0 | 0.059 | 296 | 0 | 0 | 288 | 0 | 7.3 | 0 | -0.3 | 0.5 | -0.9 | 1.3 | 0 | 0 | 0 | 0 | 2.05 | 0 | -2.02 | 4.07 | 0.045 | 0 | 0.04 | PreCW-Top-GasDHW-ElecDry | Appl-CW-Top-GasDHW-ElecDry-Tier2AnySFm2015CZ11DEER2017 | 0
42958.3843 | Appl-CW-Top-GasDHW-ElecDry-Tier2 | SFm | 2015 | CZ12 | rDXGF | -1 | Household | 1 | 1948.8 | 434 | 0 | 0 | 426 | 0 | 7.1 | 0 | -0.4 | 1.6 | -1.2 | 2.8 | 0 | 0 | 0 | 0 | 2.87 | 0 | -2.65 | 5.51 | 0.07 | 0 | 0.059 | 294 | 0 | 0 | 288 | 0 | 4.8 | 0 | -0.3 | 1.2 | -0.8 | 2 | 0 | 0 | 0 | 0 | 2.41 | 0 | -1.79 | 4.2 | 0.047 | 0 | 0.04 | PreCW-Top-GasDHW-ElecDry | Appl-CW-Top-GasDHW-ElecDry-Tier2AnySFm2015CZ12DEER2017 | 0
42958.3843 | Appl-CW-Top-GasDHW-ElecDry-Tier2 | SFm | 2015 | CZ13 | rDXGF | -1 | Household | 1 | 1948.8 | 438 | 0 | 0 | 426 | 0 | 10.2 | 0 | -0.4 | 2.5 | -1 | 3.5 | 0 | 0 | 0 | 0 | 2.83 | 0 | -2.45 | 5.28 | 0.066 | 0 | 0.059 | 297 | 0 | 0 | 288 | 0 | 6.9 | 0 | -0.3 | 1.9 | -0.7 | 2.5 | 0 | 0 | 0 | 0 | 2.35 | 0 | -1.68 | 4.02 | 0.044 | 0 | 0.04 | PreCW-Top-GasDHW-ElecDry | Appl-CW-Top-GasDHW-ElecDry-Tier2AnySFm2015CZ13DEER2017 | 0
42958.3843 | Appl-CW-Top-GasDHW-ElecDry-Tier2 | SFm | 2015 | CZ14 | rDXGF | -1 | Household | 1 | 2160.9 | 440 | 0 | 0 | 426 | 0 | 13.9 | 0 | -0.4 | 1 | -1.4 | 2.4 | 0 | 0 | 0 | 0 | 2.25 | 0 | -3.14 | 5.4 | 0.065 | 0 | 0.059 | 298 | 0 | 0 | 288 | 0 | 9.4 | 0 | -0.3 | 0.8 | -1 | 1.8 | 0 | 0 | 0 | 0 | 1.98 | 0 | -2.13 | 4.11 | 0.045 | 0 | 0.04 | PreCW-Top-GasDHW-ElecDry | Appl-CW-Top-GasDHW-ElecDry-Tier2AnySFm2015CZ14DEER2017 | 0
42958.3843 | Appl-CW-Top-GasDHW-ElecDry-Tier2 | SFm | 2015 | CZ15 | rDXGF | -1 | Household | 1 | 2160.9 | 446 | 0 | 0 | 426 | 0 | 18.9 | 0 | -0.2 | 1.9 | -0.5 | 2.5 | 0 | 0 | 0 | 0 | 3.08 | 0 | -1.36 | 4.44 | 0.065 | 0 | 0.059 | 302 | 0 | 0 | 288 | 0 | 12.8 | 0 | -0.2 | 1.2 | -0.3 | 1.7 | 0 | 0 | 0 | 0 | 2.46 | 0 | -0.92 | 3.38 | 0.044 | 0 | 0.04 | PreCW-Top-GasDHW-ElecDry | Appl-CW-Top-GasDHW-ElecDry-Tier2AnySFm2015CZ15DEER2017 | 0
42958.3843 | Appl-CW-Top-GasDHW-ElecDry-Tier2 | SFm | 2015 | CZ16 | rDXGF | -1 | Household | 1 | 2295.6 | 429 | 0 | 0 | 426 | 0 | 3.9 | 0 | -0.3 | -0.6 | -1.2 | 0.6 | 0 | 0 | 0 | 0 | 3.26 | 0 | -2.93 | 6.18 | 0.067 | 0 | 0.059 | 291 | 0 | 0 | 288 | 0 | 2.7 | 0 | -0.2 | -0.4 | -0.8 | 0.5 | 0 | 0 | 0 | 0 | 2.73 | 0 | -1.99 | 4.71 | 0.046 | 0 | 0.04 | PreCW-Top-GasDHW-ElecDry | Appl-CW-Top-GasDHW-ElecDry-Tier2AnySFm2015CZ16DEER2017 | 0
42958.3843 | Appl-CW-Top-GasDHW-ElecDry-Tier2 | SFm | 2017 | CZ01 | rDXGF | -1 | Household | 1 | 2295.6 | 424 | 0 | 0 | 426 | 0 | 0 | 0 | -0.5 | -1.3 | -1.3 | 0 | 0 | 0 | 0 | 0 | 3.3 | 0 | -2.9 | 6.2 | 0.059 | 0 | 0.059 | 288 | 0 | 0 | 289 | 0 | 0 | 0 | -0.3 | -0.9 | -0.9 | 0 | 0 | 0 | 0 | 0 | 2.75 | 0 | -1.97 | 4.72 | 0.04 | 0 | 0.04 | PreCW-Top-GasDHW-ElecDry | Appl-CW-Top-GasDHW-ElecDry-Tier2AnySFm2017CZ01DEER2017 | 0
42958.3843 | Appl-CW-Top-GasDHW-ElecDry-Tier2 | SFm | 2017 | CZ02 | rDXGF | -1 | Household | 1 | 1948.8 | 431 | 0 | 0 | 426 | 0 | 6.9 | 0 | -0.7 | -0.6 | -1.5 | 1.1 | 0 | 0 | 0 | 0 | 2.23 | 0 | -3.54 | 5.78 | 0.07 | 0 | 0.059 | 292 | 0 | 0 | 288 | 0 | 4.8 | 0 | -0.4 | -0.4 | -1 | 0.7 | 0 | 0 | 0 | 0 | 1.97 | 0 | -2.43 | 4.4 | 0.048 | 0 | 0.04 | PreCW-Top-GasDHW-ElecDry | Appl-CW-Top-GasDHW-ElecDry-Tier2AnySFm2017CZ02DEER2017 | 0
42958.3843 | Appl-CW-Top-GasDHW-ElecDry-Tier2 | SFm | 2017 | CZ03 | rDXGF | -1 | Household | 1 | 2295.6 | 427 | 0 | 0 | 426 | 0 | 2.7 | 0 | -0.4 | -0.8 | -1.2 | 0.4 | 0 | 0 | 0 | 0 | 2.9 | 0 | -2.9 | 5.8 | 0.069 | 0 | 0.059 | 290 | 0 | 0 | 288 | 0 | 2.2 | 0 | -0.3 | -0.5 | -0.8 | 0.3 | 0 | 0 | 0 | 0 | 2.45 | 0 | -1.97 | 4.41 | 0.047 | 0 | 0.04 | PreCW-Top-GasDHW-ElecDry | Appl-CW-Top-GasDHW-ElecDry-Tier2AnySFm2017CZ03DEER2017 | 0
42958.3843 | Appl-CW-Top-GasDHW-ElecDry-Tier2 | SFm | 2017 | CZ04 | rDXGF | -1 | Household | 1 | 2295.6 | 434 | 0 | 0 | 426 | 0 | 8.5 | 0 | -0.3 | 0.1 | -1.2 | 1.3 | 0 | 0 | 0 | 0 | 2.74 | 0 | -2.88 | 5.61 | 0.069 | 0 | 0.059 | 294 | 0 | 0 | 288 | 0 | 5.9 | 0 | -0.2 | 0.1 | -0.8 | 0.9 | 0 | 0 | 0 | 0 | 2.32 | 0 | -1.96 | 4.27 | 0.048 | 0 | 0.04 | PreCW-Top-GasDHW-ElecDry | Appl-CW-Top-GasDHW-ElecDry-Tier2AnySFm2017CZ04DEER2017 | 0
42958.3843 | Appl-CW-Top-GasDHW-ElecDry-Tier2 | SFm | 2017 | CZ05 | rDXGF | -1 | Household | 1 | 2295.6 | 427 | 0 | 0 | 426 | 0 | 2.4 | 0 | -0.4 | -0.9 | -1.3 | 0.4 | 0 | 0 | 0 | 0 | 2.54 | 0 | -3.34 | 5.88 | 0.069 | 0 | 0.059 | 289 | 0 | 0 | 288 | 0 | 1.6 | 0 | -0.3 | -0.6 | -0.8 | 0.2 | 0 | 0 | 0 | 0 | 2.23 | 0 | -2.25 | 4.48 | 0.047 | 0 | 0.04 | PreCW-Top-GasDHW-ElecDry | Appl-CW-Top-GasDHW-ElecDry-Tier2AnySFm2017CZ05DEER2017 | 0
42958.3843 | Appl-CW-Top-GasDHW-ElecDry-Tier2 | SFm | 2017 | CZ06 | rDXGF | -1 | Household | 1 | 2392.9 | 433 | 0 | 0 | 426 | 0 | 7.5 | 0 | -0.2 | 0.2 | -1 | 1.2 | 0 | 0 | 0 | 0 | 2.93 | 0 | -2.52 | 5.45 | 0.074 | 0 | 0.059 | 294 | 0 | 0 | 288 | 0 | 5.1 | 0 | -0.1 | 0.1 | -0.7 | 0.9 | 0 | 0 | 0 | 0 | 2.43 | 0 | -1.72 | 4.15 | 0.05 | 0 | 0.04 | PreCW-Top-GasDHW-ElecDry | Appl-CW-Top-GasDHW-ElecDry-Tier2AnySFm2017CZ06DEER2017 | 0
42958.3843 | Appl-CW-Top-GasDHW-ElecDry-Tier2 | SFm | 2017 | CZ07 | rDXGF | -1 | Household | 1 | 2392.9 | 442 | 0 | 0 | 426 | 0 | 14.2 | 0 | -0.1 | 1.9 | -0.5 | 2.4 | 0 | 0 | 0 | 0 | 3.8 | 0 | -1.6 | 5.39 | 0.07 | 0 | 0.059 | 297 | 0 | 0 | 288 | 0 | 8.2 | 0 | -0.1 | 0.9 | -0.4 | 1.4 | 0 | 0 | 0 | 0 | 2.81 | 0 | -1.3 | 4.11 | 0.044 | 0 | 0.04 | PreCW-Top-GasDHW-ElecDry | Appl-CW-Top-GasDHW-ElecDry-Tier2AnySFm2017CZ07DEER2017 | 0
42958.3843 | Appl-CW-Top-GasDHW-ElecDry-Tier2 | SFm | 2017 | CZ08 | rDXGF | -1 | Household | 1 | 2392.9 | 437 | 0 | 0 | 426 | 0 | 8.1 | 0 | -0.2 | 3.5 | -0.7 | 4.2 | 0 | 0 | 0 | 0 | 3.71 | 0 | -1.61 | 5.32 | 0.068 | 0 | 0.059 | 296 | 0 | 0 | 288 | 0 | 5.2 | 0 | -0.1 | 2.8 | -0.5 | 3.2 | 0 | 0 | 0 | 0 | 2.95 | 0 | -1.09 | 4.05 | 0.044 | 0 | 0.04 | PreCW-Top-GasDHW-ElecDry | Appl-CW-Top-GasDHW-ElecDry-Tier2AnySFm2017CZ08DEER2017 | 0
42958.3843 | Appl-CW-Top-GasDHW-ElecDry-Tier2 | SFm | 2017 | CZ09 | rDXGF | -1 | Household | 1 | 2422.9 | 433 | 0 | 0 | 426 | 0 | 7.6 | 0 | -0.3 | 0.3 | -0.9 | 1.2 | 0 | 0 | 0 | 0 | 3.27 | 0 | -2.04 | 5.31 | 0.065 | 0 | 0.059 | 293 | 0 | 0 | 288 | 0 | 5.7 | 0 | -0.2 | -1.2 | -0.6 | -0.6 | 0 | 0 | 0 | 0 | 2.65 | 0 | -1.38 | 4.04 | 0.044 | 0 | 0.04 | PreCW-Top-GasDHW-ElecDry | Appl-CW-Top-GasDHW-ElecDry-Tier2AnySFm2017CZ09DEER2017 | 0
42958.3843 | Appl-CW-Top-GasDHW-ElecDry-Tier2 | SFm | 2017 | CZ10 | rDXGF | -1 | Household | 1 | 1948.8 | 438 | 0 | 0 | 426 | 0 | 10.5 | 0 | -0.4 | 2 | -1 | 3.1 | 0 | 0 | 0 | 0 | 2.79 | 0 | -2.49 | 5.28 | 0.067 | 0 | 0.059 | 296 | 0 | 0 | 288 | 0 | 6.6 | 0 | -0.3 | 1.6 | -0.7 | 2.4 | 0 | 0 | 0 | 0 | 2.32 | 0 | -1.71 | 4.02 | 0.045 | 0 | 0.04 | PreCW-Top-GasDHW-ElecDry | Appl-CW-Top-GasDHW-ElecDry-Tier2AnySFm2017CZ10DEER2017 | 0
42958.3843 | Appl-CW-Top-GasDHW-ElecDry-Tier2 | SFm | 2017 | CZ11 | rDXGF | -1 | Household | 1 | 1948.8 | 437 | 0 | 0 | 426 | 0 | 10.5 | 0 | -0.5 | 0.7 | -1.2 | 1.9 | 0 | 0 | 0 | 0 | 2.49 | 0 | -2.85 | 5.34 | 0.07 | 0 | 0.058 | 296 | 0 | 0 | 288 | 0 | 6.9 | 0 | -0.3 | 0.7 | -0.8 | 1.6 | 0 | 0 | 0 | 0 | 2.12 | 0 | -1.95 | 4.07 | 0.048 | 0 | 0.039 | PreCW-Top-GasDHW-ElecDry | Appl-CW-Top-GasDHW-ElecDry-Tier2AnySFm2017CZ11DEER2017 | 0
42958.3843 | Appl-CW-Top-GasDHW-ElecDry-Tier2 | SFm | 2017 | CZ12 | rDXGF | -1 | Household | 1 | 1948.8 | 433 | 0 | 0 | 426 | 0 | 6.9 | 0 | -0.4 | 1.1 | -1.1 | 2.2 | 0 | 0 | 0 | 0 | 2.96 | 0 | -2.56 | 5.51 | 0.071 | 0 | 0.059 | 294 | 0 | 0 | 288 | 0 | 4.7 | 0 | -0.3 | 0.8 | -0.7 | 1.5 | 0 | 0 | 0 | 0 | 2.46 | 0 | -1.74 | 4.2 | 0.048 | 0 | 0.04 | PreCW-Top-GasDHW-ElecDry | Appl-CW-Top-GasDHW-ElecDry-Tier2AnySFm2017CZ12DEER2017 | 0
42958.3843 | Appl-CW-Top-GasDHW-ElecDry-Tier2 | SFm | 2017 | CZ13 | rDXGF | -1 | Household | 1 | 1948.8 | 438 | 0 | 0 | 426 | 0 | 10.1 | 0 | -0.4 | 2.6 | -1 | 3.5 | 0 | 0 | 0 | 0 | 2.87 | 0 | -2.41 | 5.28 | 0.066 | 0 | 0.058 | 297 | 0 | 0 | 288 | 0 | 6.4 | 0 | -0.3 | 2.1 | -0.7 | 2.8 | 0 | 0 | 0 | 0 | 2.38 | 0 | -1.65 | 4.02 | 0.045 | 0 | 0.039 | PreCW-Top-GasDHW-ElecDry | Appl-CW-Top-GasDHW-ElecDry-Tier2AnySFm2017CZ13DEER2017 | 0
42958.3843 | Appl-CW-Top-GasDHW-ElecDry-Tier2 | SFm | 2017 | CZ14 | rDXGF | -1 | Household | 1 | 2160.9 | 440 | 0 | 0 | 426 | 0 | 13.2 | 0 | -0.4 | 1.2 | -1.3 | 2.7 | 0 | 0 | 0 | 0 | 2.2 | 0 | -3.2 | 5.4 | 0.064 | 0 | 0.059 | 298 | 0 | 0 | 288 | 0 | 9.3 | 0 | -0.2 | 0.9 | -0.9 | 1.9 | 0 | 0 | 0 | 0 | 1.93 | 0 | -2.18 | 4.11 | 0.043 | 0 | 0.04 | PreCW-Top-GasDHW-ElecDry | Appl-CW-Top-GasDHW-ElecDry-Tier2AnySFm2017CZ14DEER2017 | 0
42958.3843 | Appl-CW-Top-GasDHW-ElecDry-Tier2 | SFm | 2017 | CZ15 | rDXGF | -1 | Household | 1 | 2160.9 | 446 | 0 | 0 | 426 | 0 | 18.9 | 0 | -0.1 | 1.9 | -0.6 | 2.5 | 0 | 0 | 0 | 0 | 3.09 | 0 | -1.34 | 4.43 | 0.066 | 0 | 0.059 | 302 | 0 | 0 | 288 | 0 | 12.9 | 0 | -0.1 | 1.3 | -0.4 | 1.7 | 0 | 0 | 0 | 0 | 2.46 | 0 | -0.91 | 3.37 | 0.044 | 0 | 0.04 | PreCW-Top-GasDHW-ElecDry | Appl-CW-Top-GasDHW-ElecDry-Tier2AnySFm2017CZ15DEER2017 | 0
42958.3843 | Appl-CW-Top-GasDHW-ElecDry-Tier2 | SFm | 2017 | CZ16 | rDXGF | -1 | Household | 1 | 2295.6 | 428 | 0 | 0 | 426 | 0 | 3.1 | 0 | -0.3 | -0.7 | -1.1 | 0.5 | 0 | 0 | 0 | 0 | 3.39 | 0 | -2.8 | 6.18 | 0.067 | 0 | 0.059 | 290 | 0 | 0 | 288 | 0 | 1.9 | 0 | -0.2 | -0.5 | -0.8 | 0.3 | 0 | 0 | 0 | 0 | 2.82 | 0 | -1.89 | 4.71 | 0.045 | 0 | 0.04 | PreCW-Top-GasDHW-ElecDry | Appl-CW-Top-GasDHW-ElecDry-Tier2AnySFm2017CZ16DEER2017 | 0
42958.3843 | Appl-CW-Top-GasDHW-ElecDry-Tier3 | DMo | MH00 | CZ01 | rDXGF | -1 | Household | 1 | 1242 | 400 | 0 | 0 | 402 | 0 | 0 | 0 | -0.3 | -1.8 | -1.8 | 0 | 0 | 0 | 0 | 0 | 1.63 | 0 | -3.19 | 4.82 | 0.055 | 0 | 0.055 | 291 | 0 | 0 | 292 | 0 | 0 | 0 | -0.2 | -1.3 | -1.3 | 0 | 0 | 0 | 0 | 0 | 1.35 | 0 | -2.28 | 3.63 | 0.04 | 0 | 0.04 | PreCW-Top-GasDHW-ElecDry | Appl-CW-Top-GasDHW-ElecDry-Tier3AnyDMoMH00CZ01DEER2017 | 0
42958.3843 | Appl-CW-Top-GasDHW-ElecDry-Tier3 | DMo | MH00 | CZ02 | rDXGF | -1 | Household | 1 | 1242 | 413 | 0 | 0 | 401 | 0 | 12.3 | 0 | -0.3 | -0.1 | -1.7 | 1.6 | 0 | 0 | 0 | 0 | 1.77 | 0 | -2.7 | 4.48 | 0.069 | 0 | 0.055 | 300 | 0 | 0 | 292 | 0 | 8.8 | 0 | -0.2 | -0.1 | -1.2 | 1.2 | 0 | 0 | 0 | 0 | 1.42 | 0 | -1.95 | 3.37 | 0.048 | 0 | 0.04 | PreCW-Top-GasDHW-ElecDry | Appl-CW-Top-GasDHW-ElecDry-Tier3AnyDMoMH00CZ02DEER2017 | 0
42958.3843 | Appl-CW-Top-GasDHW-ElecDry-Tier3 | DMo | MH00 | CZ03 | rDXGF | -1 | Household | 1 | 1242 | 405 | 0 | 0 | 401 | 0 | 5.3 | 0 | -0.4 | -1.3 | -2 | 0.8 | 0 | 0 | 0 | 0 | 1.25 | 0 | -3.25 | 4.49 | 0.072 | 0 | 0.056 | 295 | 0 | 0 | 292 | 0 | 4.1 | 0 | -0.3 | -0.9 | -1.4 | 0.6 | 0 | 0 | 0 | 0 | 1.06 | 0 | -2.33 | 3.38 | 0.053 | 0 | 0.041 | PreCW-Top-GasDHW-ElecDry | Appl-CW-Top-GasDHW-ElecDry-Tier3AnyDMoMH00CZ03DEER2017 | 0
42958.3843 | Appl-CW-Top-GasDHW-ElecDry-Tier3 | DMo | MH00 | CZ04 | rDXGF | -1 | Household | 1 | 1242 | 416 | 0 | 0 | 401 | 0 | 15 | 0 | -0.3 | 0.2 | -1.7 | 1.9 | 0 | 0 | 0 | 0 | 1.5 | 0 | -2.86 | 4.35 | 0.075 | 0 | 0.055 | 303 | 0 | 0 | 292 | 0 | 11.1 | 0 | -0.2 | 0.2 | -1.2 | 1.4 | 0 | 0 | 0 | 0 | 1.22 | 0 | -2.06 | 3.28 | 0.056 | 0 | 0.04 | PreCW-Top-GasDHW-ElecDry | Appl-CW-Top-GasDHW-ElecDry-Tier3AnyDMoMH00CZ04DEER2017 | 0
42958.3843 | Appl-CW-Top-GasDHW-ElecDry-Tier3 | DMo | MH00 | CZ05 | rDXGF | -1 | Household | 1 | 1242 | 404 | 0 | 0 | 401 | 0 | 5.1 | 0 | -0.6 | -2.1 | -2.8 | 0.7 | 0 | 0 | 0 | 0 | -0.12 | 0 | -4.68 | 4.57 | 0.069 | 0 | 0.055 | 294 | 0 | 0 | 292 | 0 | 3.8 | 0 | -0.4 | -1.5 | -2 | 0.6 | 0 | 0 | 0 | 0 | 0.05 | 0 | -3.39 | 3.44 | 0.05 | 0 | 0.04 | PreCW-Top-GasDHW-ElecDry | Appl-CW-Top-GasDHW-ElecDry-Tier3AnyDMoMH00CZ05DEER2017 | 0
42958.3843 | Appl-CW-Top-GasDHW-ElecDry-Tier3 | DMo | MH00 | CZ06 | rDXGF | -1 | Household | 1 | 1242 | 418 | 0 | 0 | 401 | 0 | 16.1 | 0 | -0.3 | 0.8 | -1.4 | 2.2 | 0 | 0 | 0 | 0 | 1.81 | 0 | -2.4 | 4.22 | 0.066 | 0 | 0.055 | 304 | 0 | 0 | 292 | 0 | 11.6 | 0 | -0.2 | 0.6 | -1 | 1.6 | 0 | 0 | 0 | 0 | 1.44 | 0 | -1.73 | 3.18 | 0.048 | 0 | 0.04 | PreCW-Top-GasDHW-ElecDry | Appl-CW-Top-GasDHW-ElecDry-Tier3AnyDMoMH00CZ06DEER2017 | 0
42958.3843 | Appl-CW-Top-GasDHW-ElecDry-Tier3 | DMo | MH00 | CZ07 | rDXGF | -1 | Household | 1 | 1242 | 418 | 0 | 0 | 401 | 0 | 16 | 0 | -0.2 | 1 | -1.1 | 2.3 | 0 | 0 | 0 | 0 | 2.22 | 0 | -1.96 | 4.18 | 0.066 | 0 | 0.056 | 304 | 0 | 0 | 292 | 0 | 11.8 | 0 | -0.2 | 0.8 | -0.8 | 1.7 | 0 | 0 | 0 | 0 | 1.75 | 0 | -1.4 | 3.14 | 0.048 | 0 | 0.04 | PreCW-Top-GasDHW-ElecDry | Appl-CW-Top-GasDHW-ElecDry-Tier3AnyDMoMH00CZ07DEER2017 | 0
42958.3843 | Appl-CW-Top-GasDHW-ElecDry-Tier3 | DMo | MH00 | CZ08 | rDXGF | -1 | Household | 1 | 1242 | 422 | 0 | 0 | 401 | 0 | 19.5 | 0 | -0.3 | 1.4 | -1.2 | 2.6 | 0 | 0 | 0 | 0 | 2.15 | 0 | -1.96 | 4.11 | 0.067 | 0 | 0.055 | 308 | 0 | 0 | 292 | 0 | 14.7 | 0 | -0.2 | 1.1 | -0.9 | 1.9 | 0 | 0 | 0 | 0 | 1.68 | 0 | -1.41 | 3.1 | 0.049 | 0 | 0.04 | PreCW-Top-GasDHW-ElecDry | Appl-CW-Top-GasDHW-ElecDry-Tier3AnyDMoMH00CZ08DEER2017 | 0
42958.3843 | Appl-CW-Top-GasDHW-ElecDry-Tier3 | DMo | MH00 | CZ09 | rDXGF | -1 | Household | 1 | 1242 | 422 | 0 | 0 | 401 | 0 | 19.9 | 0 | -0.3 | 1.2 | -1.4 | 2.4 | 0 | 0 | 0 | 0 | 1.92 | 0 | -2.19 | 4.11 | 0.068 | 0 | 0.056 | 306 | 0 | 0 | 292 | 0 | 13.9 | 0 | -0.2 | 0.8 | -1 | 1.7 | 0 | 0 | 0 | 0 | 1.51 | 0 | -1.58 | 3.1 | 0.05 | 0 | 0.041 | PreCW-Top-GasDHW-ElecDry | Appl-CW-Top-GasDHW-ElecDry-Tier3AnyDMoMH00CZ09DEER2017 | 0
42958.3843 | Appl-CW-Top-GasDHW-ElecDry-Tier3 | DMo | MH00 | CZ10 | rDXGF | -1 | Household | 1 | 1242 | 426 | 0 | 0 | 401 | 0 | 23.4 | 0 | -0.3 | 1.7 | -1.2 | 2.9 | 0 | 0 | 0 | 0 | 1.98 | 0 | -2.11 | 4.09 | 0.068 | 0 | 0.056 | 310 | 0 | 0 | 292 | 0 | 16.8 | 0 | -0.2 | 1.2 | -0.9 | 2.1 | 0 | 0 | 0 | 0 | 1.57 | 0 | -1.51 | 3.08 | 0.049 | 0 | 0.04 | PreCW-Top-GasDHW-ElecDry | Appl-CW-Top-GasDHW-ElecDry-Tier3AnyDMoMH00CZ10DEER2017 | 0
42958.3843 | Appl-CW-Top-GasDHW-ElecDry-Tier3 | DMo | MH00 | CZ11 | rDXGF | -1 | Household | 1 | 1242 | 422 | 0 | 0 | 401 | 0 | 20.3 | 0 | -0.3 | 0.8 | -1.5 | 2.4 | 0 | 0 | 0 | 0 | 1.59 | 0 | -2.56 | 4.14 | 0.07 | 0 | 0.056 | 307 | 0 | 0 | 292 | 0 | 14.5 | 0 | -0.3 | 0.5 | -1.1 | 1.7 | 0 | 0 | 0 | 0 | 1.28 | 0 | -1.85 | 3.12 | 0.051 | 0 | 0.04 | PreCW-Top-GasDHW-ElecDry | Appl-CW-Top-GasDHW-ElecDry-Tier3AnyDMoMH00CZ11DEER2017 | 0
42958.3843 | Appl-CW-Top-GasDHW-ElecDry-Tier3 | DMo | MH00 | CZ12 | rDXGF | -1 | Household | 1 | 1242 | 422 | 0 | 0 | 401 | 0 | 20.6 | 0 | -0.3 | 0.8 | -1.7 | 2.5 | 0 | 0 | 0 | 0 | 1.48 | 0 | -2.79 | 4.28 | 0.07 | 0 | 0.056 | 307 | 0 | 0 | 292 | 0 | 14.4 | 0 | -0.2 | 0.5 | -1.2 | 1.7 | 0 | 0 | 0 | 0 | 1.22 | 0 | -2.01 | 3.23 | 0.051 | 0 | 0.04 | PreCW-Top-GasDHW-ElecDry | Appl-CW-Top-GasDHW-ElecDry-Tier3AnyDMoMH00CZ12DEER2017 | 0
42958.3843 | Appl-CW-Top-GasDHW-ElecDry-Tier3 | DMo | MH00 | CZ13 | rDXGF | -1 | Household | 1 | 1242 | 426 | 0 | 0 | 401 | 0 | 23.7 | 0 | -0.4 | 1.2 | -1.6 | 2.8 | 0 | 0 | 0 | 0 | 1.47 | 0 | -2.62 | 4.09 | 0.069 | 0 | 0.055 | 310 | 0 | 0 | 292 | 0 | 17.1 | 0 | -0.3 | 0.9 | -1.2 | 2 | 0 | 0 | 0 | 0 | 1.17 | 0 | -1.91 | 3.08 | 0.05 | 0 | 0.04 | PreCW-Top-GasDHW-ElecDry | Appl-CW-Top-GasDHW-ElecDry-Tier3AnyDMoMH00CZ13DEER2017 | 0
42958.3843 | Appl-CW-Top-GasDHW-ElecDry-Tier3 | DMo | MH00 | CZ14 | rDXGF | -1 | Household | 1 | 1242 | 427 | 0 | 0 | 401 | 0 | 25.2 | 0 | -0.3 | 1.4 | -1.7 | 3 | 0 | 0 | 0 | 0 | 1.49 | 0 | -2.69 | 4.17 | 0.067 | 0 | 0.055 | 312 | 0 | 0 | 292 | 0 | 19 | 0 | -0.2 | 1.1 | -1.2 | 2.3 | 0 | 0 | 0 | 0 | 1.2 | 0 | -1.95 | 3.14 | 0.049 | 0 | 0.04 | PreCW-Top-GasDHW-ElecDry | Appl-CW-Top-GasDHW-ElecDry-Tier3AnyDMoMH00CZ14DEER2017 | 0
42958.3843 | Appl-CW-Top-GasDHW-ElecDry-Tier3 | DMo | MH00 | CZ15 | rDXGF | -1 | Household | 1 | 1242 | 435 | 0 | 0 | 401 | 0 | 30.9 | 0 | -0.1 | 2.8 | -0.6 | 3.4 | 0 | 0 | 0 | 0 | 2.51 | 0 | -0.92 | 3.44 | 0.067 | 0 | 0.056 | 318 | 0 | 0 | 292 | 0 | 23.6 | 0 | -0.1 | 2.2 | -0.4 | 2.6 | 0 | 0 | 0 | 0 | 1.93 | 0 | -0.65 | 2.59 | 0.049 | 0 | 0.04 | PreCW-Top-GasDHW-ElecDry | Appl-CW-Top-GasDHW-ElecDry-Tier3AnyDMoMH00CZ15DEER2017 | 0
42958.3843 | Appl-CW-Top-GasDHW-ElecDry-Tier3 | DMo | MH00 | CZ16 | rDXGF | -1 | Household | 1 | 1242 | 413 | 0 | 0 | 401 | 0 | 12.2 | 0 | -0.4 | 0.1 | -1.6 | 1.6 | 0 | 0 | 0 | 0 | 2.18 | 0 | -2.62 | 4.8 | 0.073 | 0 | 0.055 | 301 | 0 | 0 | 292 | 0 | 8.8 | 0 | -0.3 | 0.1 | -1.2 | 1.2 | 0 | 0 | 0 | 0 | 1.72 | 0 | -1.9 | 3.62 | 0.053 | 0 | 0.04 | PreCW-Top-GasDHW-ElecDry | Appl-CW-Top-GasDHW-ElecDry-Tier3AnyDMoMH00CZ16DEER2017 | 0
42958.3843 | Appl-CW-Top-GasDHW-ElecDry-Tier3 | DMo | MH06 | CZ01 | rDXGF | -1 | Household | 1 | 1242 | 399 | 0 | 0 | 402 | 0 | 0 | 0 | -0.4 | -2.1 | -2.1 | 0 | 0 | 0 | 0 | 0 | 0.87 | 0 | -3.95 | 4.82 | 0.055 | 0 | 0.056 | 290 | 0 | 0 | 292 | 0 | 0 | 0 | -0.3 | -1.5 | -1.5 | 0 | 0 | 0 | 0 | 0 | 0.81 | 0 | -2.82 | 3.63 | 0.04 | 0 | 0.04 | PreCW-Top-GasDHW-ElecDry | Appl-CW-Top-GasDHW-ElecDry-Tier3AnyDMoMH06CZ01DEER2017 | 0
42958.3843 | Appl-CW-Top-GasDHW-ElecDry-Tier3 | DMo | MH06 | CZ02 | rDXGF | -1 | Household | 1 | 1242 | 413 | 0 | 0 | 401 | 0 | 12.2 | 0 | -0.4 | 0.2 | -1.8 | 2 | 0 | 0 | 0 | 0 | 1.4 | 0 | -3.08 | 4.49 | 0.067 | 0 | 0.056 | 300 | 0 | 0 | 292 | 0 | 8.5 | 0 | -0.3 | 0.1 | -1.3 | 1.4 | 0 | 0 | 0 | 0 | 1.16 | 0 | -2.22 | 3.38 | 0.048 | 0 | 0.041 | PreCW-Top-GasDHW-ElecDry | Appl-CW-Top-GasDHW-ElecDry-Tier3AnyDMoMH06CZ02DEER2017 | 0
42958.3843 | Appl-CW-Top-GasDHW-ElecDry-Tier3 | DMo | MH06 | CZ03 | rDXGF | -1 | Household | 1 | 1242 | 410 | 0 | 0 | 401 | 0 | 8.1 | 0 | -0.2 | 0.4 | -1.1 | 1.5 | 0 | 0 | 0 | 0 | 2.57 | 0 | -1.92 | 4.49 | 0.069 | 0 | 0.056 | 300 | 0 | 0 | 292 | 0 | 7.2 | 0 | -0.2 | 0.5 | -0.8 | 1.3 | 0 | 0 | 0 | 0 | 1.99 | 0 | -1.39 | 3.39 | 0.051 | 0 | 0.04 | PreCW-Top-GasDHW-ElecDry | Appl-CW-Top-GasDHW-ElecDry-Tier3AnyDMoMH06CZ03DEER2017 | 0
42958.3843 | Appl-CW-Top-GasDHW-ElecDry-Tier3 | DMo | MH06 | CZ04 | rDXGF | -1 | Household | 1 | 1242 | 414 | 0 | 0 | 401 | 0 | 12.9 | 0 | -0.3 | 0.8 | -1.4 | 2.1 | 0 | 0 | 0 | 0 | 1.9 | 0 | -2.45 | 4.35 | 0.07 | 0 | 0.056 | 301 | 0 | 0 | 292 | 0 | 9.2 | 0 | -0.2 | 0.5 | -1 | 1.5 | 0 | 0 | 0 | 0 | 1.52 | 0 | -1.76 | 3.28 | 0.052 | 0 | 0.04 | PreCW-Top-GasDHW-ElecDry | Appl-CW-Top-GasDHW-ElecDry-Tier3AnyDMoMH06CZ04DEER2017 | 0
42958.3843 | Appl-CW-Top-GasDHW-ElecDry-Tier3 | DMo | MH06 | CZ05 | rDXGF | -1 | Household | 1 | 1242 | 407 | 0 | 0 | 401 | 0 | 6.8 | 0 | -0.4 | -0.5 | -1.7 | 1.2 | 0 | 0 | 0 | 0 | 1.43 | 0 | -3.14 | 4.56 | 0.067 | 0 | 0.055 | 296 | 0 | 0 | 292 | 0 | 4.5 | 0 | -0.3 | -0.4 | -1.2 | 0.8 | 0 | 0 | 0 | 0 | 1.2 | 0 | -2.25 | 3.43 | 0.049 | 0 | 0.04 | PreCW-Top-GasDHW-ElecDry | Appl-CW-Top-GasDHW-ElecDry-Tier3AnyDMoMH06CZ05DEER2017 | 0
42958.3843 | Appl-CW-Top-GasDHW-ElecDry-Tier3 | DMo | MH06 | CZ06 | rDXGF | -1 | Household | 1 | 1242 | 417 | 0 | 0 | 402 | 0 | 13.6 | 0 | 0 | 2.1 | -0.2 | 2.3 | 0 | 0 | 0 | 0 | 3.83 | 0 | -0.4 | 4.23 | 0.064 | 0 | 0.055 | 304 | 0 | 0 | 292 | 0 | 10 | 0 | 0 | 1.5 | -0.2 | 1.7 | 0 | 0 | 0 | 0 | 2.9 | 0 | -0.28 | 3.18 | 0.047 | 0 | 0.04 | PreCW-Top-GasDHW-ElecDry | Appl-CW-Top-GasDHW-ElecDry-Tier3AnyDMoMH06CZ06DEER2017 | 0
42958.3843 | Appl-CW-Top-GasDHW-ElecDry-Tier3 | DMo | MH06 | CZ07 | rDXGF | -1 | Household | 1 | 1242 | 425 | 0 | 0 | 401 | 0 | 20.7 | 0 | 0 | 3.3 | -0.4 | 3.7 | 0 | 0 | 0 | 0 | 3.33 | 0 | -0.85 | 4.18 | 0.064 | 0 | 0.056 | 310 | 0 | 0 | 292 | 0 | 16 | 0 | 0 | 2.6 | -0.3 | 2.9 | 0 | 0 | 0 | 0 | 2.55 | 0 | -0.6 | 3.15 | 0.046 | 0 | 0.041 | PreCW-Top-GasDHW-ElecDry | Appl-CW-Top-GasDHW-ElecDry-Tier3AnyDMoMH06CZ07DEER2017 | 0
42958.3843 | Appl-CW-Top-GasDHW-ElecDry-Tier3 | DMo | MH06 | CZ08 | rDXGF | -1 | Household | 1 | 1242 | 424 | 0 | 0 | 401 | 0 | 20 | 0 | -0.1 | 2.7 | -0.7 | 3.5 | 0 | 0 | 0 | 0 | 2.76 | 0 | -1.35 | 4.11 | 0.064 | 0 | 0.056 | 308 | 0 | 0 | 292 | 0 | 14.4 | 0 | -0.1 | 1.9 | -0.5 | 2.6 | 0 | 0 | 0 | 0 | 2.11 | 0 | -0.98 | 3.1 | 0.047 | 0 | 0.04 | PreCW-Top-GasDHW-ElecDry | Appl-CW-Top-GasDHW-ElecDry-Tier3AnyDMoMH06CZ08DEER2017 | 0
42958.3843 | Appl-CW-Top-GasDHW-ElecDry-Tier3 | DMo | MH06 | CZ09 | rDXGF | -1 | Household | 1 | 1242 | 420 | 0 | 0 | 401 | 0 | 17.4 | 0 | -0.2 | 2 | -0.9 | 2.9 | 0 | 0 | 0 | 0 | 2.47 | 0 | -1.64 | 4.11 | 0.064 | 0 | 0.055 | 306 | 0 | 0 | 292 | 0 | 12.5 | 0 | -0.2 | 1.4 | -0.6 | 2.1 | 0 | 0 | 0 | 0 | 1.91 | 0 | -1.2 | 3.09 | 0.046 | 0 | 0.04 | PreCW-Top-GasDHW-ElecDry | Appl-CW-Top-GasDHW-ElecDry-Tier3AnyDMoMH06CZ09DEER2017 | 0
42958.3843 | Appl-CW-Top-GasDHW-ElecDry-Tier3 | DMo | MH06 | CZ10 | rDXGF | -1 | Household | 1 | 1242 | 422 | 0 | 0 | 401 | 0 | 19.5 | 0 | -0.2 | 2.1 | -1.1 | 3.2 | 0 | 0 | 0 | 0 | 1.98 | 0 | -2.1 | 4.09 | 0.063 | 0 | 0.055 | 307 | 0 | 0 | 292 | 0 | 13.8 | 0 | -0.1 | 1.4 | -0.8 | 2.3 | 0 | 0 | 0 | 0 | 1.57 | 0 | -1.5 | 3.08 | 0.046 | 0 | 0.04 | PreCW-Top-GasDHW-ElecDry | Appl-CW-Top-GasDHW-ElecDry-Tier3AnyDMoMH06CZ10DEER2017 | 0
42958.3843 | Appl-CW-Top-GasDHW-ElecDry-Tier3 | DMo | MH06 | CZ11 | rDXGF | -1 | Household | 1 | 1242 | 418 | 0 | 0 | 401 | 0 | 16.2 | 0 | -0.2 | 1.3 | -1.2 | 2.5 | 0 | 0 | 0 | 0 | 2.02 | 0 | -2.12 | 4.14 | 0.068 | 0 | 0.055 | 305 | 0 | 0 | 292 | 0 | 12 | 0 | -0.2 | 1 | -0.9 | 1.9 | 0 | 0 | 0 | 0 | 1.6 | 0 | -1.53 | 3.12 | 0.05 | 0 | 0.04 | PreCW-Top-GasDHW-ElecDry | Appl-CW-Top-GasDHW-ElecDry-Tier3AnyDMoMH06CZ11DEER2017 | 0
42958.3843 | Appl-CW-Top-GasDHW-ElecDry-Tier3 | DMo | MH06 | CZ12 | rDXGF | -1 | Household | 1 | 1242 | 418 | 0 | 0 | 401 | 0 | 15.9 | 0 | -0.3 | 1 | -1.5 | 2.6 | 0 | 0 | 0 | 0 | 1.58 | 0 | -2.7 | 4.27 | 0.066 | 0 | 0.056 | 303 | 0 | 0 | 292 | 0 | 11.1 | 0 | -0.3 | 0.7 | -1.1 | 1.8 | 0 | 0 | 0 | 0 | 1.28 | 0 | -1.94 | 3.22 | 0.048 | 0 | 0.041 | PreCW-Top-GasDHW-ElecDry | Appl-CW-Top-GasDHW-ElecDry-Tier3AnyDMoMH06CZ12DEER2017 | 0
42958.3843 | Appl-CW-Top-GasDHW-ElecDry-Tier3 | DMo | MH06 | CZ13 | rDXGF | -1 | Household | 1 | 1242 | 422 | 0 | 0 | 401 | 0 | 19.8 | 0 | -0.3 | 1.9 | -1.3 | 3.1 | 0 | 0 | 0 | 0 | 1.85 | 0 | -2.24 | 4.09 | 0.065 | 0 | 0.055 | 307 | 0 | 0 | 292 | 0 | 14.4 | 0 | -0.2 | 1.4 | -1 | 2.3 | 0 | 0 | 0 | 0 | 1.44 | 0 | -1.64 | 3.08 | 0.047 | 0 | 0.04 | PreCW-Top-GasDHW-ElecDry | Appl-CW-Top-GasDHW-ElecDry-Tier3AnyDMoMH06CZ13DEER2017 | 0
42958.3843 | Appl-CW-Top-GasDHW-ElecDry-Tier3 | DMo | MH06 | CZ14 | rDXGF | -1 | Household | 1 | 1242 | 421 | 0 | 0 | 401 | 0 | 18.8 | 0 | -0.3 | 1.6 | -1.5 | 3.1 | 0 | 0 | 0 | 0 | 1.74 | 0 | -2.43 | 4.18 | 0.064 | 0 | 0.056 | 307 | 0 | 0 | 292 | 0 | 13.8 | 0 | -0.2 | 1.2 | -1.1 | 2.3 | 0 | 0 | 0 | 0 | 1.38 | 0 | -1.77 | 3.15 | 0.047 | 0 | 0.041 | PreCW-Top-GasDHW-ElecDry | Appl-CW-Top-GasDHW-ElecDry-Tier3AnyDMoMH06CZ14DEER2017 | 0
42958.3843 | Appl-CW-Top-GasDHW-ElecDry-Tier3 | DMo | MH06 | CZ15 | rDXGF | -1 | Household | 1 | 1242 | 429 | 0 | 0 | 401 | 0 | 25.3 | 0 | -0.1 | 3.2 | -0.5 | 3.6 | 0 | 0 | 0 | 0 | 2.6 | 0 | -0.84 | 3.44 | 0.064 | 0 | 0.055 | 312 | 0 | 0 | 292 | 0 | 17.8 | 0 | -0.1 | 2.2 | -0.4 | 2.5 | 0 | 0 | 0 | 0 | 1.98 | 0 | -0.61 | 2.59 | 0.046 | 0 | 0.04 | PreCW-Top-GasDHW-ElecDry | Appl-CW-Top-GasDHW-ElecDry-Tier3AnyDMoMH06CZ15DEER2017 | 0
42958.3843 | Appl-CW-Top-GasDHW-ElecDry-Tier3 | DMo | MH06 | CZ16 | rDXGF | -1 | Household | 1 | 1242 | 409 | 0 | 0 | 401 | 0 | 8.2 | 0 | -0.3 | -0.1 | -1.5 | 1.4 | 0 | 0 | 0 | 0 | 2.25 | 0 | -2.56 | 4.8 | 0.065 | 0 | 0.055 | 298 | 0 | 0 | 292 | 0 | 5.9 | 0 | -0.2 | -0.1 | -1.1 | 1 | 0 | 0 | 0 | 0 | 1.77 | 0 | -1.86 | 3.62 | 0.046 | 0 | 0.04 | PreCW-Top-GasDHW-ElecDry | Appl-CW-Top-GasDHW-ElecDry-Tier3AnyDMoMH06CZ16DEER2017 | 0
42958.3843 | Appl-CW-Top-GasDHW-ElecDry-Tier3 | DMo | MH15 | CZ01 | rDXGF | -1 | Household | 1 | 1242 | 400 | 0 | 0 | 402 | 0 | 0 | 0 | -0.4 | -1.7 | -1.7 | 0 | 0 | 0 | 0 | 0 | 1.2 | 0 | -3.62 | 4.82 | 0.055 | 0 | 0.055 | 291 | 0 | 0 | 292 | 0 | 0 | 0 | -0.3 | -1.2 | -1.2 | 0 | 0 | 0 | 0 | 0 | 1.05 | 0 | -2.58 | 3.63 | 0.04 | 0 | 0.04 | PreCW-Top-GasDHW-ElecDry | Appl-CW-Top-GasDHW-ElecDry-Tier3AnyDMoMH15CZ01DEER2017 | 0
42958.3843 | Appl-CW-Top-GasDHW-ElecDry-Tier3 | DMo | MH15 | CZ02 | rDXGF | -1 | Household | 1 | 1242 | 412 | 0 | 0 | 401 | 0 | 11.3 | 0 | -0.3 | 0.2 | -1.6 | 1.7 | 0 | 0 | 0 | 0 | 1.45 | 0 | -3.03 | 4.49 | 0.065 | 0 | 0.055 | 300 | 0 | 0 | 292 | 0 | 8 | 0 | -0.2 | 0.1 | -1.1 | 1.2 | 0 | 0 | 0 | 0 | 1.2 | 0 | -2.18 | 3.38 | 0.047 | 0 | 0.04 | PreCW-Top-GasDHW-ElecDry | Appl-CW-Top-GasDHW-ElecDry-Tier3AnyDMoMH15CZ02DEER2017 | 0
42958.3843 | Appl-CW-Top-GasDHW-ElecDry-Tier3 | DMo | MH15 | CZ03 | rDXGF | -1 | Household | 1 | 1242 | 405 | 0 | 0 | 401 | 0 | 4.8 | 0 | -0.4 | -0.6 | -1.5 | 0.8 | 0 | 0 | 0 | 0 | 1.56 | 0 | -2.93 | 4.49 | 0.067 | 0 | 0.055 | 295 | 0 | 0 | 292 | 0 | 4 | 0 | -0.3 | -0.3 | -1.1 | 0.7 | 0 | 0 | 0 | 0 | 1.25 | 0 | -2.13 | 3.39 | 0.049 | 0 | 0.04 | PreCW-Top-GasDHW-ElecDry | Appl-CW-Top-GasDHW-ElecDry-Tier3AnyDMoMH15CZ03DEER2017 | 0
42958.3843 | Appl-CW-Top-GasDHW-ElecDry-Tier3 | DMo | MH15 | CZ04 | rDXGF | -1 | Household | 1 | 1242 | 414 | 0 | 0 | 401 | 0 | 12.2 | 0 | -0.3 | 0.7 | -1.3 | 2 | 0 | 0 | 0 | 0 | 1.75 | 0 | -2.6 | 4.35 | 0.066 | 0 | 0.055 | 301 | 0 | 0 | 292 | 0 | 8.9 | 0 | -0.2 | 0.5 | -0.9 | 1.4 | 0 | 0 | 0 | 0 | 1.42 | 0 | -1.86 | 3.28 | 0.048 | 0 | 0.04 | PreCW-Top-GasDHW-ElecDry | Appl-CW-Top-GasDHW-ElecDry-Tier3AnyDMoMH15CZ04DEER2017 | 0
42958.3843 | Appl-CW-Top-GasDHW-ElecDry-Tier3 | DMo | MH15 | CZ05 | rDXGF | -1 | Household | 1 | 1242 | 406 | 0 | 0 | 401 | 0 | 6 | 0 | -0.4 | -0.7 | -1.8 | 1.1 | 0 | 0 | 0 | 0 | 1.01 | 0 | -3.55 | 4.56 | 0.067 | 0 | 0.056 | 295 | 0 | 0 | 292 | 0 | 4 | 0 | -0.3 | -0.6 | -1.3 | 0.7 | 0 | 0 | 0 | 0 | 0.84 | 0 | -2.59 | 3.43 | 0.048 | 0 | 0.041 | PreCW-Top-GasDHW-ElecDry | Appl-CW-Top-GasDHW-ElecDry-Tier3AnyDMoMH15CZ05DEER2017 | 0
42958.3843 | Appl-CW-Top-GasDHW-ElecDry-Tier3 | DMo | MH15 | CZ06 | rDXGF | -1 | Household | 1 | 1242 | 415 | 0 | 0 | 401 | 0 | 13 | 0 | -0.2 | 1.2 | -1 | 2.1 | 0 | 0 | 0 | 0 | 2.08 | 0 | -2.15 | 4.23 | 0.062 | 0 | 0.055 | 301 | 0 | 0 | 292 | 0 | 8.9 | 0 | -0.2 | 0.8 | -0.8 | 1.5 | 0 | 0 | 0 | 0 | 1.61 | 0 | -1.58 | 3.18 | 0.045 | 0 | 0.04 | PreCW-Top-GasDHW-ElecDry | Appl-CW-Top-GasDHW-ElecDry-Tier3AnyDMoMH15CZ06DEER2017 | 0
42958.3843 | Appl-CW-Top-GasDHW-ElecDry-Tier3 | DMo | MH15 | CZ07 | rDXGF | -1 | Household | 1 | 1242 | 421 | 0 | 0 | 401 | 0 | 17.4 | 0 | -0.1 | 2.6 | -0.4 | 3 | 0 | 0 | 0 | 0 | 3.19 | 0 | -0.99 | 4.18 | 0.062 | 0 | 0.055 | 307 | 0 | 0 | 292 | 0 | 12.9 | 0 | -0.1 | 2 | -0.3 | 2.2 | 0 | 0 | 0 | 0 | 2.45 | 0 | -0.7 | 3.15 | 0.045 | 0 | 0.04 | PreCW-Top-GasDHW-ElecDry | Appl-CW-Top-GasDHW-ElecDry-Tier3AnyDMoMH15CZ07DEER2017 | 0
42958.3843 | Appl-CW-Top-GasDHW-ElecDry-Tier3 | DMo | MH15 | CZ08 | rDXGF | -1 | Household | 1 | 1242 | 422 | 0 | 0 | 401 | 0 | 18.2 | 0 | -0.2 | 2.4 | -0.7 | 3 | 0 | 0 | 0 | 0 | 2.72 | 0 | -1.39 | 4.11 | 0.063 | 0 | 0.056 | 307 | 0 | 0 | 292 | 0 | 13.3 | 0 | -0.2 | 1.7 | -0.5 | 2.2 | 0 | 0 | 0 | 0 | 2.08 | 0 | -1.01 | 3.1 | 0.046 | 0 | 0.041 | PreCW-Top-GasDHW-ElecDry | Appl-CW-Top-GasDHW-ElecDry-Tier3AnyDMoMH15CZ08DEER2017 | 0
42958.3843 | Appl-CW-Top-GasDHW-ElecDry-Tier3 | DMo | MH15 | CZ09 | rDXGF | -1 | Household | 1 | 1242 | 419 | 0 | 0 | 401 | 0 | 16.1 | 0 | -0.2 | 1.7 | -0.9 | 2.6 | 0 | 0 | 0 | 0 | 2.4 | 0 | -1.71 | 4.11 | 0.063 | 0 | 0.055 | 305 | 0 | 0 | 292 | 0 | 11.8 | 0 | -0.1 | 1.3 | -0.7 | 1.9 | 0 | 0 | 0 | 0 | 1.86 | 0 | -1.23 | 3.09 | 0.046 | 0 | 0.04 | PreCW-Top-GasDHW-ElecDry | Appl-CW-Top-GasDHW-ElecDry-Tier3AnyDMoMH15CZ09DEER2017 | 0
42958.3843 | Appl-CW-Top-GasDHW-ElecDry-Tier3 | DMo | MH15 | CZ10 | rDXGF | -1 | Household | 1 | 1242 | 421 | 0 | 0 | 401 | 0 | 18.1 | 0 | -0.3 | 1.9 | -1 | 2.8 | 0 | 0 | 0 | 0 | 2.16 | 0 | -1.92 | 4.09 | 0.062 | 0 | 0.056 | 306 | 0 | 0 | 292 | 0 | 12.8 | 0 | -0.2 | 1.3 | -0.7 | 2 | 0 | 0 | 0 | 0 | 1.69 | 0 | -1.38 | 3.08 | 0.045 | 0 | 0.041 | PreCW-Top-GasDHW-ElecDry | Appl-CW-Top-GasDHW-ElecDry-Tier3AnyDMoMH15CZ10DEER2017 | 0
42958.3843 | Appl-CW-Top-GasDHW-ElecDry-Tier3 | DMo | MH15 | CZ11 | rDXGF | -1 | Household | 1 | 1242 | 417 | 0 | 0 | 401 | 0 | 15.4 | 0 | -0.3 | 1.1 | -1.1 | 2.3 | 0 | 0 | 0 | 0 | 1.81 | 0 | -2.33 | 4.14 | 0.063 | 0 | 0.055 | 304 | 0 | 0 | 292 | 0 | 11.2 | 0 | -0.2 | 0.8 | -0.8 | 1.7 | 0 | 0 | 0 | 0 | 1.42 | 0 | -1.69 | 3.12 | 0.046 | 0 | 0.04 | PreCW-Top-GasDHW-ElecDry | Appl-CW-Top-GasDHW-ElecDry-Tier3AnyDMoMH15CZ11DEER2017 | 0
42958.3843 | Appl-CW-Top-GasDHW-ElecDry-Tier3 | DMo | MH15 | CZ12 | rDXGF | -1 | Household | 1 | 1242 | 416 | 0 | 0 | 401 | 0 | 14.1 | 0 | -0.3 | 0.9 | -1.3 | 2.1 | 0 | 0 | 0 | 0 | 1.76 | 0 | -2.51 | 4.27 | 0.065 | 0 | 0.056 | 302 | 0 | 0 | 292 | 0 | 10.2 | 0 | -0.2 | 0.7 | -0.9 | 1.5 | 0 | 0 | 0 | 0 | 1.41 | 0 | -1.8 | 3.22 | 0.048 | 0 | 0.041 | PreCW-Top-GasDHW-ElecDry | Appl-CW-Top-GasDHW-ElecDry-Tier3AnyDMoMH15CZ12DEER2017 | 0
42958.3843 | Appl-CW-Top-GasDHW-ElecDry-Tier3 | DMo | MH15 | CZ13 | rDXGF | -1 | Household | 1 | 1242 | 421 | 0 | 0 | 401 | 0 | 18.2 | 0 | -0.3 | 1.7 | -1 | 2.7 | 0 | 0 | 0 | 0 | 1.97 | 0 | -2.12 | 4.09 | 0.064 | 0 | 0.056 | 306 | 0 | 0 | 292 | 0 | 13.4 | 0 | -0.2 | 1.2 | -0.7 | 2 | 0 | 0 | 0 | 0 | 1.54 | 0 | -1.54 | 3.08 | 0.047 | 0 | 0.041 | PreCW-Top-GasDHW-ElecDry | Appl-CW-Top-GasDHW-ElecDry-Tier3AnyDMoMH15CZ13DEER2017 | 0
42958.3843 | Appl-CW-Top-GasDHW-ElecDry-Tier3 | DMo | MH15 | CZ14 | rDXGF | -1 | Household | 1 | 1242 | 419 | 0 | 0 | 401 | 0 | 17.4 | 0 | -0.3 | 1.4 | -1.3 | 2.7 | 0 | 0 | 0 | 0 | 1.65 | 0 | -2.53 | 4.18 | 0.063 | 0 | 0.055 | 305 | 0 | 0 | 292 | 0 | 12.8 | 0 | -0.2 | 1 | -1 | 2 | 0 | 0 | 0 | 0 | 1.32 | 0 | -1.83 | 3.15 | 0.046 | 0 | 0.04 | PreCW-Top-GasDHW-ElecDry | Appl-CW-Top-GasDHW-ElecDry-Tier3AnyDMoMH15CZ14DEER2017 | 0
42958.3843 | Appl-CW-Top-GasDHW-ElecDry-Tier3 | DMo | MH15 | CZ15 | rDXGF | -1 | Household | 1 | 1242 | 428 | 0 | 0 | 401 | 0 | 24.3 | 0 | -0.1 | 2.9 | -0.4 | 3.3 | 0 | 0 | 0 | 0 | 2.56 | 0 | -0.88 | 3.44 | 0.064 | 0 | 0.055 | 311 | 0 | 0 | 292 | 0 | 17.5 | 0 | -0.1 | 2.1 | -0.3 | 2.4 | 0 | 0 | 0 | 0 | 1.96 | 0 | -0.63 | 2.59 | 0.046 | 0 | 0.04 | PreCW-Top-GasDHW-ElecDry | Appl-CW-Top-GasDHW-ElecDry-Tier3AnyDMoMH15CZ15DEER2017 | 0
42958.3843 | Appl-CW-Top-GasDHW-ElecDry-Tier3 | DMo | MH15 | CZ16 | rDXGF | -1 | Household | 1 | 1242 | 408 | 0 | 0 | 401 | 0 | 7.5 | 0 | -0.4 | -0.1 | -1.4 | 1.3 | 0 | 0 | 0 | 0 | 2.19 | 0 | -2.6 | 4.8 | 0.063 | 0 | 0.055 | 297 | 0 | 0 | 292 | 0 | 5.4 | 0 | -0.3 | -0.1 | -1 | 0.9 | 0 | 0 | 0 | 0 | 1.74 | 0 | -1.88 | 3.62 | 0.045 | 0 | 0.04 | PreCW-Top-GasDHW-ElecDry | Appl-CW-Top-GasDHW-ElecDry-Tier3AnyDMoMH15CZ16DEER2017 | 0
42958.3843 | Appl-CW-Top-GasDHW-ElecDry-Tier3 | DMo | MH72 | CZ01 | rDXGF | -1 | Household | 1 | 1196 | 400 | 0 | 0 | 402 | 0 | 0 | 0 | -0.3 | -1.6 | -1.6 | 0 | 0 | 0 | 0 | 0 | 1.96 | 0 | -2.86 | 4.82 | 0.056 | 0 | 0.056 | 291 | 0 | 0 | 292 | 0 | 0 | 0 | -0.2 | -1.2 | -1.2 | 0 | 0 | 0 | 0 | 0 | 1.58 | 0 | -2.05 | 3.63 | 0.04 | 0 | 0.041 | PreCW-Top-GasDHW-ElecDry | Appl-CW-Top-GasDHW-ElecDry-Tier3AnyDMoMH72CZ01DEER2017 | 0
42958.3843 | Appl-CW-Top-GasDHW-ElecDry-Tier3 | DMo | MH72 | CZ02 | rDXGF | -1 | Household | 1 | 1196 | 414 | 0 | 0 | 401 | 0 | 13 | 0 | -0.3 | 0 | -1.6 | 1.7 | 0 | 0 | 0 | 0 | 1.82 | 0 | -2.66 | 4.48 | 0.076 | 0 | 0.056 | 301 | 0 | 0 | 292 | 0 | 9.2 | 0 | -0.2 | 0 | -1.1 | 1.2 | 0 | 0 | 0 | 0 | 1.43 | 0 | -1.94 | 3.37 | 0.056 | 0 | 0.041 | PreCW-Top-GasDHW-ElecDry | Appl-CW-Top-GasDHW-ElecDry-Tier3AnyDMoMH72CZ02DEER2017 | 0
42958.3843 | Appl-CW-Top-GasDHW-ElecDry-Tier3 | DMo | MH72 | CZ03 | rDXGF | -1 | Household | 1 | 1196 | 410 | 0 | 0 | 401 | 0 | 9 | 0 | -0.3 | -0.2 | -1.5 | 1.3 | 0 | 0 | 0 | 0 | 1.92 | 0 | -2.58 | 4.49 | 0.072 | 0 | 0.055 | 299 | 0 | 0 | 292 | 0 | 7.1 | 0 | -0.2 | -0.1 | -1.1 | 1 | 0 | 0 | 0 | 0 | 1.53 | 0 | -1.86 | 3.38 | 0.052 | 0 | 0.04 | PreCW-Top-GasDHW-ElecDry | Appl-CW-Top-GasDHW-ElecDry-Tier3AnyDMoMH72CZ03DEER2017 | 0
42958.3843 | Appl-CW-Top-GasDHW-ElecDry-Tier3 | DMo | MH72 | CZ04 | rDXGF | -1 | Household | 1 | 1196 | 418 | 0 | 0 | 401 | 0 | 15.7 | 0 | -0.2 | 0.8 | -1.3 | 2.1 | 0 | 0 | 0 | 0 | 2.16 | 0 | -2.19 | 4.35 | 0.069 | 0 | 0.056 | 303 | 0 | 0 | 292 | 0 | 10.9 | 0 | -0.2 | 0.5 | -0.9 | 1.5 | 0 | 0 | 0 | 0 | 1.68 | 0 | -1.59 | 3.28 | 0.051 | 0 | 0.041 | PreCW-Top-GasDHW-ElecDry | Appl-CW-Top-GasDHW-ElecDry-Tier3AnyDMoMH72CZ04DEER2017 | 0
42958.3843 | Appl-CW-Top-GasDHW-ElecDry-Tier3 | DMo | MH72 | CZ05 | rDXGF | -1 | Household | 1 | 1196 | 408 | 0 | 0 | 401 | 0 | 7.5 | 0 | -0.4 | -0.8 | -1.9 | 1 | 0 | 0 | 0 | 0 | 1.35 | 0 | -3.21 | 4.57 | 0.077 | 0 | 0.055 | 295 | 0 | 0 | 292 | 0 | 4.1 | 0 | -0.3 | -0.8 | -1.4 | 0.5 | 0 | 0 | 0 | 0 | 1.04 | 0 | -2.4 | 3.44 | 0.052 | 0 | 0.04 | PreCW-Top-GasDHW-ElecDry | Appl-CW-Top-GasDHW-ElecDry-Tier3AnyDMoMH72CZ05DEER2017 | 0
42958.3843 | Appl-CW-Top-GasDHW-ElecDry-Tier3 | DMo | MH72 | CZ06 | rDXGF | -1 | Household | 1 | 1196 | 419 | 0 | 0 | 401 | 0 | 16.8 | 0 | -0.2 | 1.4 | -0.9 | 2.3 | 0 | 0 | 0 | 0 | 2.64 | 0 | -1.58 | 4.22 | 0.065 | 0 | 0.056 | 305 | 0 | 0 | 292 | 0 | 12 | 0 | -0.2 | 1 | -0.6 | 1.7 | 0 | 0 | 0 | 0 | 2.06 | 0 | -1.13 | 3.18 | 0.047 | 0 | 0.041 | PreCW-Top-GasDHW-ElecDry | Appl-CW-Top-GasDHW-ElecDry-Tier3AnyDMoMH72CZ06DEER2017 | 0
42958.3843 | Appl-CW-Top-GasDHW-ElecDry-Tier3 | DMo | MH72 | CZ07 | rDXGF | -1 | Household | 1 | 1196 | 422 | 0 | 0 | 401 | 0 | 18.7 | 0 | -0.1 | 1.8 | -0.8 | 2.6 | 0 | 0 | 0 | 0 | 2.6 | 0 | -1.58 | 4.18 | 0.065 | 0 | 0.055 | 306 | 0 | 0 | 292 | 0 | 12.9 | 0 | -0.1 | 1.2 | -0.6 | 1.8 | 0 | 0 | 0 | 0 | 2 | 0 | -1.15 | 3.14 | 0.049 | 0 | 0.04 | PreCW-Top-GasDHW-ElecDry | Appl-CW-Top-GasDHW-ElecDry-Tier3AnyDMoMH72CZ07DEER2017 | 0
42958.3843 | Appl-CW-Top-GasDHW-ElecDry-Tier3 | DMo | MH72 | CZ08 | rDXGF | -1 | Household | 1 | 1196 | 424 | 0 | 0 | 401 | 0 | 21.2 | 0 | -0.1 | 2 | -0.8 | 2.8 | 0 | 0 | 0 | 0 | 2.59 | 0 | -1.52 | 4.11 | 0.068 | 0 | 0.055 | 308 | 0 | 0 | 292 | 0 | 15.3 | 0 | -0.1 | 1.4 | -0.6 | 2 | 0 | 0 | 0 | 0 | 2 | 0 | -1.09 | 3.1 | 0.049 | 0 | 0.04 | PreCW-Top-GasDHW-ElecDry | Appl-CW-Top-GasDHW-ElecDry-Tier3AnyDMoMH72CZ08DEER2017 | 0
42958.3843 | Appl-CW-Top-GasDHW-ElecDry-Tier3 | DMo | MH72 | CZ09 | rDXGF | -1 | Household | 1 | 1196 | 427 | 0 | 0 | 401 | 0 | 23.7 | 0 | -0.2 | 2.1 | -1 | 3.1 | 0 | 0 | 0 | 0 | 2.44 | 0 | -1.66 | 4.11 | 0.065 | 0 | 0.055 | 311 | 0 | 0 | 292 | 0 | 17.5 | 0 | -0.1 | 1.6 | -0.7 | 2.3 | 0 | 0 | 0 | 0 | 1.9 | 0 | -1.19 | 3.1 | 0.047 | 0 | 0.04 | PreCW-Top-GasDHW-ElecDry | Appl-CW-Top-GasDHW-ElecDry-Tier3AnyDMoMH72CZ09DEER2017 | 0
42958.3843 | Appl-CW-Top-GasDHW-ElecDry-Tier3 | DMo | MH72 | CZ10 | rDXGF | -1 | Household | 1 | 1196 | 423 | 0 | 0 | 401 | 0 | 20.6 | 0 | -0.2 | 1.6 | -0.9 | 2.5 | 0 | 0 | 0 | 0 | 2.44 | 0 | -1.64 | 4.09 | 0.069 | 0 | 0.056 | 307 | 0 | 0 | 292 | 0 | 14.4 | 0 | -0.2 | 1.1 | -0.6 | 1.8 | 0 | 0 | 0 | 0 | 1.89 | 0 | -1.18 | 3.08 | 0.05 | 0 | 0.041 | PreCW-Top-GasDHW-ElecDry | Appl-CW-Top-GasDHW-ElecDry-Tier3AnyDMoMH72CZ10DEER2017 | 0
42958.3843 | Appl-CW-Top-GasDHW-ElecDry-Tier3 | DMo | MH72 | CZ11 | rDXGF | -1 | Household | 1 | 1196 | 422 | 0 | 0 | 401 | 0 | 19.8 | 0 | -0.3 | 1.1 | -1.2 | 2.3 | 0 | 0 | 0 | 0 | 2.06 | 0 | -2.08 | 4.14 | 0.068 | 0 | 0.055 | 307 | 0 | 0 | 292 | 0 | 14.4 | 0 | -0.2 | 0.8 | -0.8 | 1.7 | 0 | 0 | 0 | 0 | 1.63 | 0 | -1.49 | 3.12 | 0.049 | 0 | 0.04 | PreCW-Top-GasDHW-ElecDry | Appl-CW-Top-GasDHW-ElecDry-Tier3AnyDMoMH72CZ11DEER2017 | 0
42958.3843 | Appl-CW-Top-GasDHW-ElecDry-Tier3 | DMo | MH72 | CZ12 | rDXGF | -1 | Household | 1 | 1196 | 419 | 0 | 0 | 401 | 0 | 17.9 | 0 | -0.3 | 0.8 | -1.4 | 2.2 | 0 | 0 | 0 | 0 | 1.88 | 0 | -2.39 | 4.28 | 0.071 | 0 | 0.055 | 305 | 0 | 0 | 292 | 0 | 12.8 | 0 | -0.2 | 0.6 | -1 | 1.6 | 0 | 0 | 0 | 0 | 1.48 | 0 | -1.73 | 3.23 | 0.052 | 0 | 0.04 | PreCW-Top-GasDHW-ElecDry | Appl-CW-Top-GasDHW-ElecDry-Tier3AnyDMoMH72CZ12DEER2017 | 0
42958.3843 | Appl-CW-Top-GasDHW-ElecDry-Tier3 | DMo | MH72 | CZ13 | rDXGF | -1 | Household | 1 | 1196 | 424 | 0 | 0 | 401 | 0 | 21.6 | 0 | -0.2 | 1.3 | -1.3 | 2.6 | 0 | 0 | 0 | 0 | 1.83 | 0 | -2.26 | 4.09 | 0.069 | 0 | 0.056 | 308 | 0 | 0 | 292 | 0 | 15.8 | 0 | -0.2 | 0.9 | -0.9 | 1.9 | 0 | 0 | 0 | 0 | 1.45 | 0 | -1.64 | 3.08 | 0.05 | 0 | 0.041 | PreCW-Top-GasDHW-ElecDry | Appl-CW-Top-GasDHW-ElecDry-Tier3AnyDMoMH72CZ13DEER2017 | 0
42958.3843 | Appl-CW-Top-GasDHW-ElecDry-Tier3 | DMo | MH72 | CZ14 | rDXGF | -1 | Household | 1 | 1196 | 425 | 0 | 0 | 401 | 0 | 22.1 | 0 | -0.3 | 1.5 | -1.1 | 2.7 | 0 | 0 | 0 | 0 | 2.16 | 0 | -2.01 | 4.17 | 0.067 | 0 | 0.055 | 309 | 0 | 0 | 292 | 0 | 15.9 | 0 | -0.2 | 1.1 | -0.8 | 2 | 0 | 0 | 0 | 0 | 1.68 | 0 | -1.46 | 3.14 | 0.048 | 0 | 0.04 | PreCW-Top-GasDHW-ElecDry | Appl-CW-Top-GasDHW-ElecDry-Tier3AnyDMoMH72CZ14DEER2017 | 0
42958.3843 | Appl-CW-Top-GasDHW-ElecDry-Tier3 | DMo | MH72 | CZ15 | rDXGF | -1 | Household | 1 | 1196 | 432 | 0 | 0 | 401 | 0 | 28.5 | 0 | -0.1 | 2.7 | -0.5 | 3.1 | 0 | 0 | 0 | 0 | 2.69 | 0 | -0.75 | 3.44 | 0.066 | 0 | 0.055 | 314 | 0 | 0 | 292 | 0 | 20.8 | 0 | 0 | 2 | -0.4 | 2.2 | 0 | 0 | 0 | 0 | 2.07 | 0 | -0.53 | 2.59 | 0.048 | 0 | 0.04 | PreCW-Top-GasDHW-ElecDry | Appl-CW-Top-GasDHW-ElecDry-Tier3AnyDMoMH72CZ15DEER2017 | 0
42958.3843 | Appl-CW-Top-GasDHW-ElecDry-Tier3 | DMo | MH72 | CZ16 | rDXGF | -1 | Household | 1 | 1196 | 415 | 0 | 0 | 401 | 0 | 13.9 | 0 | -0.3 | 0.2 | -1.7 | 1.9 | 0 | 0 | 0 | 0 | 1.89 | 0 | -2.91 | 4.8 | 0.066 | 0 | 0.056 | 302 | 0 | 0 | 292 | 0 | 9.8 | 0 | -0.2 | 0.2 | -1.2 | 1.4 | 0 | 0 | 0 | 0 | 1.49 | 0 | -2.12 | 3.62 | 0.048 | 0 | 0.041 | PreCW-Top-GasDHW-ElecDry | Appl-CW-Top-GasDHW-ElecDry-Tier3AnyDMoMH72CZ16DEER2017 | 0
42958.3843 | Appl-CW-Top-GasDHW-ElecDry-Tier3 | DMo | MH85 | CZ01 | rDXGF | -1 | Household | 1 | 1242 | 399 | 0 | 0 | 401 | 0 | 0 | 0 | -0.5 | -2.2 | -2.2 | 0 | 0 | 0 | 0 | 0 | 0.85 | 0 | -3.97 | 4.82 | 0.055 | 0 | 0.055 | 290 | 0 | 0 | 292 | 0 | 0 | 0 | -0.3 | -1.6 | -1.6 | 0 | 0 | 0 | 0 | 0 | 0.76 | 0 | -2.87 | 3.63 | 0.04 | 0 | 0.04 | PreCW-Top-GasDHW-ElecDry | Appl-CW-Top-GasDHW-ElecDry-Tier3AnyDMoMH85CZ01DEER2017 | 0
42958.3843 | Appl-CW-Top-GasDHW-ElecDry-Tier3 | DMo | MH85 | CZ02 | rDXGF | -1 | Household | 1 | 1242 | 414 | 0 | 0 | 401 | 0 | 13.3 | 0 | -0.4 | -0.3 | -2 | 1.7 | 0 | 0 | 0 | 0 | 1.05 | 0 | -3.43 | 4.48 | 0.08 | 0 | 0.056 | 301 | 0 | 0 | 292 | 0 | 9.6 | 0 | -0.3 | -0.2 | -1.5 | 1.3 | 0 | 0 | 0 | 0 | 0.91 | 0 | -2.47 | 3.37 | 0.058 | 0 | 0.041 | PreCW-Top-GasDHW-ElecDry | Appl-CW-Top-GasDHW-ElecDry-Tier3AnyDMoMH85CZ02DEER2017 | 0
42958.3843 | Appl-CW-Top-GasDHW-ElecDry-Tier3 | DMo | MH85 | CZ03 | rDXGF | -1 | Household | 1 | 1242 | 408 | 0 | 0 | 401 | 0 | 8.6 | 0 | -0.4 | -0.8 | -2 | 1.2 | 0 | 0 | 0 | 0 | 1.03 | 0 | -3.47 | 4.49 | 0.07 | 0 | 0.055 | 297 | 0 | 0 | 292 | 0 | 6.4 | 0 | -0.3 | -0.6 | -1.4 | 0.9 | 0 | 0 | 0 | 0 | 0.87 | 0 | -2.52 | 3.38 | 0.05 | 0 | 0.04 | PreCW-Top-GasDHW-ElecDry | Appl-CW-Top-GasDHW-ElecDry-Tier3AnyDMoMH85CZ03DEER2017 | 0
42958.3843 | Appl-CW-Top-GasDHW-ElecDry-Tier3 | DMo | MH85 | CZ04 | rDXGF | -1 | Household | 1 | 1242 | 419 | 0 | 0 | 401 | 0 | 17.5 | 0 | -0.4 | 0.7 | -1.6 | 2.3 | 0 | 0 | 0 | 0 | 1.6 | 0 | -2.76 | 4.35 | 0.072 | 0 | 0.056 | 305 | 0 | 0 | 292 | 0 | 12.6 | 0 | -0.3 | 0.5 | -1.2 | 1.7 | 0 | 0 | 0 | 0 | 1.3 | 0 | -1.98 | 3.28 | 0.051 | 0 | 0.041 | PreCW-Top-GasDHW-ElecDry | Appl-CW-Top-GasDHW-ElecDry-Tier3AnyDMoMH85CZ04DEER2017 | 0
42958.3843 | Appl-CW-Top-GasDHW-ElecDry-Tier3 | DMo | MH85 | CZ05 | rDXGF | -1 | Household | 1 | 1242 | 406 | 0 | 0 | 401 | 0 | 6.4 | 0 | -0.5 | -1.3 | -2.2 | 0.9 | 0 | 0 | 0 | 0 | 0.86 | 0 | -3.7 | 4.57 | 0.074 | 0 | 0.055 | 295 | 0 | 0 | 292 | 0 | 4.5 | 0 | -0.3 | -1 | -1.6 | 0.6 | 0 | 0 | 0 | 0 | 0.77 | 0 | -2.67 | 3.44 | 0.054 | 0 | 0.04 | PreCW-Top-GasDHW-ElecDry | Appl-CW-Top-GasDHW-ElecDry-Tier3AnyDMoMH85CZ05DEER2017 | 0
42958.3843 | Appl-CW-Top-GasDHW-ElecDry-Tier3 | DMo | MH85 | CZ06 | rDXGF | -1 | Household | 1 | 1242 | 418 | 0 | 0 | 401 | 0 | 15.8 | 0 | -0.2 | 1 | -1.2 | 2.2 | 0 | 0 | 0 | 0 | 2.05 | 0 | -2.17 | 4.22 | 0.066 | 0 | 0.056 | 304 | 0 | 0 | 292 | 0 | 11.9 | 0 | -0.2 | 0.8 | -0.9 | 1.7 | 0 | 0 | 0 | 0 | 1.6 | 0 | -1.59 | 3.18 | 0.048 | 0 | 0.04 | PreCW-Top-GasDHW-ElecDry | Appl-CW-Top-GasDHW-ElecDry-Tier3AnyDMoMH85CZ06DEER2017 | 0
42958.3843 | Appl-CW-Top-GasDHW-ElecDry-Tier3 | DMo | MH85 | CZ07 | rDXGF | -1 | Household | 1 | 1242 | 420 | 0 | 0 | 401 | 0 | 18 | 0 | -0.2 | 1.5 | -1 | 2.5 | 0 | 0 | 0 | 0 | 2.31 | 0 | -1.87 | 4.18 | 0.066 | 0 | 0.056 | 305 | 0 | 0 | 292 | 0 | 12.8 | 0 | -0.2 | 1.1 | -0.7 | 1.8 | 0 | 0 | 0 | 0 | 1.78 | 0 | -1.37 | 3.14 | 0.048 | 0 | 0.041 | PreCW-Top-GasDHW-ElecDry | Appl-CW-Top-GasDHW-ElecDry-Tier3AnyDMoMH85CZ07DEER2017 | 0
42958.3843 | Appl-CW-Top-GasDHW-ElecDry-Tier3 | DMo | MH85 | CZ08 | rDXGF | -1 | Household | 1 | 1242 | 422 | 0 | 0 | 401 | 0 | 19.6 | 0 | -0.2 | 1.5 | -1.1 | 2.6 | 0 | 0 | 0 | 0 | 2.19 | 0 | -1.92 | 4.11 | 0.066 | 0 | 0.056 | 307 | 0 | 0 | 292 | 0 | 14.3 | 0 | -0.1 | 1.1 | -0.8 | 1.9 | 0 | 0 | 0 | 0 | 1.7 | 0 | -1.4 | 3.1 | 0.048 | 0 | 0.041 | PreCW-Top-GasDHW-ElecDry | Appl-CW-Top-GasDHW-ElecDry-Tier3AnyDMoMH85CZ08DEER2017 | 0
42958.3843 | Appl-CW-Top-GasDHW-ElecDry-Tier3 | DMo | MH85 | CZ09 | rDXGF | -1 | Household | 1 | 1242 | 420 | 0 | 0 | 401 | 0 | 18 | 0 | -0.2 | 1 | -1.3 | 2.3 | 0 | 0 | 0 | 0 | 2.04 | 0 | -2.07 | 4.11 | 0.067 | 0 | 0.056 | 307 | 0 | 0 | 292 | 0 | 14.3 | 0 | -0.2 | 0.9 | -0.9 | 1.8 | 0 | 0 | 0 | 0 | 1.59 | 0 | -1.5 | 3.1 | 0.048 | 0 | 0.041 | PreCW-Top-GasDHW-ElecDry | Appl-CW-Top-GasDHW-ElecDry-Tier3AnyDMoMH85CZ09DEER2017 | 0
42958.3843 | Appl-CW-Top-GasDHW-ElecDry-Tier3 | DMo | MH85 | CZ10 | rDXGF | -1 | Household | 1 | 1242 | 424 | 0 | 0 | 401 | 0 | 21.8 | 0 | -0.3 | 1.5 | -1.1 | 2.6 | 0 | 0 | 0 | 0 | 2.11 | 0 | -1.98 | 4.09 | 0.068 | 0 | 0.055 | 308 | 0 | 0 | 292 | 0 | 15.5 | 0 | -0.2 | 1 | -0.8 | 1.8 | 0 | 0 | 0 | 0 | 1.64 | 0 | -1.44 | 3.08 | 0.049 | 0 | 0.04 | PreCW-Top-GasDHW-ElecDry | Appl-CW-Top-GasDHW-ElecDry-Tier3AnyDMoMH85CZ10DEER2017 | 0
42958.3843 | Appl-CW-Top-GasDHW-ElecDry-Tier3 | DMo | MH85 | CZ11 | rDXGF | -1 | Household | 1 | 1242 | 422 | 0 | 0 | 401 | 0 | 20.6 | 0 | -0.3 | 0.8 | -1.6 | 2.4 | 0 | 0 | 0 | 0 | 1.44 | 0 | -2.7 | 4.14 | 0.067 | 0 | 0.056 | 307 | 0 | 0 | 292 | 0 | 15 | 0 | -0.2 | 0.6 | -1.2 | 1.7 | 0 | 0 | 0 | 0 | 1.17 | 0 | -1.95 | 3.12 | 0.049 | 0 | 0.041 | PreCW-Top-GasDHW-ElecDry | Appl-CW-Top-GasDHW-ElecDry-Tier3AnyDMoMH85CZ11DEER2017 | 0
42958.3843 | Appl-CW-Top-GasDHW-ElecDry-Tier3 | DMo | MH85 | CZ12 | rDXGF | -1 | Household | 1 | 1242 | 418 | 0 | 0 | 401 | 0 | 16.9 | 0 | -0.4 | 0.2 | -1.8 | 2 | 0 | 0 | 0 | 0 | 1.28 | 0 | -2.99 | 4.28 | 0.069 | 0 | 0.056 | 304 | 0 | 0 | 292 | 0 | 12.4 | 0 | -0.3 | 0.2 | -1.3 | 1.5 | 0 | 0 | 0 | 0 | 1.07 | 0 | -2.16 | 3.23 | 0.053 | 0 | 0.041 | PreCW-Top-GasDHW-ElecDry | Appl-CW-Top-GasDHW-ElecDry-Tier3AnyDMoMH85CZ12DEER2017 | 0
42958.3843 | Appl-CW-Top-GasDHW-ElecDry-Tier3 | DMo | MH85 | CZ13 | rDXGF | -1 | Household | 1 | 1242 | 423 | 0 | 0 | 401 | 0 | 21.7 | 0 | -0.4 | 1 | -1.5 | 2.6 | 0 | 0 | 0 | 0 | 1.42 | 0 | -2.66 | 4.09 | 0.068 | 0 | 0.055 | 308 | 0 | 0 | 292 | 0 | 15.5 | 0 | -0.3 | 0.7 | -1.1 | 1.9 | 0 | 0 | 0 | 0 | 1.17 | 0 | -1.91 | 3.08 | 0.05 | 0 | 0.04 | PreCW-Top-GasDHW-ElecDry | Appl-CW-Top-GasDHW-ElecDry-Tier3AnyDMoMH85CZ13DEER2017 | 0
42958.3843 | Appl-CW-Top-GasDHW-ElecDry-Tier3 | DMo | MH85 | CZ14 | rDXGF | -1 | Household | 1 | 1242 | 425 | 0 | 0 | 401 | 0 | 23.5 | 0 | -0.3 | 1.2 | -1.6 | 2.8 | 0 | 0 | 0 | 0 | 1.47 | 0 | -2.71 | 4.17 | 0.066 | 0 | 0.056 | 309 | 0 | 0 | 292 | 0 | 16.3 | 0 | -0.2 | 0.8 | -1.2 | 2 | 0 | 0 | 0 | 0 | 1.19 | 0 | -1.96 | 3.14 | 0.048 | 0 | 0.041 | PreCW-Top-GasDHW-ElecDry | Appl-CW-Top-GasDHW-ElecDry-Tier3AnyDMoMH85CZ14DEER2017 | 0
42958.3843 | Appl-CW-Top-GasDHW-ElecDry-Tier3 | DMo | MH85 | CZ15 | rDXGF | -1 | Household | 1 | 1242 | 429 | 0 | 0 | 401 | 0 | 25.8 | 0 | -0.1 | 2.1 | -0.6 | 2.8 | 0 | 0 | 0 | 0 | 2.44 | 0 | -0.99 | 3.44 | 0.066 | 0 | 0.056 | 311 | 0 | 0 | 292 | 0 | 17.9 | 0 | -0.1 | 1.5 | -0.4 | 1.9 | 0 | 0 | 0 | 0 | 1.87 | 0 | -0.71 | 2.59 | 0.048 | 0 | 0.041 | PreCW-Top-GasDHW-ElecDry | Appl-CW-Top-GasDHW-ElecDry-Tier3AnyDMoMH85CZ15DEER2017 | 0
42958.3843 | Appl-CW-Top-GasDHW-ElecDry-Tier3 | DMo | MH85 | CZ16 | rDXGF | -1 | Household | 1 | 1242 | 412 | 0 | 0 | 401 | 0 | 12 | 0 | -0.5 | -0.5 | -2.2 | 1.6 | 0 | 0 | 0 | 0 | 1.26 | 0 | -3.54 | 4.8 | 0.066 | 0 | 0.055 | 300 | 0 | 0 | 292 | 0 | 8.6 | 0 | -0.4 | -0.3 | -1.6 | 1.2 | 0 | 0 | 0 | 0 | 1.06 | 0 | -2.56 | 3.62 | 0.048 | 0 | 0.04 | PreCW-Top-GasDHW-ElecDry | Appl-CW-Top-GasDHW-ElecDry-Tier3AnyDMoMH85CZ16DEER2017 | 0
42958.3843 | Appl-CW-Top-GasDHW-ElecDry-Tier3 | MFm | 1975 | CZ01 | rDXGF | -1 | Household | 1 | 1070.2 | 404 | 0 | 0 | 407 | 0 | 0.1 | 0 | -1.2 | -1.7 | -1.7 | 0 | 0 | 0 | 0 | 0 | 1.49 | 0 | -3.33 | 4.82 | 0.056 | 0 | 0.057 | 294 | 0 | 0 | 296 | 0 | 0.1 | 0 | -0.9 | -1.2 | -1.2 | 0 | 0 | 0 | 0 | 0 | 1.23 | 0 | -2.41 | 3.64 | 0.041 | 0 | 0.041 | PreCW-Top-GasDHW-ElecDry | Appl-CW-Top-GasDHW-ElecDry-Tier3AnyMFm1975CZ01DEER2017 | 0
42958.3843 | Appl-CW-Top-GasDHW-ElecDry-Tier3 | MFm | 1975 | CZ02 | rDXGF | -1 | Household | 1 | 1070.2 | 411 | 0 | 0 | 407 | 0 | 5.3 | 0 | -0.5 | -0.4 | -1.2 | 0.6 | 0 | 0 | 0 | 0 | 2.28 | 0 | -2.2 | 4.48 | 0.068 | 0 | 0.056 | 299 | 0 | 0 | 296 | 0 | 3.8 | 0 | -0.3 | -0.3 | -0.8 | 0.4 | 0 | 0 | 0 | 0 | 1.79 | 0 | -1.59 | 3.38 | 0.049 | 0 | 0.041 | PreCW-Top-GasDHW-ElecDry | Appl-CW-Top-GasDHW-ElecDry-Tier3AnyMFm1975CZ02DEER2017 | 0
42958.3843 | Appl-CW-Top-GasDHW-ElecDry-Tier3 | MFm | 1975 | CZ03 | rDXGF | -1 | Household | 1 | 1070.2 | 408 | 0 | 0 | 407 | 0 | 2.5 | 0 | -0.6 | -0.7 | -1.1 | 0.3 | 0 | 0 | 0 | 0 | 2.38 | 0 | -2.12 | 4.5 | 0.06 | 0 | 0.057 | 297 | 0 | 0 | 296 | 0 | 1.9 | 0 | -0.4 | -0.5 | -0.8 | 0.2 | 0 | 0 | 0 | 0 | 1.88 | 0 | -1.52 | 3.4 | 0.043 | 0 | 0.041 | PreCW-Top-GasDHW-ElecDry | Appl-CW-Top-GasDHW-ElecDry-Tier3AnyMFm1975CZ03DEER2017 | 0
42958.3843 | Appl-CW-Top-GasDHW-ElecDry-Tier3 | MFm | 1975 | CZ04 | rDXGF | -1 | Household | 1 | 1070.2 | 412 | 0 | 0 | 407 | 0 | 5.9 | 0 | -0.5 | -0.2 | -1 | 0.7 | 0 | 0 | 0 | 0 | 2.44 | 0 | -1.9 | 4.34 | 0.067 | 0 | 0.056 | 300 | 0 | 0 | 296 | 0 | 4.3 | 0 | -0.4 | -0.1 | -0.7 | 0.5 | 0 | 0 | 0 | 0 | 1.9 | 0 | -1.37 | 3.28 | 0.049 | 0 | 0.041 | PreCW-Top-GasDHW-ElecDry | Appl-CW-Top-GasDHW-ElecDry-Tier3AnyMFm1975CZ04DEER2017 | 0
42958.3843 | Appl-CW-Top-GasDHW-ElecDry-Tier3 | MFm | 1975 | CZ05 | rDXGF | -1 | Household | 1 | 1070.2 | 406 | 0 | 0 | 407 | 0 | 0.7 | 0 | -0.7 | -1.3 | -1.4 | 0.1 | 0 | 0 | 0 | 0 | 1.64 | 0 | -2.93 | 4.57 | 0.057 | 0 | 0.057 | 295 | 0 | 0 | 296 | 0 | 0.4 | 0 | -0.5 | -1 | -1 | 0.1 | 0 | 0 | 0 | 0 | 1.33 | 0 | -2.11 | 3.44 | 0.042 | 0 | 0.041 | PreCW-Top-GasDHW-ElecDry | Appl-CW-Top-GasDHW-ElecDry-Tier3AnyMFm1975CZ05DEER2017 | 0
42958.3843 | Appl-CW-Top-GasDHW-ElecDry-Tier3 | MFm | 1975 | CZ06 | rDXGF | -1 | Household | 1 | 1047.7 | 416 | 0 | 0 | 407 | 0 | 9.1 | 0 | -0.4 | 0.4 | -0.8 | 1.2 | 0 | 0 | 0 | 0 | 2.56 | 0 | -1.65 | 4.22 | 0.066 | 0 | 0.056 | 302 | 0 | 0 | 296 | 0 | 6.3 | 0 | -0.3 | 0.2 | -0.6 | 0.8 | 0 | 0 | 0 | 0 | 1.98 | 0 | -1.19 | 3.18 | 0.048 | 0 | 0.041 | PreCW-Top-GasDHW-ElecDry | Appl-CW-Top-GasDHW-ElecDry-Tier3AnyMFm1975CZ06DEER2017 | 0
42958.3843 | Appl-CW-Top-GasDHW-ElecDry-Tier3 | MFm | 1975 | CZ07 | rDXGF | -1 | Household | 1 | 1047.7 | 412 | 0 | 0 | 407 | 0 | 5.1 | 0 | -0.4 | -0.1 | -0.8 | 0.7 | 0 | 0 | 0 | 0 | 2.62 | 0 | -1.53 | 4.15 | 0.061 | 0 | 0.057 | 299 | 0 | 0 | 296 | 0 | 3.2 | 0 | -0.3 | -0.2 | -0.6 | 0.4 | 0 | 0 | 0 | 0 | 1.95 | 0 | -1.17 | 3.13 | 0.044 | 0 | 0.041 | PreCW-Top-GasDHW-ElecDry | Appl-CW-Top-GasDHW-ElecDry-Tier3AnyMFm1975CZ07DEER2017 | 0
42958.3843 | Appl-CW-Top-GasDHW-ElecDry-Tier3 | MFm | 1975 | CZ08 | rDXGF | -1 | Household | 1 | 1047.7 | 418 | 0 | 0 | 407 | 0 | 10.3 | 0 | -0.3 | 0.7 | -0.6 | 1.3 | 0 | 0 | 0 | 0 | 2.82 | 0 | -1.27 | 4.1 | 0.067 | 0 | 0.056 | 304 | 0 | 0 | 296 | 0 | 7.5 | 0 | -0.2 | 0.5 | -0.5 | 0.9 | 0 | 0 | 0 | 0 | 2.17 | 0 | -0.92 | 3.09 | 0.049 | 0 | 0.04 | PreCW-Top-GasDHW-ElecDry | Appl-CW-Top-GasDHW-ElecDry-Tier3AnyMFm1975CZ08DEER2017 | 0
42958.3843 | Appl-CW-Top-GasDHW-ElecDry-Tier3 | MFm | 1975 | CZ09 | rDXGF | -1 | Household | 1 | 1216.8 | 421 | 0 | 0 | 407 | 0 | 13.3 | 0 | -0.3 | 0.9 | -0.7 | 1.7 | 0 | 0 | 0 | 0 | 2.55 | 0 | -1.56 | 4.11 | 0.064 | 0 | 0.056 | 306 | 0 | 0 | 296 | 0 | 9.7 | 0 | -0.2 | 0.7 | -0.5 | 1.2 | 0 | 0 | 0 | 0 | 1.97 | 0 | -1.13 | 3.1 | 0.047 | 0 | 0.041 | PreCW-Top-GasDHW-ElecDry | Appl-CW-Top-GasDHW-ElecDry-Tier3AnyMFm1975CZ09DEER2017 | 0
42958.3843 | Appl-CW-Top-GasDHW-ElecDry-Tier3 | MFm | 1975 | CZ10 | rDXGF | -1 | Household | 1 | 1216.8 | 419 | 0 | 0 | 407 | 0 | 11.5 | 0 | -0.3 | 0.6 | -0.7 | 1.4 | 0 | 0 | 0 | 0 | 2.51 | 0 | -1.59 | 4.09 | 0.071 | 0 | 0.056 | 305 | 0 | 0 | 296 | 0 | 8.6 | 0 | -0.2 | 0.5 | -0.5 | 1 | 0 | 0 | 0 | 0 | 2 | 0 | -1.09 | 3.08 | 0.052 | 0 | 0.041 | PreCW-Top-GasDHW-ElecDry | Appl-CW-Top-GasDHW-ElecDry-Tier3AnyMFm1975CZ10DEER2017 | 0
42958.3843 | Appl-CW-Top-GasDHW-ElecDry-Tier3 | MFm | 1975 | CZ11 | rDXGF | -1 | Household | 1 | 1098.9 | 417 | 0 | 0 | 407 | 0 | 10.6 | 0 | -0.4 | 0.1 | -1.1 | 1.1 | 0 | 0 | 0 | 0 | 2.06 | 0 | -2.09 | 4.15 | 0.066 | 0 | 0.057 | 303 | 0 | 0 | 296 | 0 | 7.6 | 0 | -0.3 | 0 | -0.8 | 0.8 | 0 | 0 | 0 | 0 | 1.62 | 0 | -1.51 | 3.13 | 0.048 | 0 | 0.041 | PreCW-Top-GasDHW-ElecDry | Appl-CW-Top-GasDHW-ElecDry-Tier3AnyMFm1975CZ11DEER2017 | 0
42958.3843 | Appl-CW-Top-GasDHW-ElecDry-Tier3 | MFm | 1975 | CZ12 | rDXGF | -1 | Household | 1 | 1098.9 | 415 | 0 | 0 | 407 | 0 | 8.3 | 0 | -0.4 | -0.1 | -1.1 | 1 | 0 | 0 | 0 | 0 | 2.08 | 0 | -2.19 | 4.29 | 0.066 | 0 | 0.057 | 302 | 0 | 0 | 296 | 0 | 6 | 0 | -0.3 | -0.1 | -0.8 | 0.7 | 0 | 0 | 0 | 0 | 1.64 | 0 | -1.58 | 3.23 | 0.049 | 0 | 0.041 | PreCW-Top-GasDHW-ElecDry | Appl-CW-Top-GasDHW-ElecDry-Tier3AnyMFm1975CZ12DEER2017 | 0
42958.3843 | Appl-CW-Top-GasDHW-ElecDry-Tier3 | MFm | 1975 | CZ13 | rDXGF | -1 | Household | 1 | 1098.9 | 420 | 0 | 0 | 407 | 0 | 12.9 | 0 | -0.4 | 0.5 | -1 | 1.5 | 0 | 0 | 0 | 0 | 2.16 | 0 | -1.94 | 4.1 | 0.068 | 0 | 0.056 | 305 | 0 | 0 | 296 | 0 | 9.4 | 0 | -0.3 | 0.4 | -0.7 | 1.1 | 0 | 0 | 0 | 0 | 1.7 | 0 | -1.4 | 3.1 | 0.049 | 0 | 0.041 | PreCW-Top-GasDHW-ElecDry | Appl-CW-Top-GasDHW-ElecDry-Tier3AnyMFm1975CZ13DEER2017 | 0
42958.3843 | Appl-CW-Top-GasDHW-ElecDry-Tier3 | MFm | 1975 | CZ14 | rDXGF | -1 | Household | 1 | 1409.4 | 420 | 0 | 0 | 407 | 0 | 13.6 | 0 | -0.3 | 0.6 | -1.1 | 1.6 | 0 | 0 | 0 | 0 | 2.12 | 0 | -2.08 | 4.2 | 0.061 | 0 | 0.056 | 305 | 0 | 0 | 296 | 0 | 9.5 | 0 | -0.2 | 0.4 | -0.8 | 1.1 | 0 | 0 | 0 | 0 | 1.65 | 0 | -1.52 | 3.17 | 0.044 | 0 | 0.041 | PreCW-Top-GasDHW-ElecDry | Appl-CW-Top-GasDHW-ElecDry-Tier3AnyMFm1975CZ14DEER2017 | 0
42958.3843 | Appl-CW-Top-GasDHW-ElecDry-Tier3 | MFm | 1975 | CZ15 | rDXGF | -1 | Household | 1 | 1409.4 | 429 | 0 | 0 | 407 | 0 | 21.1 | 0 | -0.1 | 1.7 | -0.4 | 2.2 | 0 | 0 | 0 | 0 | 2.57 | 0 | -0.88 | 3.45 | 0.063 | 0 | 0.056 | 312 | 0 | 0 | 296 | 0 | 15.3 | 0 | -0.1 | 1.3 | -0.3 | 1.6 | 0 | 0 | 0 | 0 | 1.97 | 0 | -0.64 | 2.6 | 0.046 | 0 | 0.04 | PreCW-Top-GasDHW-ElecDry | Appl-CW-Top-GasDHW-ElecDry-Tier3AnyMFm1975CZ15DEER2017 | 0
42958.3843 | Appl-CW-Top-GasDHW-ElecDry-Tier3 | MFm | 1975 | CZ16 | rDXGF | -1 | Household | 1 | 1070.2 | 414 | 0 | 0 | 407 | 0 | 7.8 | 0 | -0.6 | -0.2 | -1.2 | 1 | 0 | 0 | 0 | 0 | 2.53 | 0 | -2.28 | 4.81 | 0.063 | 0 | 0.056 | 301 | 0 | 0 | 296 | 0 | 5.6 | 0 | -0.4 | -0.1 | -0.9 | 0.7 | 0 | 0 | 0 | 0 | 1.98 | 0 | -1.65 | 3.63 | 0.046 | 0 | 0.04 | PreCW-Top-GasDHW-ElecDry | Appl-CW-Top-GasDHW-ElecDry-Tier3AnyMFm1975CZ16DEER2017 | 0
42958.3843 | Appl-CW-Top-GasDHW-ElecDry-Tier3 | MFm | 1985 | CZ01 | rDXGF | -1 | Household | 1 | 1152 | 404 | 0 | 0 | 407 | 0 | 0.1 | 0 | -1.1 | -1.9 | -2 | 0 | 0 | 0 | 0 | 0 | 1.07 | 0 | -3.78 | 4.84 | 0.057 | 0 | 0.057 | 294 | 0 | 0 | 296 | 0 | 0 | 0 | -0.8 | -1.4 | -1.4 | 0 | 0 | 0 | 0 | 0 | 0.93 | 0 | -2.73 | 3.65 | 0.041 | 0 | 0.041 | PreCW-Top-GasDHW-ElecDry | Appl-CW-Top-GasDHW-ElecDry-Tier3AnyMFm1985CZ01DEER2017 | 0
42958.3843 | Appl-CW-Top-GasDHW-ElecDry-Tier3 | MFm | 1985 | CZ02 | rDXGF | -1 | Household | 1 | 1152 | 412 | 0 | 0 | 407 | 0 | 5.7 | 0 | -0.4 | -0.4 | -1.1 | 0.7 | 0 | 0 | 0 | 0 | 2.35 | 0 | -2.13 | 4.48 | 0.068 | 0 | 0.057 | 300 | 0 | 0 | 296 | 0 | 4.1 | 0 | -0.3 | -0.2 | -0.8 | 0.5 | 0 | 0 | 0 | 0 | 1.86 | 0 | -1.52 | 3.38 | 0.05 | 0 | 0.041 | PreCW-Top-GasDHW-ElecDry | Appl-CW-Top-GasDHW-ElecDry-Tier3AnyMFm1985CZ02DEER2017 | 0
42958.3843 | Appl-CW-Top-GasDHW-ElecDry-Tier3 | MFm | 1985 | CZ03 | rDXGF | -1 | Household | 1 | 1152 | 407 | 0 | 0 | 407 | 0 | 1.7 | 0 | -0.6 | -0.9 | -1.3 | 0.2 | 0 | 0 | 0 | 0 | 2.13 | 0 | -2.37 | 4.51 | 0.06 | 0 | 0.056 | 296 | 0 | 0 | 296 | 0 | 1.3 | 0 | -0.4 | -0.7 | -0.9 | 0.2 | 0 | 0 | 0 | 0 | 1.67 | 0 | -1.72 | 3.4 | 0.044 | 0 | 0.041 | PreCW-Top-GasDHW-ElecDry | Appl-CW-Top-GasDHW-ElecDry-Tier3AnyMFm1985CZ03DEER2017 | 0
42958.3843 | Appl-CW-Top-GasDHW-ElecDry-Tier3 | MFm | 1985 | CZ04 | rDXGF | -1 | Household | 1 | 1152 | 410 | 0 | 0 | 407 | 0 | 4.3 | 0 | -0.5 | -0.3 | -0.9 | 0.5 | 0 | 0 | 0 | 0 | 2.55 | 0 | -1.8 | 4.35 | 0.065 | 0 | 0.056 | 299 | 0 | 0 | 296 | 0 | 3.1 | 0 | -0.4 | -0.2 | -0.6 | 0.4 | 0 | 0 | 0 | 0 | 1.98 | 0 | -1.3 | 3.28 | 0.047 | 0 | 0.04 | PreCW-Top-GasDHW-ElecDry | Appl-CW-Top-GasDHW-ElecDry-Tier3AnyMFm1985CZ04DEER2017 | 0
42958.3843 | Appl-CW-Top-GasDHW-ElecDry-Tier3 | MFm | 1985 | CZ05 | rDXGF | -1 | Household | 1 | 1152 | 407 | 0 | 0 | 407 | 0 | 1.7 | 0 | -0.5 | -1 | -1.2 | 0.2 | 0 | 0 | 0 | 0 | 1.96 | 0 | -2.62 | 4.56 | 0.062 | 0 | 0.056 | 296 | 0 | 0 | 296 | 0 | 1.2 | 0 | -0.4 | -0.7 | -0.8 | 0.2 | 0 | 0 | 0 | 0 | 1.61 | 0 | -1.84 | 3.44 | 0.045 | 0 | 0.041 | PreCW-Top-GasDHW-ElecDry | Appl-CW-Top-GasDHW-ElecDry-Tier3AnyMFm1985CZ05DEER2017 | 0
42958.3843 | Appl-CW-Top-GasDHW-ElecDry-Tier3 | MFm | 1985 | CZ06 | rDXGF | -1 | Household | 1 | 1295.2 | 416 | 0 | 0 | 407 | 0 | 8.1 | 0 | -0.2 | 0.7 | -0.4 | 1.1 | 0 | 0 | 0 | 0 | 3.26 | 0 | -0.95 | 4.21 | 0.073 | 0 | 0.057 | 302 | 0 | 0 | 296 | 0 | 5.9 | 0 | -0.1 | 0.5 | -0.3 | 0.8 | 0 | 0 | 0 | 0 | 2.45 | 0 | -0.72 | 3.17 | 0.053 | 0 | 0.041 | PreCW-Top-GasDHW-ElecDry | Appl-CW-Top-GasDHW-ElecDry-Tier3AnyMFm1985CZ06DEER2017 | 0
42958.3843 | Appl-CW-Top-GasDHW-ElecDry-Tier3 | MFm | 1985 | CZ07 | rDXGF | -1 | Household | 1 | 1295.2 | 413 | 0 | 0 | 407 | 0 | 6.1 | 0 | -0.4 | 0.2 | -0.6 | 0.9 | 0 | 0 | 0 | 0 | 2.82 | 0 | -1.33 | 4.17 | 0.063 | 0 | 0.056 | 301 | 0 | 0 | 296 | 0 | 4.4 | 0 | -0.3 | 0.2 | -0.4 | 0.6 | 0 | 0 | 0 | 0 | 2.17 | 0 | -0.96 | 3.14 | 0.046 | 0 | 0.041 | PreCW-Top-GasDHW-ElecDry | Appl-CW-Top-GasDHW-ElecDry-Tier3AnyMFm1985CZ07DEER2017 | 0
42958.3843 | Appl-CW-Top-GasDHW-ElecDry-Tier3 | MFm | 1985 | CZ08 | rDXGF | -1 | Household | 1 | 1295.2 | 419 | 0 | 0 | 407 | 0 | 11.4 | 0 | -0.4 | 0.9 | -0.7 | 1.6 | 0 | 0 | 0 | 0 | 2.76 | 0 | -1.34 | 4.1 | 0.067 | 0 | 0.056 | 305 | 0 | 0 | 296 | 0 | 8.3 | 0 | -0.3 | 0.7 | -0.5 | 1.2 | 0 | 0 | 0 | 0 | 2.15 | 0 | -0.94 | 3.09 | 0.049 | 0 | 0.041 | PreCW-Top-GasDHW-ElecDry | Appl-CW-Top-GasDHW-ElecDry-Tier3AnyMFm1985CZ08DEER2017 | 0
42958.3843 | Appl-CW-Top-GasDHW-ElecDry-Tier3 | MFm | 1985 | CZ09 | rDXGF | -1 | Household | 1 | 1438.9 | 421 | 0 | 0 | 407 | 0 | 13.4 | 0 | -0.3 | 0.9 | -0.9 | 1.7 | 0 | 0 | 0 | 0 | 2.43 | 0 | -1.69 | 4.13 | 0.064 | 0 | 0.056 | 306 | 0 | 0 | 296 | 0 | 9.4 | 0 | -0.2 | 0.6 | -0.6 | 1.2 | 0 | 0 | 0 | 0 | 1.88 | 0 | -1.23 | 3.11 | 0.046 | 0 | 0.041 | PreCW-Top-GasDHW-ElecDry | Appl-CW-Top-GasDHW-ElecDry-Tier3AnyMFm1985CZ09DEER2017 | 0
42958.3843 | Appl-CW-Top-GasDHW-ElecDry-Tier3 | MFm | 1985 | CZ10 | rDXGF | -1 | Household | 1 | 1438.9 | 422 | 0 | 0 | 407 | 0 | 14.4 | 0 | -0.2 | 1.1 | -0.6 | 1.7 | 0 | 0 | 0 | 0 | 2.81 | 0 | -1.29 | 4.09 | 0.072 | 0 | 0.056 | 304 | 0 | 0 | 296 | 0 | 8.5 | 0 | -0.2 | 0.3 | -0.6 | 0.9 | 0 | 0 | 0 | 0 | 1.79 | 0 | -1.31 | 3.09 | 0.048 | 0 | 0.041 | PreCW-Top-GasDHW-ElecDry | Appl-CW-Top-GasDHW-ElecDry-Tier3AnyMFm1985CZ10DEER2017 | 0
42958.3843 | Appl-CW-Top-GasDHW-ElecDry-Tier3 | MFm | 1985 | CZ11 | rDXGF | -1 | Household | 1 | 1150 | 417 | 0 | 0 | 407 | 0 | 10.8 | 0 | -0.4 | 0.2 | -1.1 | 1.1 | 0 | 0 | 0 | 0 | 2.06 | 0 | -2.09 | 4.14 | 0.066 | 0 | 0.056 | 304 | 0 | 0 | 296 | 0 | 7.8 | 0 | -0.3 | 0.1 | -0.8 | 0.8 | 0 | 0 | 0 | 0 | 1.63 | 0 | -1.51 | 3.12 | 0.048 | 0 | 0.041 | PreCW-Top-GasDHW-ElecDry | Appl-CW-Top-GasDHW-ElecDry-Tier3AnyMFm1985CZ11DEER2017 | 0
42958.3843 | Appl-CW-Top-GasDHW-ElecDry-Tier3 | MFm | 1985 | CZ12 | rDXGF | -1 | Household | 1 | 1150 | 414 | 0 | 0 | 407 | 0 | 7.5 | 0 | -0.5 | -0.2 | -1 | 0.8 | 0 | 0 | 0 | 0 | 2.17 | 0 | -2.1 | 4.28 | 0.067 | 0 | 0.056 | 301 | 0 | 0 | 296 | 0 | 5.3 | 0 | -0.4 | -0.1 | -0.7 | 0.6 | 0 | 0 | 0 | 0 | 1.69 | 0 | -1.53 | 3.23 | 0.049 | 0 | 0.041 | PreCW-Top-GasDHW-ElecDry | Appl-CW-Top-GasDHW-ElecDry-Tier3AnyMFm1985CZ12DEER2017 | 0
42958.3843 | Appl-CW-Top-GasDHW-ElecDry-Tier3 | MFm | 1985 | CZ13 | rDXGF | -1 | Household | 1 | 1150 | 420 | 0 | 0 | 407 | 0 | 13 | 0 | -0.4 | 0.4 | -1.2 | 1.4 | 0 | 0 | 0 | 0 | 1.95 | 0 | -2.15 | 4.11 | 0.068 | 0 | 0.056 | 305 | 0 | 0 | 296 | 0 | 9.4 | 0 | -0.3 | 0.3 | -0.8 | 1 | 0 | 0 | 0 | 0 | 1.54 | 0 | -1.55 | 3.1 | 0.049 | 0 | 0.041 | PreCW-Top-GasDHW-ElecDry | Appl-CW-Top-GasDHW-ElecDry-Tier3AnyMFm1985CZ13DEER2017 | 0
42958.3843 | Appl-CW-Top-GasDHW-ElecDry-Tier3 | MFm | 1985 | CZ14 | rDXGF | -1 | Household | 1 | 1407.2 | 421 | 0 | 0 | 407 | 0 | 13.7 | 0 | -0.2 | 0.6 | -0.9 | 1.5 | 0 | 0 | 0 | 0 | 2.36 | 0 | -1.83 | 4.19 | 0.064 | 0 | 0.056 | 306 | 0 | 0 | 296 | 0 | 9.9 | 0 | -0.2 | 0.5 | -0.6 | 1.1 | 0 | 0 | 0 | 0 | 1.84 | 0 | -1.32 | 3.16 | 0.046 | 0 | 0.041 | PreCW-Top-GasDHW-ElecDry | Appl-CW-Top-GasDHW-ElecDry-Tier3AnyMFm1985CZ14DEER2017 | 0
42958.3843 | Appl-CW-Top-GasDHW-ElecDry-Tier3 | MFm | 1985 | CZ15 | rDXGF | -1 | Household | 1 | 1407.2 | 429 | 0 | 0 | 407 | 0 | 20.4 | 0 | -0.2 | 1.7 | -0.5 | 2.2 | 0 | 0 | 0 | 0 | 2.55 | 0 | -0.9 | 3.44 | 0.064 | 0 | 0.056 | 312 | 0 | 0 | 296 | 0 | 14.8 | 0 | -0.1 | 1.2 | -0.4 | 1.6 | 0 | 0 | 0 | 0 | 1.96 | 0 | -0.65 | 2.6 | 0.047 | 0 | 0.041 | PreCW-Top-GasDHW-ElecDry | Appl-CW-Top-GasDHW-ElecDry-Tier3AnyMFm1985CZ15DEER2017 | 0
42958.3843 | Appl-CW-Top-GasDHW-ElecDry-Tier3 | MFm | 1985 | CZ16 | rDXGF | -1 | Household | 1 | 1152 | 416 | 0 | 0 | 407 | 0 | 9.6 | 0 | -0.5 | 0.1 | -1.2 | 1.4 | 0 | 0 | 0 | 0 | 2.46 | 0 | -2.37 | 4.83 | 0.064 | 0 | 0.057 | 302 | 0 | 0 | 296 | 0 | 6.9 | 0 | -0.4 | 0 | -0.9 | 1 | 0 | 0 | 0 | 0 | 1.93 | 0 | -1.71 | 3.64 | 0.046 | 0 | 0.041 | PreCW-Top-GasDHW-ElecDry | Appl-CW-Top-GasDHW-ElecDry-Tier3AnyMFm1985CZ16DEER2017 | 0
42958.3843 | Appl-CW-Top-GasDHW-ElecDry-Tier3 | MFm | 1996 | CZ01 | rDXGF | -1 | Household | 1 | 981.6 | 403 | 0 | 0 | 407 | 0 | 0.2 | 0 | -1.6 | -2.2 | -2.3 | 0 | 0 | 0 | 0 | 0 | 1.3 | 0 | -3.52 | 4.82 | 0.056 | 0 | 0.057 | 294 | 0 | 0 | 296 | 0 | 0.1 | 0 | -1.1 | -1.5 | -1.6 | 0 | 0 | 0 | 0 | 0 | 1.16 | 0 | -2.46 | 3.63 | 0.041 | 0 | 0.041 | PreCW-Top-GasDHW-ElecDry | Appl-CW-Top-GasDHW-ElecDry-Tier3AnyMFm1996CZ01DEER2017 | 0
42958.3843 | Appl-CW-Top-GasDHW-ElecDry-Tier3 | MFm | 1996 | CZ02 | rDXGF | -1 | Household | 1 | 981.6 | 413 | 0 | 0 | 407 | 0 | 5.7 | 0 | -0.5 | -0.1 | -0.8 | 0.8 | 0 | 0 | 0 | 0 | 2.81 | 0 | -1.64 | 4.45 | 0.068 | 0 | 0.057 | 300 | 0 | 0 | 296 | 0 | 4 | 0 | -0.4 | -0.1 | -0.6 | 0.5 | 0 | 0 | 0 | 0 | 2.13 | 0 | -1.23 | 3.36 | 0.048 | 0 | 0.041 | PreCW-Top-GasDHW-ElecDry | Appl-CW-Top-GasDHW-ElecDry-Tier3AnyMFm1996CZ02DEER2017 | 0
42958.3843 | Appl-CW-Top-GasDHW-ElecDry-Tier3 | MFm | 1996 | CZ03 | rDXGF | -1 | Household | 1 | 981.6 | 409 | 0 | 0 | 407 | 0 | 2.8 | 0 | -0.6 | -0.6 | -0.9 | 0.4 | 0 | 0 | 0 | 0 | 2.59 | 0 | -1.89 | 4.48 | 0.062 | 0 | 0.056 | 297 | 0 | 0 | 296 | 0 | 2 | 0 | -0.4 | -0.4 | -0.6 | 0.3 | 0 | 0 | 0 | 0 | 2.04 | 0 | -1.33 | 3.38 | 0.045 | 0 | 0.041 | PreCW-Top-GasDHW-ElecDry | Appl-CW-Top-GasDHW-ElecDry-Tier3AnyMFm1996CZ03DEER2017 | 0
42958.3843 | Appl-CW-Top-GasDHW-ElecDry-Tier3 | MFm | 1996 | CZ04 | rDXGF | -1 | Household | 1 | 981.6 | 411 | 0 | 0 | 408 | 0 | 4.5 | 0 | -0.6 | -0.2 | -0.8 | 0.6 | 0 | 0 | 0 | 0 | 2.78 | 0 | -1.52 | 4.3 | 0.062 | 0 | 0.057 | 299 | 0 | 0 | 296 | 0 | 3.3 | 0 | -0.4 | -0.2 | -0.6 | 0.4 | 0 | 0 | 0 | 0 | 2.16 | 0 | -1.08 | 3.24 | 0.045 | 0 | 0.041 | PreCW-Top-GasDHW-ElecDry | Appl-CW-Top-GasDHW-ElecDry-Tier3AnyMFm1996CZ04DEER2017 | 0
42958.3843 | Appl-CW-Top-GasDHW-ElecDry-Tier3 | MFm | 1996 | CZ05 | rDXGF | -1 | Household | 1 | 981.6 | 408 | 0 | 0 | 408 | 0 | 1.6 | 0 | -0.7 | -0.8 | -1.1 | 0.2 | 0 | 0 | 0 | 0 | 2.26 | 0 | -2.26 | 4.52 | 0.057 | 0 | 0.057 | 296 | 0 | 0 | 296 | 0 | 1.1 | 0 | -0.5 | -0.6 | -0.8 | 0.2 | 0 | 0 | 0 | 0 | 1.78 | 0 | -1.63 | 3.41 | 0.042 | 0 | 0.041 | PreCW-Top-GasDHW-ElecDry | Appl-CW-Top-GasDHW-ElecDry-Tier3AnyMFm1996CZ05DEER2017 | 0
42958.3843 | Appl-CW-Top-GasDHW-ElecDry-Tier3 | MFm | 1996 | CZ06 | rDXGF | -1 | Household | 1 | 1169.1 | 416 | 0 | 0 | 407 | 0 | 8.8 | 0 | -0.5 | 0.4 | -0.8 | 1.2 | 0 | 0 | 0 | 0 | 2.5 | 0 | -1.69 | 4.21 | 0.067 | 0 | 0.056 | 302 | 0 | 0 | 296 | 0 | 6.2 | 0 | -0.3 | 0.3 | -0.6 | 0.8 | 0 | 0 | 0 | 0 | 1.95 | 0 | -1.21 | 3.17 | 0.05 | 0 | 0.041 | PreCW-Top-GasDHW-ElecDry | Appl-CW-Top-GasDHW-ElecDry-Tier3AnyMFm1996CZ06DEER2017 | 0
42958.3843 | Appl-CW-Top-GasDHW-ElecDry-Tier3 | MFm | 1996 | CZ07 | rDXGF | -1 | Household | 1 | 1169.1 | 417 | 0 | 0 | 408 | 0 | 9 | 0 | -0.3 | 0.9 | -0.4 | 1.3 | 0 | 0 | 0 | 0 | 3.37 | 0 | -0.75 | 4.12 | 0.064 | 0 | 0.057 | 303 | 0 | 0 | 297 | 0 | 6.3 | 0 | -0.2 | 0.6 | -0.3 | 0.9 | 0 | 0 | 0 | 0 | 2.56 | 0 | -0.55 | 3.11 | 0.046 | 0 | 0.041 | PreCW-Top-GasDHW-ElecDry | Appl-CW-Top-GasDHW-ElecDry-Tier3AnyMFm1996CZ07DEER2017 | 0
42958.3843 | Appl-CW-Top-GasDHW-ElecDry-Tier3 | MFm | 1996 | CZ08 | rDXGF | -1 | Household | 1 | 1169.1 | 418 | 0 | 0 | 407 | 0 | 10.4 | 0 | -0.4 | 0.9 | -0.6 | 1.5 | 0 | 0 | 0 | 0 | 2.83 | 0 | -1.25 | 4.08 | 0.063 | 0 | 0.056 | 304 | 0 | 0 | 296 | 0 | 7.5 | 0 | -0.3 | 0.6 | -0.4 | 1.1 | 0 | 0 | 0 | 0 | 2.17 | 0 | -0.91 | 3.08 | 0.046 | 0 | 0.041 | PreCW-Top-GasDHW-ElecDry | Appl-CW-Top-GasDHW-ElecDry-Tier3AnyMFm1996CZ08DEER2017 | 0
42958.3843 | Appl-CW-Top-GasDHW-ElecDry-Tier3 | MFm | 1996 | CZ09 | rDXGF | -1 | Household | 1 | 1093.6 | 423 | 0 | 0 | 407 | 0 | 14.6 | 0 | -0.4 | 1.2 | -0.6 | 1.8 | 0 | 0 | 0 | 0 | 2.88 | 0 | -1.21 | 4.09 | 0.064 | 0 | 0.057 | 307 | 0 | 0 | 296 | 0 | 10.4 | 0 | -0.3 | 0.9 | -0.4 | 1.3 | 0 | 0 | 0 | 0 | 2.21 | 0 | -0.87 | 3.08 | 0.046 | 0 | 0.041 | PreCW-Top-GasDHW-ElecDry | Appl-CW-Top-GasDHW-ElecDry-Tier3AnyMFm1996CZ09DEER2017 | 0
42958.3843 | Appl-CW-Top-GasDHW-ElecDry-Tier3 | MFm | 1996 | CZ10 | rDXGF | -1 | Household | 1 | 1093.6 | 415 | 0 | 0 | 407 | 0 | 7.7 | 0 | -0.5 | 0.1 | -0.9 | 1 | 0 | 0 | 0 | 0 | 2.37 | 0 | -1.69 | 4.05 | 0.073 | 0 | 0.056 | 301 | 0 | 0 | 296 | 0 | 5.3 | 0 | -0.4 | 0 | -0.6 | 0.7 | 0 | 0 | 0 | 0 | 1.81 | 0 | -1.25 | 3.06 | 0.052 | 0 | 0.041 | PreCW-Top-GasDHW-ElecDry | Appl-CW-Top-GasDHW-ElecDry-Tier3AnyMFm1996CZ10DEER2017 | 0
42958.3843 | Appl-CW-Top-GasDHW-ElecDry-Tier3 | MFm | 1996 | CZ11 | rDXGF | -1 | Household | 1 | 1031.9 | 419 | 0 | 0 | 407 | 0 | 11.8 | 0 | -0.5 | 0.6 | -0.7 | 1.4 | 0 | 0 | 0 | 0 | 2.62 | 0 | -1.49 | 4.12 | 0.065 | 0 | 0.056 | 307 | 0 | 0 | 296 | 0 | 10.2 | 0 | -0.3 | 0.7 | -0.5 | 1.2 | 0 | 0 | 0 | 0 | 2.07 | 0 | -1.03 | 3.11 | 0.049 | 0 | 0.04 | PreCW-Top-GasDHW-ElecDry | Appl-CW-Top-GasDHW-ElecDry-Tier3AnyMFm1996CZ11DEER2017 | 0
42958.3843 | Appl-CW-Top-GasDHW-ElecDry-Tier3 | MFm | 1996 | CZ12 | rDXGF | -1 | Household | 1 | 1031.9 | 416 | 0 | 0 | 407 | 0 | 9.4 | 0 | -0.7 | 0.2 | -1 | 1.2 | 0 | 0 | 0 | 0 | 2.31 | 0 | -1.95 | 4.27 | 0.068 | 0 | 0.056 | 302 | 0 | 0 | 296 | 0 | 6.7 | 0 | -0.5 | 0.1 | -0.7 | 0.8 | 0 | 0 | 0 | 0 | 1.8 | 0 | -1.42 | 3.22 | 0.049 | 0 | 0.041 | PreCW-Top-GasDHW-ElecDry | Appl-CW-Top-GasDHW-ElecDry-Tier3AnyMFm1996CZ12DEER2017 | 0
42958.3843 | Appl-CW-Top-GasDHW-ElecDry-Tier3 | MFm | 1996 | CZ13 | rDXGF | -1 | Household | 1 | 1031.9 | 421 | 0 | 0 | 407 | 0 | 13.4 | 0 | -0.6 | 0.8 | -0.8 | 1.6 | 0 | 0 | 0 | 0 | 2.39 | 0 | -1.69 | 4.08 | 0.068 | 0 | 0.056 | 306 | 0 | 0 | 296 | 0 | 9.8 | 0 | -0.4 | 0.6 | -0.6 | 1.2 | 0 | 0 | 0 | 0 | 1.87 | 0 | -1.21 | 3.08 | 0.049 | 0 | 0.041 | PreCW-Top-GasDHW-ElecDry | Appl-CW-Top-GasDHW-ElecDry-Tier3AnyMFm1996CZ13DEER2017 | 0
42958.3843 | Appl-CW-Top-GasDHW-ElecDry-Tier3 | MFm | 1996 | CZ14 | rDXGF | -1 | Household | 1 | 1086 | 423 | 0 | 0 | 407 | 0 | 15.4 | 0 | -0.5 | 1.1 | -0.9 | 1.9 | 0 | 0 | 0 | 0 | 2.54 | 0 | -1.64 | 4.18 | 0.062 | 0 | 0.056 | 308 | 0 | 0 | 296 | 0 | 11.2 | 0 | -0.4 | 0.8 | -0.6 | 1.4 | 0 | 0 | 0 | 0 | 1.97 | 0 | -1.19 | 3.15 | 0.045 | 0 | 0.041 | PreCW-Top-GasDHW-ElecDry | Appl-CW-Top-GasDHW-ElecDry-Tier3AnyMFm1996CZ14DEER2017 | 0
42958.3843 | Appl-CW-Top-GasDHW-ElecDry-Tier3 | MFm | 1996 | CZ15 | rDXGF | -1 | Household | 1 | 1086 | 427 | 0 | 0 | 407 | 0 | 19.1 | 0 | -0.3 | 1.6 | -0.4 | 2 | 0 | 0 | 0 | 0 | 2.64 | 0 | -0.79 | 3.43 | 0.064 | 0 | 0.056 | 311 | 0 | 0 | 296 | 0 | 13.8 | 0 | -0.2 | 1.2 | -0.2 | 1.4 | 0 | 0 | 0 | 0 | 2.02 | 0 | -0.56 | 2.59 | 0.047 | 0 | 0.041 | PreCW-Top-GasDHW-ElecDry | Appl-CW-Top-GasDHW-ElecDry-Tier3AnyMFm1996CZ15DEER2017 | 0
42958.3843 | Appl-CW-Top-GasDHW-ElecDry-Tier3 | MFm | 1996 | CZ16 | rDXGF | -1 | Household | 1 | 981.6 | 416 | 0 | 0 | 407 | 0 | 10 | 0 | -1 | 0.1 | -1.3 | 1.4 | 0 | 0 | 0 | 0 | 2.47 | 0 | -2.34 | 4.81 | 0.064 | 0 | 0.056 | 303 | 0 | 0 | 296 | 0 | 7.3 | 0 | -0.7 | 0.1 | -0.9 | 1 | 0 | 0 | 0 | 0 | 1.94 | 0 | -1.69 | 3.63 | 0.047 | 0 | 0.041 | PreCW-Top-GasDHW-ElecDry | Appl-CW-Top-GasDHW-ElecDry-Tier3AnyMFm1996CZ16DEER2017 | 0
42958.3843 | Appl-CW-Top-GasDHW-ElecDry-Tier3 | MFm | 2003 | CZ01 | rDXGF | -1 | Household | 1 | 998.7 | 405 | 0 | 0 | 407 | 0 | 0.2 | 0 | -1.1 | -1.6 | -1.6 | 0 | 0 | 0 | 0 | 0 | 2.09 | 0 | -2.71 | 4.81 | 0.056 | 0 | 0.056 | 294 | 0 | 0 | 296 | 0 | 0.1 | 0 | -0.8 | -1.2 | -1.2 | 0 | 0 | 0 | 0 | 0 | 1.65 | 0 | -1.97 | 3.63 | 0.041 | 0 | 0.041 | PreCW-Top-GasDHW-ElecDry | Appl-CW-Top-GasDHW-ElecDry-Tier3AnyMFm2003CZ01DEER2017 | 0
42958.3843 | Appl-CW-Top-GasDHW-ElecDry-Tier3 | MFm | 2003 | CZ02 | rDXGF | -1 | Household | 1 | 1073.2 | 411 | 0 | 0 | 407 | 0 | 4.7 | 0 | -0.9 | -0.5 | -1.2 | 0.7 | 0 | 0 | 0 | 0 | 2.56 | 0 | -1.89 | 4.47 | 0.064 | 0 | 0.056 | 300 | 0 | 0 | 296 | 0 | 4.2 | 0 | -0.5 | 0 | -0.6 | 0.6 | 0 | 0 | 0 | 0 | 2.29 | 0 | -1.07 | 3.37 | 0.048 | 0 | 0.041 | PreCW-Top-GasDHW-ElecDry | Appl-CW-Top-GasDHW-ElecDry-Tier3AnyMFm2003CZ02DEER2017 | 0
42958.3843 | Appl-CW-Top-GasDHW-ElecDry-Tier3 | MFm | 2003 | CZ03 | rDXGF | -1 | Household | 1 | 998.7 | 407 | 0 | 0 | 407 | 0 | 1.3 | 0 | -0.7 | -0.8 | -0.9 | 0.2 | 0 | 0 | 0 | 0 | 2.46 | 0 | -2.03 | 4.49 | 0.059 | 0 | 0.057 | 296 | 0 | 0 | 296 | 0 | 0.9 | 0 | -0.6 | -0.6 | -0.7 | 0.1 | 0 | 0 | 0 | 0 | 1.88 | 0 | -1.51 | 3.38 | 0.043 | 0 | 0.041 | PreCW-Top-GasDHW-ElecDry | Appl-CW-Top-GasDHW-ElecDry-Tier3AnyMFm2003CZ03DEER2017 | 0
42958.3843 | Appl-CW-Top-GasDHW-ElecDry-Tier3 | MFm | 2003 | CZ04 | rDXGF | -1 | Household | 1 | 998.7 | 416 | 0 | 0 | 407 | 0 | 8.6 | 0 | -0.6 | 0.3 | -0.8 | 1.1 | 0 | 0 | 0 | 0 | 2.81 | 0 | -1.53 | 4.33 | 0.067 | 0 | 0.056 | 302 | 0 | 0 | 296 | 0 | 6.2 | 0 | -0.4 | 0.2 | -0.6 | 0.8 | 0 | 0 | 0 | 0 | 2.16 | 0 | -1.12 | 3.27 | 0.048 | 0 | 0.041 | PreCW-Top-GasDHW-ElecDry | Appl-CW-Top-GasDHW-ElecDry-Tier3AnyMFm2003CZ04DEER2017 | 0
42958.3843 | Appl-CW-Top-GasDHW-ElecDry-Tier3 | MFm | 2003 | CZ05 | rDXGF | -1 | Household | 1 | 998.7 | 407 | 0 | 0 | 408 | 0 | 1.7 | 0 | -0.8 | -0.9 | -1.2 | 0.2 | 0 | 0 | 0 | 0 | 2.13 | 0 | -2.41 | 4.53 | 0.058 | 0 | 0.056 | 296 | 0 | 0 | 296 | 0 | 1.2 | 0 | -0.6 | -0.7 | -0.9 | 0.1 | 0 | 0 | 0 | 0 | 1.67 | 0 | -1.75 | 3.42 | 0.042 | 0 | 0.041 | PreCW-Top-GasDHW-ElecDry | Appl-CW-Top-GasDHW-ElecDry-Tier3AnyMFm2003CZ05DEER2017 | 0
42958.3843 | Appl-CW-Top-GasDHW-ElecDry-Tier3 | MFm | 2003 | CZ06 | rDXGF | -1 | Household | 1 | 1206 | 414 | 0 | 0 | 407 | 0 | 6.9 | 0 | -0.4 | 0.2 | -0.7 | 0.9 | 0 | 0 | 0 | 0 | 2.75 | 0 | -1.45 | 4.2 | 0.066 | 0 | 0.056 | 301 | 0 | 0 | 296 | 0 | 5 | 0 | -0.3 | 0.2 | -0.5 | 0.7 | 0 | 0 | 0 | 0 | 2.12 | 0 | -1.05 | 3.17 | 0.048 | 0 | 0.041 | PreCW-Top-GasDHW-ElecDry | Appl-CW-Top-GasDHW-ElecDry-Tier3AnyMFm2003CZ06DEER2017 | 0
42958.3843 | Appl-CW-Top-GasDHW-ElecDry-Tier3 | MFm | 2003 | CZ07 | rDXGF | -1 | Household | 1 | 1206 | 419 | 0 | 0 | 407 | 0 | 11.1 | 0 | -0.4 | 0.9 | -0.6 | 1.6 | 0 | 0 | 0 | 0 | 2.85 | 0 | -1.31 | 4.17 | 0.062 | 0 | 0.056 | 305 | 0 | 0 | 296 | 0 | 7.9 | 0 | -0.3 | 0.7 | -0.4 | 1.1 | 0 | 0 | 0 | 0 | 2.21 | 0 | -0.93 | 3.14 | 0.045 | 0 | 0.041 | PreCW-Top-GasDHW-ElecDry | Appl-CW-Top-GasDHW-ElecDry-Tier3AnyMFm2003CZ07DEER2017 | 0
42958.3843 | Appl-CW-Top-GasDHW-ElecDry-Tier3 | MFm | 2003 | CZ08 | rDXGF | -1 | Household | 1 | 1206 | 418 | 0 | 0 | 407 | 0 | 10.7 | 0 | -0.3 | 0.8 | -0.6 | 1.4 | 0 | 0 | 0 | 0 | 2.85 | 0 | -1.25 | 4.09 | 0.067 | 0 | 0.056 | 304 | 0 | 0 | 296 | 0 | 7.7 | 0 | -0.2 | 0.6 | -0.4 | 1 | 0 | 0 | 0 | 0 | 2.19 | 0 | -0.91 | 3.08 | 0.048 | 0 | 0.041 | PreCW-Top-GasDHW-ElecDry | Appl-CW-Top-GasDHW-ElecDry-Tier3AnyMFm2003CZ08DEER2017 | 0
42958.3843 | Appl-CW-Top-GasDHW-ElecDry-Tier3 | MFm | 2003 | CZ09 | rDXGF | -1 | Household | 1 | 1126.6 | 416 | 0 | 0 | 407 | 0 | 9.4 | 0 | -0.6 | 0.4 | -0.8 | 1.2 | 0 | 0 | 0 | 0 | 2.56 | 0 | -1.53 | 4.1 | 0.064 | 0 | 0.057 | 302 | 0 | 0 | 296 | 0 | 6.3 | 0 | -0.5 | 0.2 | -0.6 | 0.8 | 0 | 0 | 0 | 0 | 1.96 | 0 | -1.13 | 3.09 | 0.046 | 0 | 0.041 | PreCW-Top-GasDHW-ElecDry | Appl-CW-Top-GasDHW-ElecDry-Tier3AnyMFm2003CZ09DEER2017 | 0
42958.3843 | Appl-CW-Top-GasDHW-ElecDry-Tier3 | MFm | 2003 | CZ10 | rDXGF | -1 | Household | 1 | 1073.2 | 417 | 0 | 0 | 407 | 0 | 9.2 | 0 | -0.4 | 0.5 | -0.6 | 1.1 | 0 | 0 | 0 | 0 | 2.98 | 0 | -1.07 | 4.05 | 0.069 | 0 | 0.056 | 303 | 0 | 0 | 296 | 0 | 6.2 | 0 | -0.3 | 0.3 | -0.4 | 0.7 | 0 | 0 | 0 | 0 | 2.24 | 0 | -0.82 | 3.06 | 0.049 | 0 | 0.041 | PreCW-Top-GasDHW-ElecDry | Appl-CW-Top-GasDHW-ElecDry-Tier3AnyMFm2003CZ10DEER2017 | 0
42958.3843 | Appl-CW-Top-GasDHW-ElecDry-Tier3 | MFm | 2003 | CZ11 | rDXGF | -1 | Household | 1 | 1073.2 | 420 | 0 | 0 | 407 | 0 | 13.4 | 0 | -0.6 | 0.6 | -0.9 | 1.6 | 0 | 0 | 0 | 0 | 2.37 | 0 | -1.78 | 4.15 | 0.063 | 0 | 0.056 | 306 | 0 | 0 | 296 | 0 | 9.6 | 0 | -0.5 | 0.4 | -0.6 | 1.2 | 0 | 0 | 0 | 0 | 1.84 | 0 | -1.29 | 3.13 | 0.046 | 0 | 0.04 | PreCW-Top-GasDHW-ElecDry | Appl-CW-Top-GasDHW-ElecDry-Tier3AnyMFm2003CZ11DEER2017 | 0
42958.3843 | Appl-CW-Top-GasDHW-ElecDry-Tier3 | MFm | 2003 | CZ12 | rDXGF | -1 | Household | 1 | 1073.2 | 418 | 0 | 0 | 407 | 0 | 10.8 | 0 | -0.6 | 0.5 | -0.9 | 1.4 | 0 | 0 | 0 | 0 | 2.6 | 0 | -1.66 | 4.27 | 0.066 | 0 | 0.056 | 304 | 0 | 0 | 296 | 0 | 7.9 | 0 | -0.4 | 0.4 | -0.6 | 1 | 0 | 0 | 0 | 0 | 2.01 | 0 | -1.2 | 3.22 | 0.048 | 0 | 0.041 | PreCW-Top-GasDHW-ElecDry | Appl-CW-Top-GasDHW-ElecDry-Tier3AnyMFm2003CZ12DEER2017 | 0
42958.3843 | Appl-CW-Top-GasDHW-ElecDry-Tier3 | MFm | 2003 | CZ13 | rDXGF | -1 | Household | 1 | 1073.2 | 421 | 0 | 0 | 407 | 0 | 14.1 | 0 | -0.6 | 0.8 | -0.8 | 1.7 | 0 | 0 | 0 | 0 | 2.54 | 0 | -1.55 | 4.09 | 0.064 | 0 | 0.056 | 306 | 0 | 0 | 296 | 0 | 10 | 0 | -0.4 | 0.5 | -0.6 | 1.2 | 0 | 0 | 0 | 0 | 1.97 | 0 | -1.12 | 3.09 | 0.047 | 0 | 0.04 | PreCW-Top-GasDHW-ElecDry | Appl-CW-Top-GasDHW-ElecDry-Tier3AnyMFm2003CZ13DEER2017 | 0
42958.3843 | Appl-CW-Top-GasDHW-ElecDry-Tier3 | MFm | 2003 | CZ14 | rDXGF | -1 | Household | 1 | 1094.6 | 422 | 0 | 0 | 407 | 0 | 14.6 | 0 | -0.6 | 0.9 | -0.9 | 1.9 | 0 | 0 | 0 | 0 | 2.47 | 0 | -1.72 | 4.19 | 0.063 | 0 | 0.056 | 307 | 0 | 0 | 296 | 0 | 10.6 | 0 | -0.4 | 0.7 | -0.7 | 1.3 | 0 | 0 | 0 | 0 | 1.92 | 0 | -1.25 | 3.16 | 0.046 | 0 | 0.041 | PreCW-Top-GasDHW-ElecDry | Appl-CW-Top-GasDHW-ElecDry-Tier3AnyMFm2003CZ14DEER2017 | 0
42958.3843 | Appl-CW-Top-GasDHW-ElecDry-Tier3 | MFm | 2003 | CZ15 | rDXGF | -1 | Household | 1 | 1094.6 | 427 | 0 | 0 | 407 | 0 | 19.2 | 0 | -0.2 | 1.6 | -0.4 | 2.1 | 0 | 0 | 0 | 0 | 2.66 | 0 | -0.77 | 3.44 | 0.064 | 0 | 0.057 | 311 | 0 | 0 | 296 | 0 | 13.8 | 0 | -0.1 | 1.2 | -0.3 | 1.5 | 0 | 0 | 0 | 0 | 2.03 | 0 | -0.56 | 2.59 | 0.046 | 0 | 0.041 | PreCW-Top-GasDHW-ElecDry | Appl-CW-Top-GasDHW-ElecDry-Tier3AnyMFm2003CZ15DEER2017 | 0
42958.3843 | Appl-CW-Top-GasDHW-ElecDry-Tier3 | MFm | 2003 | CZ16 | rDXGF | -1 | Household | 1 | 998.7 | 416 | 0 | 0 | 407 | 0 | 10 | 0 | -0.9 | 0.3 | -1.2 | 1.4 | 0 | 0 | 0 | 0 | 2.59 | 0 | -2.22 | 4.81 | 0.064 | 0 | 0.056 | 303 | 0 | 0 | 296 | 0 | 7.2 | 0 | -0.6 | 0.2 | -0.9 | 1 | 0 | 0 | 0 | 0 | 2.02 | 0 | -1.6 | 3.63 | 0.046 | 0 | 0.04 | PreCW-Top-GasDHW-ElecDry | Appl-CW-Top-GasDHW-ElecDry-Tier3AnyMFm2003CZ16DEER2017 | 0
42958.3843 | Appl-CW-Top-GasDHW-ElecDry-Tier3 | MFm | 2007 | CZ01 | rDXGF | -1 | Household | 1 | 998.7 | 404 | 0 | 0 | 407 | 0 | 0.1 | 0 | -1.4 | -1.8 | -1.9 | 0 | 0 | 0 | 0 | 0 | 1.67 | 0 | -3.16 | 4.82 | 0.056 | 0 | 0.056 | 294 | 0 | 0 | 296 | 0 | 0 | 0 | -1.1 | -1.4 | -1.5 | 0 | 0 | 0 | 0 | 0 | 1.22 | 0 | -2.42 | 3.64 | 0.041 | 0 | 0.041 | PreCW-Top-GasDHW-ElecDry | Appl-CW-Top-GasDHW-ElecDry-Tier3AnyMFm2007CZ01DEER2017 | 0
42958.3843 | Appl-CW-Top-GasDHW-ElecDry-Tier3 | MFm | 2007 | CZ02 | rDXGF | -1 | Household | 1 | 1073.2 | 412 | 0 | 0 | 407 | 0 | 5.6 | 0 | -0.7 | 0 | -1 | 1 | 0 | 0 | 0 | 0 | 2.7 | 0 | -1.79 | 4.48 | 0.064 | 0 | 0.057 | 300 | 0 | 0 | 296 | 0 | 4 | 0 | -0.5 | 0 | -0.7 | 0.7 | 0 | 0 | 0 | 0 | 2.1 | 0 | -1.29 | 3.38 | 0.047 | 0 | 0.041 | PreCW-Top-GasDHW-ElecDry | Appl-CW-Top-GasDHW-ElecDry-Tier3AnyMFm2007CZ02DEER2017 | 0
42958.3843 | Appl-CW-Top-GasDHW-ElecDry-Tier3 | MFm | 2007 | CZ03 | rDXGF | -1 | Household | 1 | 998.7 | 406 | 0 | 0 | 407 | 0 | 0.7 | 0 | -0.8 | -1 | -1.1 | 0.1 | 0 | 0 | 0 | 0 | 2.2 | 0 | -2.31 | 4.51 | 0.059 | 0 | 0.056 | 295 | 0 | 0 | 296 | 0 | 0.5 | 0 | -0.6 | -0.7 | -0.8 | 0.1 | 0 | 0 | 0 | 0 | 1.73 | 0 | -1.67 | 3.4 | 0.043 | 0 | 0.041 | PreCW-Top-GasDHW-ElecDry | Appl-CW-Top-GasDHW-ElecDry-Tier3AnyMFm2007CZ03DEER2017 | 0
42958.3843 | Appl-CW-Top-GasDHW-ElecDry-Tier3 | MFm | 2007 | CZ04 | rDXGF | -1 | Household | 1 | 998.7 | 415 | 0 | 0 | 407 | 0 | 7.5 | 0 | -0.6 | 0.6 | -0.7 | 1.3 | 0 | 0 | 0 | 0 | 2.87 | 0 | -1.49 | 4.36 | 0.063 | 0 | 0.056 | 301 | 0 | 0 | 296 | 0 | 5 | 0 | -0.4 | 0.3 | -0.5 | 0.9 | 0 | 0 | 0 | 0 | 2.19 | 0 | -1.09 | 3.29 | 0.045 | 0 | 0.041 | PreCW-Top-GasDHW-ElecDry | Appl-CW-Top-GasDHW-ElecDry-Tier3AnyMFm2007CZ04DEER2017 | 0
42958.3843 | Appl-CW-Top-GasDHW-ElecDry-Tier3 | MFm | 2007 | CZ05 | rDXGF | -1 | Household | 1 | 998.7 | 407 | 0 | 0 | 408 | 0 | 1.3 | 0 | -0.7 | -0.8 | -1 | 0.3 | 0 | 0 | 0 | 0 | 2.51 | 0 | -2.05 | 4.56 | 0.059 | 0 | 0.056 | 296 | 0 | 0 | 296 | 0 | 0.9 | 0 | -0.5 | -0.6 | -0.7 | 0.2 | 0 | 0 | 0 | 0 | 1.96 | 0 | -1.48 | 3.44 | 0.043 | 0 | 0.041 | PreCW-Top-GasDHW-ElecDry | Appl-CW-Top-GasDHW-ElecDry-Tier3AnyMFm2007CZ05DEER2017 | 0
42958.3843 | Appl-CW-Top-GasDHW-ElecDry-Tier3 | MFm | 2007 | CZ06 | rDXGF | -1 | Household | 1 | 1206 | 413 | 0 | 0 | 407 | 0 | 6.2 | 0 | -0.5 | 0.3 | -0.8 | 1 | 0 | 0 | 0 | 0 | 2.51 | 0 | -1.72 | 4.23 | 0.063 | 0 | 0.056 | 300 | 0 | 0 | 296 | 0 | 4.3 | 0 | -0.3 | 0.1 | -0.6 | 0.7 | 0 | 0 | 0 | 0 | 1.91 | 0 | -1.28 | 3.19 | 0.045 | 0 | 0.041 | PreCW-Top-GasDHW-ElecDry | Appl-CW-Top-GasDHW-ElecDry-Tier3AnyMFm2007CZ06DEER2017 | 0
42958.3843 | Appl-CW-Top-GasDHW-ElecDry-Tier3 | MFm | 2007 | CZ07 | rDXGF | -1 | Household | 1 | 1206 | 416 | 0 | 0 | 407 | 0 | 8.9 | 0 | -0.5 | 0.7 | -0.8 | 1.5 | 0 | 0 | 0 | 0 | 2.53 | 0 | -1.66 | 4.19 | 0.059 | 0 | 0.056 | 302 | 0 | 0 | 296 | 0 | 5.9 | 0 | -0.4 | 0.4 | -0.6 | 1 | 0 | 0 | 0 | 0 | 1.91 | 0 | -1.24 | 3.16 | 0.042 | 0 | 0.04 | PreCW-Top-GasDHW-ElecDry | Appl-CW-Top-GasDHW-ElecDry-Tier3AnyMFm2007CZ07DEER2017 | 0
42958.3843 | Appl-CW-Top-GasDHW-ElecDry-Tier3 | MFm | 2007 | CZ08 | rDXGF | -1 | Household | 1 | 1206 | 414 | 0 | 0 | 407 | 0 | 7.4 | 0 | -0.5 | 0.5 | -0.7 | 1.2 | 0 | 0 | 0 | 0 | 2.64 | 0 | -1.48 | 4.12 | 0.056 | 0 | 0.056 | 300 | 0 | 0 | 296 | 0 | 4.5 | 0 | -0.3 | 0.2 | -0.5 | 0.7 | 0 | 0 | 0 | 0 | 1.98 | 0 | -1.13 | 3.11 | 0.039 | 0 | 0.041 | PreCW-Top-GasDHW-ElecDry | Appl-CW-Top-GasDHW-ElecDry-Tier3AnyMFm2007CZ08DEER2017 | 0
42958.3843 | Appl-CW-Top-GasDHW-ElecDry-Tier3 | MFm | 2007 | CZ09 | rDXGF | -1 | Household | 1 | 1126.6 | 416 | 0 | 0 | 407 | 0 | 8.6 | 0 | -0.5 | 0.8 | -0.7 | 1.4 | 0 | 0 | 0 | 0 | 2.71 | 0 | -1.41 | 4.12 | 0.064 | 0 | 0.056 | 303 | 0 | 0 | 296 | 0 | 6.2 | 0 | -0.3 | 0.6 | -0.5 | 1.1 | 0 | 0 | 0 | 0 | 2.09 | 0 | -1.02 | 3.11 | 0.046 | 0 | 0.041 | PreCW-Top-GasDHW-ElecDry | Appl-CW-Top-GasDHW-ElecDry-Tier3AnyMFm2007CZ09DEER2017 | 0
42958.3843 | Appl-CW-Top-GasDHW-ElecDry-Tier3 | MFm | 2007 | CZ10 | rDXGF | -1 | Household | 1 | 1073.2 | 417 | 0 | 0 | 407 | 0 | 9.4 | 0 | -0.4 | 0.8 | -0.6 | 1.4 | 0 | 0 | 0 | 0 | 2.87 | 0 | -1.21 | 4.08 | 0.063 | 0 | 0.056 | 306 | 0 | 0 | 296 | 0 | 8.6 | 0 | -0.3 | 1 | -0.3 | 1.4 | 0 | 0 | 0 | 0 | 2.32 | 0 | -0.77 | 3.08 | 0.05 | 0 | 0.04 | PreCW-Top-GasDHW-ElecDry | Appl-CW-Top-GasDHW-ElecDry-Tier3AnyMFm2007CZ10DEER2017 | 0
42958.3843 | Appl-CW-Top-GasDHW-ElecDry-Tier3 | MFm | 2007 | CZ11 | rDXGF | -1 | Household | 1 | 1073.2 | 418 | 0 | 0 | 407 | 0 | 10.9 | 0 | -0.6 | 0.9 | -0.9 | 1.7 | 0 | 0 | 0 | 0 | 2.37 | 0 | -1.8 | 4.16 | 0.062 | 0 | 0.056 | 304 | 0 | 0 | 296 | 0 | 7.8 | 0 | -0.5 | 0.6 | -0.7 | 1.2 | 0 | 0 | 0 | 0 | 1.83 | 0 | -1.31 | 3.14 | 0.045 | 0 | 0.04 | PreCW-Top-GasDHW-ElecDry | Appl-CW-Top-GasDHW-ElecDry-Tier3AnyMFm2007CZ11DEER2017 | 0
42958.3843 | Appl-CW-Top-GasDHW-ElecDry-Tier3 | MFm | 2007 | CZ12 | rDXGF | -1 | Household | 1 | 1073.2 | 417 | 0 | 0 | 407 | 0 | 9.6 | 0 | -0.6 | 0.8 | -0.8 | 1.6 | 0 | 0 | 0 | 0 | 2.66 | 0 | -1.64 | 4.29 | 0.062 | 0 | 0.057 | 303 | 0 | 0 | 296 | 0 | 7 | 0 | -0.4 | 0.6 | -0.6 | 1.2 | 0 | 0 | 0 | 0 | 2.06 | 0 | -1.18 | 3.23 | 0.045 | 0 | 0.041 | PreCW-Top-GasDHW-ElecDry | Appl-CW-Top-GasDHW-ElecDry-Tier3AnyMFm2007CZ12DEER2017 | 0
42958.3843 | Appl-CW-Top-GasDHW-ElecDry-Tier3 | MFm | 2007 | CZ13 | rDXGF | -1 | Household | 1 | 1073.2 | 419 | 0 | 0 | 407 | 0 | 11.3 | 0 | -0.7 | 1 | -0.8 | 1.8 | 0 | 0 | 0 | 0 | 2.41 | 0 | -1.71 | 4.11 | 0.062 | 0 | 0.056 | 304 | 0 | 0 | 296 | 0 | 8.2 | 0 | -0.5 | 0.7 | -0.6 | 1.3 | 0 | 0 | 0 | 0 | 1.87 | 0 | -1.23 | 3.1 | 0.045 | 0 | 0.041 | PreCW-Top-GasDHW-ElecDry | Appl-CW-Top-GasDHW-ElecDry-Tier3AnyMFm2007CZ13DEER2017 | 0
42958.3843 | Appl-CW-Top-GasDHW-ElecDry-Tier3 | MFm | 2007 | CZ14 | rDXGF | -1 | Household | 1 | 1094.6 | 419 | 0 | 0 | 407 | 0 | 11.7 | 0 | -0.6 | 1.1 | -0.9 | 1.9 | 0 | 0 | 0 | 0 | 2.41 | 0 | -1.8 | 4.2 | 0.061 | 0 | 0.056 | 306 | 0 | 0 | 296 | 0 | 9.9 | 0 | -0.4 | 1.1 | -0.5 | 1.7 | 0 | 0 | 0 | 0 | 1.98 | 0 | -1.19 | 3.16 | 0.046 | 0 | 0.041 | PreCW-Top-GasDHW-ElecDry | Appl-CW-Top-GasDHW-ElecDry-Tier3AnyMFm2007CZ14DEER2017 | 0
42958.3843 | Appl-CW-Top-GasDHW-ElecDry-Tier3 | MFm | 2007 | CZ15 | rDXGF | -1 | Household | 1 | 1094.6 | 424 | 0 | 0 | 407 | 0 | 15.6 | 0 | -0.2 | 1.8 | -0.3 | 2.1 | 0 | 0 | 0 | 0 | 2.68 | 0 | -0.78 | 3.45 | 0.062 | 0 | 0.056 | 308 | 0 | 0 | 296 | 0 | 10.7 | 0 | -0.1 | 1.2 | -0.2 | 1.5 | 0 | 0 | 0 | 0 | 2.04 | 0 | -0.57 | 2.6 | 0.045 | 0 | 0.04 | PreCW-Top-GasDHW-ElecDry | Appl-CW-Top-GasDHW-ElecDry-Tier3AnyMFm2007CZ15DEER2017 | 0
42958.3843 | Appl-CW-Top-GasDHW-ElecDry-Tier3 | MFm | 2007 | CZ16 | rDXGF | -1 | Household | 1 | 998.7 | 414 | 0 | 0 | 407 | 0 | 7.8 | 0 | -0.8 | 0.3 | -1.1 | 1.4 | 0 | 0 | 0 | 0 | 2.54 | 0 | -2.29 | 4.84 | 0.061 | 0 | 0.057 | 301 | 0 | 0 | 296 | 0 | 5.6 | 0 | -0.6 | 0.2 | -0.8 | 1 | 0 | 0 | 0 | 0 | 1.99 | 0 | -1.65 | 3.65 | 0.044 | 0 | 0.041 | PreCW-Top-GasDHW-ElecDry | Appl-CW-Top-GasDHW-ElecDry-Tier3AnyMFm2007CZ16DEER2017 | 0
42958.3843 | Appl-CW-Top-GasDHW-ElecDry-Tier3 | MFm | 2011 | CZ01 | rDXGF | -1 | Household | 1 | 998.7 | 405 | 0 | 0 | 408 | 0 | 0.1 | 0 | -1.3 | -1.6 | -1.7 | 0.1 | 0 | 0 | 0 | 0 | 1.9 | 0 | -2.91 | 4.81 | 0.057 | 0 | 0.056 | 294 | 0 | 0 | 296 | 0 | 0.1 | 0 | -0.9 | -1.2 | -1.2 | 0 | 0 | 0 | 0 | 0 | 1.53 | 0 | -2.1 | 3.63 | 0.041 | 0 | 0.041 | PreCW-Top-GasDHW-ElecDry | Appl-CW-Top-GasDHW-ElecDry-Tier3AnyMFm2011CZ01DEER2017 | 0
42958.3843 | Appl-CW-Top-GasDHW-ElecDry-Tier3 | MFm | 2011 | CZ02 | rDXGF | -1 | Household | 1 | 1073.2 | 413 | 0 | 0 | 407 | 0 | 6.5 | 0 | -0.7 | 0.2 | -1 | 1.2 | 0 | 0 | 0 | 0 | 2.81 | 0 | -1.67 | 4.48 | 0.063 | 0 | 0.057 | 301 | 0 | 0 | 296 | 0 | 5 | 0 | -0.5 | 0.3 | -0.6 | 0.9 | 0 | 0 | 0 | 0 | 2.25 | 0 | -1.12 | 3.38 | 0.046 | 0 | 0.041 | PreCW-Top-GasDHW-ElecDry | Appl-CW-Top-GasDHW-ElecDry-Tier3AnyMFm2011CZ02DEER2017 | 0
42958.3843 | Appl-CW-Top-GasDHW-ElecDry-Tier3 | MFm | 2011 | CZ03 | rDXGF | -1 | Household | 1 | 998.7 | 406 | 0 | 0 | 407 | 0 | 0.9 | 0 | -0.9 | -1.1 | -1.2 | 0.2 | 0 | 0 | 0 | 0 | 2.08 | 0 | -2.42 | 4.5 | 0.059 | 0 | 0.057 | 295 | 0 | 0 | 296 | 0 | 0.7 | 0 | -0.7 | -0.8 | -0.9 | 0.1 | 0 | 0 | 0 | 0 | 1.56 | 0 | -1.84 | 3.39 | 0.043 | 0 | 0.041 | PreCW-Top-GasDHW-ElecDry | Appl-CW-Top-GasDHW-ElecDry-Tier3AnyMFm2011CZ03DEER2017 | 0
42958.3843 | Appl-CW-Top-GasDHW-ElecDry-Tier3 | MFm | 2011 | CZ04 | rDXGF | -1 | Household | 1 | 998.7 | 416 | 0 | 0 | 407 | 0 | 8.1 | 0 | -0.4 | 0.8 | -0.6 | 1.4 | 0 | 0 | 0 | 0 | 3.09 | 0 | -1.26 | 4.34 | 0.062 | 0 | 0.056 | 302 | 0 | 0 | 296 | 0 | 5.5 | 0 | -0.3 | 0.5 | -0.4 | 1 | 0 | 0 | 0 | 0 | 2.36 | 0 | -0.92 | 3.27 | 0.044 | 0 | 0.041 | PreCW-Top-GasDHW-ElecDry | Appl-CW-Top-GasDHW-ElecDry-Tier3AnyMFm2011CZ04DEER2017 | 0
42958.3843 | Appl-CW-Top-GasDHW-ElecDry-Tier3 | MFm | 2011 | CZ05 | rDXGF | -1 | Household | 1 | 998.7 | 408 | 0 | 0 | 408 | 0 | 1.6 | 0 | -0.6 | -0.6 | -0.9 | 0.3 | 0 | 0 | 0 | 0 | 2.6 | 0 | -1.94 | 4.54 | 0.06 | 0 | 0.057 | 297 | 0 | 0 | 297 | 0 | 1.1 | 0 | -0.4 | -0.5 | -0.6 | 0.2 | 0 | 0 | 0 | 0 | 2.01 | 0 | -1.41 | 3.42 | 0.043 | 0 | 0.041 | PreCW-Top-GasDHW-ElecDry | Appl-CW-Top-GasDHW-ElecDry-Tier3AnyMFm2011CZ05DEER2017 | 0
42958.3843 | Appl-CW-Top-GasDHW-ElecDry-Tier3 | MFm | 2011 | CZ06 | rDXGF | -1 | Household | 1 | 1206 | 415 | 0 | 0 | 407 | 0 | 7.3 | 0 | -0.4 | 0.6 | -0.6 | 1.2 | 0 | 0 | 0 | 0 | 2.75 | 0 | -1.48 | 4.22 | 0.064 | 0 | 0.057 | 302 | 0 | 0 | 296 | 0 | 5.3 | 0 | -0.2 | 0.5 | -0.4 | 0.9 | 0 | 0 | 0 | 0 | 2.13 | 0 | -1.05 | 3.19 | 0.046 | 0 | 0.041 | PreCW-Top-GasDHW-ElecDry | Appl-CW-Top-GasDHW-ElecDry-Tier3AnyMFm2011CZ06DEER2017 | 0
42958.3843 | Appl-CW-Top-GasDHW-ElecDry-Tier3 | MFm | 2011 | CZ07 | rDXGF | -1 | Household | 1 | 1206 | 421 | 0 | 0 | 407 | 0 | 12.9 | 0 | -0.4 | 1.8 | -0.5 | 2.3 | 0 | 0 | 0 | 0 | 2.94 | 0 | -1.23 | 4.18 | 0.062 | 0 | 0.056 | 307 | 0 | 0 | 296 | 0 | 9.5 | 0 | -0.3 | 1.3 | -0.4 | 1.7 | 0 | 0 | 0 | 0 | 2.26 | 0 | -0.88 | 3.15 | 0.045 | 0 | 0.04 | PreCW-Top-GasDHW-ElecDry | Appl-CW-Top-GasDHW-ElecDry-Tier3AnyMFm2011CZ07DEER2017 | 0
42958.3843 | Appl-CW-Top-GasDHW-ElecDry-Tier3 | MFm | 2011 | CZ08 | rDXGF | -1 | Household | 1 | 1206 | 420 | 0 | 0 | 407 | 0 | 11.8 | 0 | -0.4 | 1.5 | -0.5 | 2.1 | 0 | 0 | 0 | 0 | 3.01 | 0 | -1.1 | 4.11 | 0.062 | 0 | 0.056 | 307 | 0 | 0 | 296 | 0 | 10.1 | 0 | -0.3 | 1.4 | -0.4 | 1.8 | 0 | 0 | 0 | 0 | 2.34 | 0 | -0.76 | 3.1 | 0.047 | 0 | 0.041 | PreCW-Top-GasDHW-ElecDry | Appl-CW-Top-GasDHW-ElecDry-Tier3AnyMFm2011CZ08DEER2017 | 0
42958.3843 | Appl-CW-Top-GasDHW-ElecDry-Tier3 | MFm | 2011 | CZ09 | rDXGF | -1 | Household | 1 | 1126.6 | 418 | 0 | 0 | 407 | 0 | 9.8 | 0 | -0.5 | 1 | -0.6 | 1.7 | 0 | 0 | 0 | 0 | 2.85 | 0 | -1.26 | 4.11 | 0.064 | 0 | 0.056 | 304 | 0 | 0 | 296 | 0 | 7.2 | 0 | -0.4 | 0.8 | -0.4 | 1.2 | 0 | 0 | 0 | 0 | 2.19 | 0 | -0.91 | 3.1 | 0.047 | 0 | 0.041 | PreCW-Top-GasDHW-ElecDry | Appl-CW-Top-GasDHW-ElecDry-Tier3AnyMFm2011CZ09DEER2017 | 0
42958.3843 | Appl-CW-Top-GasDHW-ElecDry-Tier3 | MFm | 2011 | CZ10 | rDXGF | -1 | Household | 1 | 1073.2 | 419 | 0 | 0 | 407 | 0 | 10.8 | 0 | -0.4 | 1.2 | -0.6 | 1.7 | 0 | 0 | 0 | 0 | 3.03 | 0 | -1.06 | 4.08 | 0.065 | 0 | 0.057 | 304 | 0 | 0 | 296 | 0 | 7.3 | 0 | -0.3 | 0.8 | -0.4 | 1.1 | 0 | 0 | 0 | 0 | 2.3 | 0 | -0.78 | 3.08 | 0.047 | 0 | 0.041 | PreCW-Top-GasDHW-ElecDry | Appl-CW-Top-GasDHW-ElecDry-Tier3AnyMFm2011CZ10DEER2017 | 0
42958.3843 | Appl-CW-Top-GasDHW-ElecDry-Tier3 | MFm | 2011 | CZ11 | rDXGF | -1 | Household | 1 | 1073.2 | 419 | 0 | 0 | 407 | 0 | 11.4 | 0 | -0.6 | 1 | -0.8 | 1.8 | 0 | 0 | 0 | 0 | 2.48 | 0 | -1.68 | 4.16 | 0.062 | 0 | 0.057 | 304 | 0 | 0 | 296 | 0 | 8 | 0 | -0.4 | 0.7 | -0.6 | 1.3 | 0 | 0 | 0 | 0 | 1.91 | 0 | -1.22 | 3.14 | 0.044 | 0 | 0.041 | PreCW-Top-GasDHW-ElecDry | Appl-CW-Top-GasDHW-ElecDry-Tier3AnyMFm2011CZ11DEER2017 | 0
42958.3843 | Appl-CW-Top-GasDHW-ElecDry-Tier3 | MFm | 2011 | CZ12 | rDXGF | -1 | Household | 1 | 1073.2 | 417 | 0 | 0 | 407 | 0 | 9.9 | 0 | -0.6 | 0.8 | -0.8 | 1.6 | 0 | 0 | 0 | 0 | 2.75 | 0 | -1.54 | 4.28 | 0.063 | 0 | 0.056 | 304 | 0 | 0 | 296 | 0 | 7.4 | 0 | -0.4 | 0.7 | -0.5 | 1.2 | 0 | 0 | 0 | 0 | 2.15 | 0 | -1.08 | 3.22 | 0.046 | 0 | 0.041 | PreCW-Top-GasDHW-ElecDry | Appl-CW-Top-GasDHW-ElecDry-Tier3AnyMFm2011CZ12DEER2017 | 0
42958.3843 | Appl-CW-Top-GasDHW-ElecDry-Tier3 | MFm | 2011 | CZ13 | rDXGF | -1 | Household | 1 | 1073.2 | 419 | 0 | 0 | 407 | 0 | 11.9 | 0 | -0.6 | 1.2 | -0.8 | 2 | 0 | 0 | 0 | 0 | 2.51 | 0 | -1.59 | 4.11 | 0.062 | 0 | 0.056 | 305 | 0 | 0 | 296 | 0 | 8.7 | 0 | -0.4 | 0.9 | -0.6 | 1.5 | 0 | 0 | 0 | 0 | 1.94 | 0 | -1.15 | 3.09 | 0.045 | 0 | 0.04 | PreCW-Top-GasDHW-ElecDry | Appl-CW-Top-GasDHW-ElecDry-Tier3AnyMFm2011CZ13DEER2017 | 0
42958.3843 | Appl-CW-Top-GasDHW-ElecDry-Tier3 | MFm | 2011 | CZ14 | rDXGF | -1 | Household | 1 | 1094.6 | 419 | 0 | 0 | 407 | 0 | 11.9 | 0 | -0.6 | 1.2 | -0.8 | 1.9 | 0 | 0 | 0 | 0 | 2.57 | 0 | -1.63 | 4.2 | 0.061 | 0 | 0.056 | 306 | 0 | 0 | 296 | 0 | 9.1 | 0 | -0.4 | 1 | -0.6 | 1.5 | 0 | 0 | 0 | 0 | 1.98 | 0 | -1.18 | 3.17 | 0.045 | 0 | 0.04 | PreCW-Top-GasDHW-ElecDry | Appl-CW-Top-GasDHW-ElecDry-Tier3AnyMFm2011CZ14DEER2017 | 0
42958.3843 | Appl-CW-Top-GasDHW-ElecDry-Tier3 | MFm | 2011 | CZ15 | rDXGF | -1 | Household | 1 | 1094.6 | 424 | 0 | 0 | 407 | 0 | 15.4 | 0 | -0.3 | 1.8 | -0.4 | 2.1 | 0 | 0 | 0 | 0 | 2.7 | 0 | -0.74 | 3.45 | 0.062 | 0 | 0.057 | 308 | 0 | 0 | 296 | 0 | 11.2 | 0 | -0.2 | 1.3 | -0.3 | 1.5 | 0 | 0 | 0 | 0 | 2.06 | 0 | -0.54 | 2.6 | 0.045 | 0 | 0.041 | PreCW-Top-GasDHW-ElecDry | Appl-CW-Top-GasDHW-ElecDry-Tier3AnyMFm2011CZ15DEER2017 | 0
42958.3843 | Appl-CW-Top-GasDHW-ElecDry-Tier3 | MFm | 2011 | CZ16 | rDXGF | -1 | Household | 1 | 998.7 | 414 | 0 | 0 | 407 | 0 | 7.8 | 0 | -0.8 | 0.3 | -1.1 | 1.4 | 0 | 0 | 0 | 0 | 2.59 | 0 | -2.24 | 4.83 | 0.061 | 0 | 0.057 | 301 | 0 | 0 | 296 | 0 | 5.5 | 0 | -0.6 | 0.2 | -0.8 | 1 | 0 | 0 | 0 | 0 | 2.02 | 0 | -1.62 | 3.64 | 0.045 | 0 | 0.041 | PreCW-Top-GasDHW-ElecDry | Appl-CW-Top-GasDHW-ElecDry-Tier3AnyMFm2011CZ16DEER2017 | 0
42958.3843 | Appl-CW-Top-GasDHW-ElecDry-Tier3 | MFm | 2015 | CZ01 | rDXGF | -1 | Household | 1 | 998.7 | 405 | 0 | 0 | 408 | 0 | 0.2 | 0 | -1.2 | -1.4 | -1.4 | 0.1 | 0 | 0 | 0 | 0 | 2.13 | 0 | -2.67 | 4.79 | 0.056 | 0 | 0.056 | 295 | 0 | 0 | 297 | 0 | 0.2 | 0 | -0.8 | -0.8 | -0.9 | 0 | 0 | 0 | 0 | 0 | 1.91 | 0 | -1.71 | 3.61 | 0.041 | 0 | 0.041 | PreCW-Top-GasDHW-ElecDry | Appl-CW-Top-GasDHW-ElecDry-Tier3AnyMFm2015CZ01DEER2017 | 0
42958.3843 | Appl-CW-Top-GasDHW-ElecDry-Tier3 | MFm | 2015 | CZ02 | rDXGF | -1 | Household | 1 | 1073.2 | 413 | 0 | 0 | 407 | 0 | 5.7 | 0 | -0.7 | 0.1 | -0.8 | 1 | 0 | 0 | 0 | 0 | 2.83 | 0 | -1.65 | 4.47 | 0.063 | 0 | 0.057 | 300 | 0 | 0 | 296 | 0 | 4 | 0 | -0.5 | 0.1 | -0.5 | 0.7 | 0 | 0 | 0 | 0 | 2.17 | 0 | -1.2 | 3.37 | 0.045 | 0 | 0.041 | PreCW-Top-GasDHW-ElecDry | Appl-CW-Top-GasDHW-ElecDry-Tier3AnyMFm2015CZ02DEER2017 | 0
42958.3843 | Appl-CW-Top-GasDHW-ElecDry-Tier3 | MFm | 2015 | CZ03 | rDXGF | -1 | Household | 1 | 998.7 | 407 | 0 | 0 | 407 | 0 | 1 | 0 | -0.6 | -0.5 | -0.7 | 0.2 | 0 | 0 | 0 | 0 | 2.62 | 0 | -1.86 | 4.49 | 0.059 | 0 | 0.056 | 296 | 0 | 0 | 296 | 0 | 0.8 | 0 | -0.4 | -0.3 | -0.5 | 0.1 | 0 | 0 | 0 | 0 | 2.11 | 0 | -1.27 | 3.38 | 0.043 | 0 | 0.041 | PreCW-Top-GasDHW-ElecDry | Appl-CW-Top-GasDHW-ElecDry-Tier3AnyMFm2015CZ03DEER2017 | 0
42958.3843 | Appl-CW-Top-GasDHW-ElecDry-Tier3 | MFm | 2015 | CZ04 | rDXGF | -1 | Household | 1 | 998.7 | 416 | 0 | 0 | 408 | 0 | 8.5 | 0 | -0.4 | 0.8 | -0.5 | 1.3 | 0 | 0 | 0 | 0 | 3.1 | 0 | -1.24 | 4.34 | 0.064 | 0 | 0.056 | 303 | 0 | 0 | 296 | 0 | 6.2 | 0 | -0.3 | 0.6 | -0.3 | 0.9 | 0 | 0 | 0 | 0 | 2.38 | 0 | -0.89 | 3.27 | 0.047 | 0 | 0.041 | PreCW-Top-GasDHW-ElecDry | Appl-CW-Top-GasDHW-ElecDry-Tier3AnyMFm2015CZ04DEER2017 | 0
42958.3843 | Appl-CW-Top-GasDHW-ElecDry-Tier3 | MFm | 2015 | CZ05 | rDXGF | -1 | Household | 1 | 998.7 | 410 | 0 | 0 | 408 | 0 | 2.5 | 0 | -0.4 | -0.1 | -0.6 | 0.5 | 0 | 0 | 0 | 0 | 3.18 | 0 | -1.34 | 4.52 | 0.06 | 0 | 0.056 | 298 | 0 | 0 | 297 | 0 | 1.7 | 0 | -0.3 | -0.1 | -0.4 | 0.3 | 0 | 0 | 0 | 0 | 2.43 | 0 | -0.98 | 3.41 | 0.043 | 0 | 0.041 | PreCW-Top-GasDHW-ElecDry | Appl-CW-Top-GasDHW-ElecDry-Tier3AnyMFm2015CZ05DEER2017 | 0
42958.3843 | Appl-CW-Top-GasDHW-ElecDry-Tier3 | MFm | 2015 | CZ06 | rDXGF | -1 | Household | 1 | 1206 | 413 | 0 | 0 | 407 | 0 | 6 | 0 | -0.4 | 0.4 | -0.5 | 1.1 | 0 | 0 | 0 | 0 | 2.65 | 0 | -1.57 | 4.21 | 0.063 | 0 | 0.056 | 301 | 0 | 0 | 296 | 0 | 4.4 | 0 | -0.3 | 0.3 | -0.4 | 0.8 | 0 | 0 | 0 | 0 | 2.05 | 0 | -1.13 | 3.18 | 0.046 | 0 | 0.04 | PreCW-Top-GasDHW-ElecDry | Appl-CW-Top-GasDHW-ElecDry-Tier3AnyMFm2015CZ06DEER2017 | 0
42958.3843 | Appl-CW-Top-GasDHW-ElecDry-Tier3 | MFm | 2015 | CZ07 | rDXGF | -1 | Household | 1 | 1206 | 419 | 0 | 0 | 407 | 0 | 10.5 | 0 | -0.4 | 1.4 | -0.5 | 1.8 | 0 | 0 | 0 | 0 | 2.89 | 0 | -1.29 | 4.18 | 0.061 | 0 | 0.056 | 305 | 0 | 0 | 296 | 0 | 7.7 | 0 | -0.3 | 1 | -0.4 | 1.3 | 0 | 0 | 0 | 0 | 2.21 | 0 | -0.93 | 3.15 | 0.044 | 0 | 0.041 | PreCW-Top-GasDHW-ElecDry | Appl-CW-Top-GasDHW-ElecDry-Tier3AnyMFm2015CZ07DEER2017 | 0
42958.3843 | Appl-CW-Top-GasDHW-ElecDry-Tier3 | MFm | 2015 | CZ08 | rDXGF | -1 | Household | 1 | 1206 | 420 | 0 | 0 | 407 | 0 | 11.4 | 0 | -0.4 | 1.5 | -0.4 | 1.8 | 0 | 0 | 0 | 0 | 3 | 0 | -1.11 | 4.12 | 0.063 | 0 | 0.056 | 306 | 0 | 0 | 296 | 0 | 8.5 | 0 | -0.3 | 1.1 | -0.3 | 1.3 | 0 | 0 | 0 | 0 | 2.31 | 0 | -0.79 | 3.1 | 0.046 | 0 | 0.041 | PreCW-Top-GasDHW-ElecDry | Appl-CW-Top-GasDHW-ElecDry-Tier3AnyMFm2015CZ08DEER2017 | 0
42958.3843 | Appl-CW-Top-GasDHW-ElecDry-Tier3 | MFm | 2015 | CZ09 | rDXGF | -1 | Household | 1 | 1126.6 | 417 | 0 | 0 | 407 | 0 | 9.1 | 0 | -0.5 | 1 | -0.5 | 1.5 | 0 | 0 | 0 | 0 | 2.82 | 0 | -1.29 | 4.11 | 0.064 | 0 | 0.056 | 304 | 0 | 0 | 296 | 0 | 6.8 | 0 | -0.3 | 0.8 | -0.4 | 1.2 | 0 | 0 | 0 | 0 | 2.2 | 0 | -0.9 | 3.1 | 0.046 | 0 | 0.041 | PreCW-Top-GasDHW-ElecDry | Appl-CW-Top-GasDHW-ElecDry-Tier3AnyMFm2015CZ09DEER2017 | 0
42958.3843 | Appl-CW-Top-GasDHW-ElecDry-Tier3 | MFm | 2015 | CZ10 | rDXGF | -1 | Household | 1 | 1073.2 | 417 | 0 | 0 | 407 | 0 | 9 | 0 | -0.4 | 0.8 | -0.4 | 1.3 | 0 | 0 | 0 | 0 | 3.03 | 0 | -1.05 | 4.08 | 0.063 | 0 | 0.056 | 303 | 0 | 0 | 296 | 0 | 6.4 | 0 | -0.3 | 0.6 | -0.3 | 0.9 | 0 | 0 | 0 | 0 | 2.32 | 0 | -0.76 | 3.08 | 0.046 | 0 | 0.041 | PreCW-Top-GasDHW-ElecDry | Appl-CW-Top-GasDHW-ElecDry-Tier3AnyMFm2015CZ10DEER2017 | 0
42958.3843 | Appl-CW-Top-GasDHW-ElecDry-Tier3 | MFm | 2015 | CZ11 | rDXGF | -1 | Household | 1 | 1073.2 | 418 | 0 | 0 | 407 | 0 | 10.7 | 0 | -0.6 | 0.9 | -0.6 | 1.6 | 0 | 0 | 0 | 0 | 2.5 | 0 | -1.65 | 4.15 | 0.062 | 0 | 0.056 | 304 | 0 | 0 | 296 | 0 | 7.7 | 0 | -0.4 | 0.6 | -0.4 | 1.2 | 0 | 0 | 0 | 0 | 1.94 | 0 | -1.19 | 3.13 | 0.045 | 0 | 0.041 | PreCW-Top-GasDHW-ElecDry | Appl-CW-Top-GasDHW-ElecDry-Tier3AnyMFm2015CZ11DEER2017 | 0
42958.3843 | Appl-CW-Top-GasDHW-ElecDry-Tier3 | MFm | 2015 | CZ12 | rDXGF | -1 | Household | 1 | 1073.2 | 417 | 0 | 0 | 407 | 0 | 9.4 | 0 | -0.6 | 0.8 | -0.7 | 1.5 | 0 | 0 | 0 | 0 | 2.76 | 0 | -1.52 | 4.28 | 0.062 | 0 | 0.057 | 303 | 0 | 0 | 296 | 0 | 6.5 | 0 | -0.4 | 0.5 | -0.5 | 1 | 0 | 0 | 0 | 0 | 2.12 | 0 | -1.11 | 3.23 | 0.045 | 0 | 0.041 | PreCW-Top-GasDHW-ElecDry | Appl-CW-Top-GasDHW-ElecDry-Tier3AnyMFm2015CZ12DEER2017 | 0
42958.3843 | Appl-CW-Top-GasDHW-ElecDry-Tier3 | MFm | 2015 | CZ13 | rDXGF | -1 | Household | 1 | 1073.2 | 418 | 0 | 0 | 407 | 0 | 10.9 | 0 | -0.6 | 1 | -0.7 | 1.7 | 0 | 0 | 0 | 0 | 2.54 | 0 | -1.57 | 4.11 | 0.061 | 0 | 0.056 | 304 | 0 | 0 | 296 | 0 | 7.7 | 0 | -0.4 | 0.7 | -0.5 | 1.2 | 0 | 0 | 0 | 0 | 1.96 | 0 | -1.13 | 3.1 | 0.044 | 0 | 0.041 | PreCW-Top-GasDHW-ElecDry | Appl-CW-Top-GasDHW-ElecDry-Tier3AnyMFm2015CZ13DEER2017 | 0
42958.3843 | Appl-CW-Top-GasDHW-ElecDry-Tier3 | MFm | 2015 | CZ14 | rDXGF | -1 | Household | 1 | 1094.6 | 419 | 0 | 0 | 407 | 0 | 11.9 | 0 | -0.6 | 1.1 | -0.7 | 1.8 | 0 | 0 | 0 | 0 | 2.49 | 0 | -1.71 | 4.2 | 0.062 | 0 | 0.056 | 305 | 0 | 0 | 296 | 0 | 8.5 | 0 | -0.5 | 0.8 | -0.5 | 1.3 | 0 | 0 | 0 | 0 | 1.94 | 0 | -1.23 | 3.17 | 0.045 | 0 | 0.041 | PreCW-Top-GasDHW-ElecDry | Appl-CW-Top-GasDHW-ElecDry-Tier3AnyMFm2015CZ14DEER2017 | 0
42958.3843 | Appl-CW-Top-GasDHW-ElecDry-Tier3 | MFm | 2015 | CZ15 | rDXGF | -1 | Household | 1 | 1094.6 | 422 | 0 | 0 | 407 | 0 | 14.2 | 0 | -0.3 | 1.5 | -0.3 | 1.9 | 0 | 0 | 0 | 0 | 2.71 | 0 | -0.74 | 3.45 | 0.062 | 0 | 0.056 | 307 | 0 | 0 | 296 | 0 | 10.2 | 0 | -0.2 | 1.1 | -0.2 | 1.4 | 0 | 0 | 0 | 0 | 2.07 | 0 | -0.53 | 2.6 | 0.045 | 0 | 0.041 | PreCW-Top-GasDHW-ElecDry | Appl-CW-Top-GasDHW-ElecDry-Tier3AnyMFm2015CZ15DEER2017 | 0
42958.3843 | Appl-CW-Top-GasDHW-ElecDry-Tier3 | MFm | 2015 | CZ16 | rDXGF | -1 | Household | 1 | 998.7 | 413 | 0 | 0 | 407 | 0 | 7.1 | 0 | -0.9 | 0.2 | -1.1 | 1.2 | 0 | 0 | 0 | 0 | 2.42 | 0 | -2.41 | 4.84 | 0.061 | 0 | 0.056 | 300 | 0 | 0 | 296 | 0 | 5.1 | 0 | -0.6 | 0.1 | -0.8 | 0.9 | 0 | 0 | 0 | 0 | 1.9 | 0 | -1.74 | 3.65 | 0.044 | 0 | 0.04 | PreCW-Top-GasDHW-ElecDry | Appl-CW-Top-GasDHW-ElecDry-Tier3AnyMFm2015CZ16DEER2017 | 0
42958.3843 | Appl-CW-Top-GasDHW-ElecDry-Tier3 | MFm | 2017 | CZ01 | rDXGF | -1 | Household | 1 | 998.7 | 406 | 0 | 0 | 408 | 0 | 0.2 | 0 | -1.2 | -1.3 | -1.3 | 0 | 0 | 0 | 0 | 0 | 2.14 | 0 | -2.64 | 4.8 | 0.057 | 0 | 0.057 | 295 | 0 | 0 | 297 | 0 | 0.1 | 0 | -0.9 | -1 | -1 | 0 | 0 | 0 | 0 | 0 | 1.66 | 0 | -1.95 | 3.62 | 0.041 | 0 | 0.041 | PreCW-Top-GasDHW-ElecDry | Appl-CW-Top-GasDHW-ElecDry-Tier3AnyMFm2017CZ01DEER2017 | 0
42958.3843 | Appl-CW-Top-GasDHW-ElecDry-Tier3 | MFm | 2017 | CZ02 | rDXGF | -1 | Household | 1 | 1073.2 | 413 | 0 | 0 | 407 | 0 | 6.1 | 0 | -0.7 | 0.3 | -0.8 | 1.1 | 0 | 0 | 0 | 0 | 2.87 | 0 | -1.6 | 4.47 | 0.063 | 0 | 0.057 | 300 | 0 | 0 | 296 | 0 | 4.1 | 0 | -0.5 | 0.1 | -0.6 | 0.7 | 0 | 0 | 0 | 0 | 2.17 | 0 | -1.2 | 3.37 | 0.046 | 0 | 0.041 | PreCW-Top-GasDHW-ElecDry | Appl-CW-Top-GasDHW-ElecDry-Tier3AnyMFm2017CZ02DEER2017 | 0
42958.3843 | Appl-CW-Top-GasDHW-ElecDry-Tier3 | MFm | 2017 | CZ03 | rDXGF | -1 | Household | 1 | 998.7 | 407 | 0 | 0 | 407 | 0 | 1 | 0 | -0.7 | -0.6 | -0.8 | 0.2 | 0 | 0 | 0 | 0 | 2.55 | 0 | -1.93 | 4.48 | 0.059 | 0 | 0.056 | 296 | 0 | 0 | 296 | 0 | 0.7 | 0 | -0.5 | -0.5 | -0.6 | 0.1 | 0 | 0 | 0 | 0 | 1.95 | 0 | -1.43 | 3.38 | 0.043 | 0 | 0.041 | PreCW-Top-GasDHW-ElecDry | Appl-CW-Top-GasDHW-ElecDry-Tier3AnyMFm2017CZ03DEER2017 | 0
42958.3843 | Appl-CW-Top-GasDHW-ElecDry-Tier3 | MFm | 2017 | CZ04 | rDXGF | -1 | Household | 1 | 998.7 | 417 | 0 | 0 | 408 | 0 | 8.3 | 0 | -0.4 | 0.9 | -0.4 | 1.4 | 0 | 0 | 0 | 0 | 3.22 | 0 | -1.11 | 4.33 | 0.064 | 0 | 0.056 | 302 | 0 | 0 | 297 | 0 | 5.4 | 0 | -0.3 | 0.5 | -0.3 | 0.9 | 0 | 0 | 0 | 0 | 2.46 | 0 | -0.81 | 3.27 | 0.045 | 0 | 0.041 | PreCW-Top-GasDHW-ElecDry | Appl-CW-Top-GasDHW-ElecDry-Tier3AnyMFm2017CZ04DEER2017 | 0
42958.3843 | Appl-CW-Top-GasDHW-ElecDry-Tier3 | MFm | 2017 | CZ05 | rDXGF | -1 | Household | 1 | 998.7 | 410 | 0 | 0 | 408 | 0 | 2.5 | 0 | -0.4 | 0 | -0.5 | 0.4 | 0 | 0 | 0 | 0 | 3.21 | 0 | -1.31 | 4.52 | 0.06 | 0 | 0.056 | 299 | 0 | 0 | 297 | 0 | 2 | 0 | -0.3 | 0 | -0.4 | 0.3 | 0 | 0 | 0 | 0 | 2.49 | 0 | -0.92 | 3.41 | 0.044 | 0 | 0.041 | PreCW-Top-GasDHW-ElecDry | Appl-CW-Top-GasDHW-ElecDry-Tier3AnyMFm2017CZ05DEER2017 | 0
42958.3843 | Appl-CW-Top-GasDHW-ElecDry-Tier3 | MFm | 2017 | CZ06 | rDXGF | -1 | Household | 1 | 1206 | 413 | 0 | 0 | 407 | 0 | 5.6 | 0 | -0.4 | 0.4 | -0.6 | 0.9 | 0 | 0 | 0 | 0 | 2.65 | 0 | -1.58 | 4.22 | 0.063 | 0 | 0.056 | 300 | 0 | 0 | 296 | 0 | 3.9 | 0 | -0.3 | 0.3 | -0.4 | 0.7 | 0 | 0 | 0 | 0 | 2.04 | 0 | -1.14 | 3.18 | 0.045 | 0 | 0.04 | PreCW-Top-GasDHW-ElecDry | Appl-CW-Top-GasDHW-ElecDry-Tier3AnyMFm2017CZ06DEER2017 | 0
42958.3843 | Appl-CW-Top-GasDHW-ElecDry-Tier3 | MFm | 2017 | CZ07 | rDXGF | -1 | Household | 1 | 1206 | 419 | 0 | 0 | 407 | 0 | 10.4 | 0 | -0.4 | 1.3 | -0.5 | 1.8 | 0 | 0 | 0 | 0 | 2.89 | 0 | -1.29 | 4.18 | 0.062 | 0 | 0.056 | 305 | 0 | 0 | 296 | 0 | 7.7 | 0 | -0.3 | 1 | -0.3 | 1.3 | 0 | 0 | 0 | 0 | 2.22 | 0 | -0.93 | 3.15 | 0.045 | 0 | 0.041 | PreCW-Top-GasDHW-ElecDry | Appl-CW-Top-GasDHW-ElecDry-Tier3AnyMFm2017CZ07DEER2017 | 0
42958.3843 | Appl-CW-Top-GasDHW-ElecDry-Tier3 | MFm | 2017 | CZ08 | rDXGF | -1 | Household | 1 | 1206 | 418 | 0 | 0 | 407 | 0 | 10.1 | 0 | -0.3 | 1.2 | -0.3 | 1.6 | 0 | 0 | 0 | 0 | 3.07 | 0 | -1.04 | 4.11 | 0.061 | 0 | 0.056 | 304 | 0 | 0 | 296 | 0 | 7.3 | 0 | -0.2 | 0.8 | -0.2 | 1.2 | 0 | 0 | 0 | 0 | 2.34 | 0 | -0.75 | 3.1 | 0.044 | 0 | 0.041 | PreCW-Top-GasDHW-ElecDry | Appl-CW-Top-GasDHW-ElecDry-Tier3AnyMFm2017CZ08DEER2017 | 0
42958.3843 | Appl-CW-Top-GasDHW-ElecDry-Tier3 | MFm | 2017 | CZ09 | rDXGF | -1 | Household | 1 | 1126.6 | 416 | 0 | 0 | 407 | 0 | 8.5 | 0 | -0.5 | 0.9 | -0.5 | 1.3 | 0 | 0 | 0 | 0 | 2.89 | 0 | -1.22 | 4.1 | 0.062 | 0 | 0.056 | 303 | 0 | 0 | 296 | 0 | 6 | 0 | -0.3 | 0.6 | -0.3 | 0.9 | 0 | 0 | 0 | 0 | 2.22 | 0 | -0.88 | 3.09 | 0.045 | 0 | 0.041 | PreCW-Top-GasDHW-ElecDry | Appl-CW-Top-GasDHW-ElecDry-Tier3AnyMFm2017CZ09DEER2017 | 0
42958.3843 | Appl-CW-Top-GasDHW-ElecDry-Tier3 | MFm | 2017 | CZ10 | rDXGF | -1 | Household | 1 | 1073.2 | 417 | 0 | 0 | 407 | 0 | 9.3 | 0 | -0.4 | 0.9 | -0.4 | 1.3 | 0 | 0 | 0 | 0 | 3.11 | 0 | -0.96 | 4.07 | 0.062 | 0 | 0.056 | 304 | 0 | 0 | 296 | 0 | 6.7 | 0 | -0.3 | 0.7 | -0.3 | 0.9 | 0 | 0 | 0 | 0 | 2.37 | 0 | -0.7 | 3.07 | 0.045 | 0 | 0.04 | PreCW-Top-GasDHW-ElecDry | Appl-CW-Top-GasDHW-ElecDry-Tier3AnyMFm2017CZ10DEER2017 | 0
42958.3843 | Appl-CW-Top-GasDHW-ElecDry-Tier3 | MFm | 2017 | CZ11 | rDXGF | -1 | Household | 1 | 1073.2 | 417 | 0 | 0 | 407 | 0 | 10.2 | 0 | -0.5 | 0.8 | -0.7 | 1.5 | 0 | 0 | 0 | 0 | 2.54 | 0 | -1.62 | 4.16 | 0.061 | 0 | 0.056 | 303 | 0 | 0 | 296 | 0 | 6.9 | 0 | -0.4 | 0.5 | -0.5 | 1 | 0 | 0 | 0 | 0 | 1.95 | 0 | -1.18 | 3.14 | 0.044 | 0 | 0.04 | PreCW-Top-GasDHW-ElecDry | Appl-CW-Top-GasDHW-ElecDry-Tier3AnyMFm2017CZ11DEER2017 | 0
42958.3843 | Appl-CW-Top-GasDHW-ElecDry-Tier3 | MFm | 2017 | CZ12 | rDXGF | -1 | Household | 1 | 1073.2 | 416 | 0 | 0 | 407 | 0 | 8.9 | 0 | -0.5 | 0.7 | -0.7 | 1.4 | 0 | 0 | 0 | 0 | 2.78 | 0 | -1.49 | 4.28 | 0.062 | 0 | 0.056 | 303 | 0 | 0 | 296 | 0 | 7 | 0 | -0.4 | 0.6 | -0.5 | 1.1 | 0 | 0 | 0 | 0 | 2.17 | 0 | -1.06 | 3.23 | 0.046 | 0 | 0.041 | PreCW-Top-GasDHW-ElecDry | Appl-CW-Top-GasDHW-ElecDry-Tier3AnyMFm2017CZ12DEER2017 | 0
42958.3843 | Appl-CW-Top-GasDHW-ElecDry-Tier3 | MFm | 2017 | CZ13 | rDXGF | -1 | Household | 1 | 1073.2 | 419 | 0 | 0 | 407 | 0 | 11.8 | 0 | -0.5 | 1.2 | -0.6 | 1.8 | 0 | 0 | 0 | 0 | 2.61 | 0 | -1.5 | 4.11 | 0.063 | 0 | 0.056 | 305 | 0 | 0 | 296 | 0 | 8.7 | 0 | -0.4 | 0.9 | -0.5 | 1.3 | 0 | 0 | 0 | 0 | 2.02 | 0 | -1.07 | 3.1 | 0.046 | 0 | 0.041 | PreCW-Top-GasDHW-ElecDry | Appl-CW-Top-GasDHW-ElecDry-Tier3AnyMFm2017CZ13DEER2017 | 0
42958.3843 | Appl-CW-Top-GasDHW-ElecDry-Tier3 | MFm | 2017 | CZ14 | rDXGF | -1 | Household | 1 | 1094.6 | 421 | 0 | 0 | 407 | 0 | 13.3 | 0 | -0.5 | 1.4 | -0.6 | 2 | 0 | 0 | 0 | 0 | 2.61 | 0 | -1.59 | 4.19 | 0.063 | 0 | 0.056 | 305 | 0 | 0 | 296 | 0 | 8.8 | 0 | -0.4 | 0.9 | -0.5 | 1.3 | 0 | 0 | 0 | 0 | 1.97 | 0 | -1.19 | 3.16 | 0.045 | 0 | 0.041 | PreCW-Top-GasDHW-ElecDry | Appl-CW-Top-GasDHW-ElecDry-Tier3AnyMFm2017CZ14DEER2017 | 0
42958.3843 | Appl-CW-Top-GasDHW-ElecDry-Tier3 | MFm | 2017 | CZ15 | rDXGF | -1 | Household | 1 | 1094.6 | 423 | 0 | 0 | 407 | 0 | 14.9 | 0 | -0.3 | 1.6 | -0.3 | 1.9 | 0 | 0 | 0 | 0 | 2.72 | 0 | -0.73 | 3.45 | 0.062 | 0 | 0.056 | 306 | 0 | 0 | 296 | 0 | 9.6 | 0 | -0.2 | 1 | -0.2 | 1.2 | 0 | 0 | 0 | 0 | 2.06 | 0 | -0.54 | 2.6 | 0.045 | 0 | 0.041 | PreCW-Top-GasDHW-ElecDry | Appl-CW-Top-GasDHW-ElecDry-Tier3AnyMFm2017CZ15DEER2017 | 0
42958.3843 | Appl-CW-Top-GasDHW-ElecDry-Tier3 | MFm | 2017 | CZ16 | rDXGF | -1 | Household | 1 | 998.7 | 413 | 0 | 0 | 407 | 0 | 7 | 0 | -0.9 | 0.2 | -1 | 1.2 | 0 | 0 | 0 | 0 | 2.49 | 0 | -2.34 | 4.83 | 0.06 | 0 | 0.057 | 301 | 0 | 0 | 296 | 0 | 5.1 | 0 | -0.7 | 0.2 | -0.7 | 0.9 | 0 | 0 | 0 | 0 | 1.95 | 0 | -1.68 | 3.64 | 0.044 | 0 | 0.041 | PreCW-Top-GasDHW-ElecDry | Appl-CW-Top-GasDHW-ElecDry-Tier3AnyMFm2017CZ16DEER2017 | 0
42958.3843 | Appl-CW-Top-GasDHW-ElecDry-Tier3 | SFm | 1975 | CZ01 | rDXGF | -1 | Household | 1 | 1591 | 501 | 0 | 0 | 504 | 0 | 0 | 0 | -0.9 | -2.3 | -2.3 | 0 | 0 | 0 | 0 | 0 | 1.62 | 0 | -4.37 | 6 | 0.07 | 0 | 0.07 | 365 | 0 | 0 | 367 | 0 | 0 | 0 | -0.7 | -1.7 | -1.7 | 0 | 0 | 0 | 0 | 0 | 1.36 | 0 | -3.15 | 4.52 | 0.051 | 0 | 0.051 | PreCW-Top-GasDHW-ElecDry | Appl-CW-Top-GasDHW-ElecDry-Tier3AnySFm1975CZ01DEER2017 | 0
42958.3843 | Appl-CW-Top-GasDHW-ElecDry-Tier3 | SFm | 1975 | CZ02 | rDXGF | -1 | Household | 1 | 1591 | 511 | 0 | 0 | 504 | 0 | 8.4 | 0 | -0.5 | -1.2 | -2.2 | 1 | 0 | 0 | 0 | 0 | 1.45 | 0 | -4.12 | 5.57 | 0.095 | 0 | 0.07 | 371 | 0 | 0 | 367 | 0 | 5.6 | 0 | -0.3 | -0.9 | -1.6 | 0.7 | 0 | 0 | 0 | 0 | 1.23 | 0 | -2.97 | 4.2 | 0.069 | 0 | 0.051 | PreCW-Top-GasDHW-ElecDry | Appl-CW-Top-GasDHW-ElecDry-Tier3AnySFm1975CZ02DEER2017 | 0
42958.3843 | Appl-CW-Top-GasDHW-ElecDry-Tier3 | SFm | 1975 | CZ03 | rDXGF | -1 | Household | 1 | 1591 | 506 | 0 | 0 | 504 | 0 | 3.7 | 0 | -0.5 | -1.6 | -2.1 | 0.5 | 0 | 0 | 0 | 0 | 1.63 | 0 | -3.97 | 5.6 | 0.09 | 0 | 0.07 | 368 | 0 | 0 | 367 | 0 | 2.5 | 0 | -0.4 | -1.2 | -1.5 | 0.3 | 0 | 0 | 0 | 0 | 1.37 | 0 | -2.85 | 4.22 | 0.066 | 0 | 0.051 | PreCW-Top-GasDHW-ElecDry | Appl-CW-Top-GasDHW-ElecDry-Tier3AnySFm1975CZ03DEER2017 | 0
42958.3843 | Appl-CW-Top-GasDHW-ElecDry-Tier3 | SFm | 1975 | CZ04 | rDXGF | -1 | Household | 1 | 1591 | 515 | 0 | 0 | 504 | 0 | 11.2 | 0 | -0.5 | -0.2 | -1.7 | 1.4 | 0 | 0 | 0 | 0 | 2.24 | 0 | -3.17 | 5.42 | 0.093 | 0 | 0.069 | 374 | 0 | 0 | 367 | 0 | 8.1 | 0 | -0.4 | -0.1 | -1.2 | 1 | 0 | 0 | 0 | 0 | 1.77 | 0 | -2.31 | 4.08 | 0.068 | 0 | 0.05 | PreCW-Top-GasDHW-ElecDry | Appl-CW-Top-GasDHW-ElecDry-Tier3AnySFm1975CZ04DEER2017 | 0
42958.3843 | Appl-CW-Top-GasDHW-ElecDry-Tier3 | SFm | 1975 | CZ05 | rDXGF | -1 | Household | 1 | 1591 | 503 | 0 | 0 | 504 | 0 | 2 | 0 | -0.6 | -2.2 | -2.4 | 0.2 | 0 | 0 | 0 | 0 | 0.98 | 0 | -4.72 | 5.69 | 0.087 | 0 | 0.07 | 366 | 0 | 0 | 367 | 0 | 1.4 | 0 | -0.5 | -1.6 | -1.7 | 0.1 | 0 | 0 | 0 | 0 | 0.92 | 0 | -3.38 | 4.29 | 0.064 | 0 | 0.051 | PreCW-Top-GasDHW-ElecDry | Appl-CW-Top-GasDHW-ElecDry-Tier3AnySFm1975CZ05DEER2017 | 0
42958.3843 | Appl-CW-Top-GasDHW-ElecDry-Tier3 | SFm | 1975 | CZ06 | rDXGF | -1 | Household | 1 | 1528 | 517 | 0 | 0 | 504 | 0 | 12.5 | 0 | -0.3 | 0.4 | -1.2 | 1.7 | 0 | 0 | 0 | 0 | 2.75 | 0 | -2.5 | 5.25 | 0.088 | 0 | 0.069 | 376 | 0 | 0 | 367 | 0 | 9.5 | 0 | -0.2 | 0.4 | -0.9 | 1.3 | 0 | 0 | 0 | 0 | 2.15 | 0 | -1.81 | 3.95 | 0.063 | 0 | 0.05 | PreCW-Top-GasDHW-ElecDry | Appl-CW-Top-GasDHW-ElecDry-Tier3AnySFm1975CZ06DEER2017 | 0
42958.3843 | Appl-CW-Top-GasDHW-ElecDry-Tier3 | SFm | 1975 | CZ07 | rDXGF | -1 | Household | 1 | 1528 | 515 | 0 | 0 | 504 | 0 | 10.9 | 0 | -0.4 | 0.2 | -1.4 | 1.6 | 0 | 0 | 0 | 0 | 2.47 | 0 | -2.73 | 5.2 | 0.084 | 0 | 0.07 | 374 | 0 | 0 | 367 | 0 | 7.7 | 0 | -0.3 | 0.1 | -1.1 | 1.1 | 0 | 0 | 0 | 0 | 1.95 | 0 | -1.97 | 3.92 | 0.061 | 0 | 0.051 | PreCW-Top-GasDHW-ElecDry | Appl-CW-Top-GasDHW-ElecDry-Tier3AnySFm1975CZ07DEER2017 | 0
42958.3843 | Appl-CW-Top-GasDHW-ElecDry-Tier3 | SFm | 1975 | CZ08 | rDXGF | -1 | Household | 1 | 1528 | 521 | 0 | 0 | 504 | 0 | 16.2 | 0 | -0.3 | 0.9 | -1.3 | 2.1 | 0 | 0 | 0 | 0 | 2.61 | 0 | -2.5 | 5.11 | 0.087 | 0 | 0.069 | 378 | 0 | 0 | 367 | 0 | 11.3 | 0 | -0.2 | 0.6 | -0.9 | 1.5 | 0 | 0 | 0 | 0 | 2.07 | 0 | -1.78 | 3.85 | 0.063 | 0 | 0.05 | PreCW-Top-GasDHW-ElecDry | Appl-CW-Top-GasDHW-ElecDry-Tier3AnySFm1975CZ08DEER2017 | 0
42958.3843 | Appl-CW-Top-GasDHW-ElecDry-Tier3 | SFm | 1975 | CZ09 | rDXGF | -1 | Household | 1 | 1636 | 525 | 0 | 0 | 504 | 0 | 20.3 | 0 | -0.3 | 1 | -1.4 | 2.6 | 0 | 0 | 0 | 0 | 2.3 | 0 | -2.82 | 5.12 | 0.081 | 0 | 0.069 | 382 | 0 | 0 | 367 | 0 | 14.6 | 0 | -0.2 | 0.7 | -1 | 1.9 | 0 | 0 | 0 | 0 | 1.83 | 0 | -2.03 | 3.86 | 0.059 | 0 | 0.05 | PreCW-Top-GasDHW-ElecDry | Appl-CW-Top-GasDHW-ElecDry-Tier3AnySFm1975CZ09DEER2017 | 0
42958.3843 | Appl-CW-Top-GasDHW-ElecDry-Tier3 | SFm | 1975 | CZ10 | rDXGF | -1 | Household | 1 | 1636 | 520 | 0 | 0 | 504 | 0 | 15.8 | 0 | -0.4 | 0.2 | -1.7 | 1.9 | 0 | 0 | 0 | 0 | 1.79 | 0 | -3.31 | 5.09 | 0.092 | 0 | 0.069 | 378 | 0 | 0 | 367 | 0 | 11.3 | 0 | -0.3 | 0.1 | -1.3 | 1.4 | 0 | 0 | 0 | 0 | 1.46 | 0 | -2.38 | 3.83 | 0.067 | 0 | 0.05 | PreCW-Top-GasDHW-ElecDry | Appl-CW-Top-GasDHW-ElecDry-Tier3AnySFm1975CZ10DEER2017 | 0
42958.3843 | Appl-CW-Top-GasDHW-ElecDry-Tier3 | SFm | 1975 | CZ11 | rDXGF | -1 | Household | 1 | 1528 | 524 | 0 | 0 | 504 | 0 | 19.4 | 0 | -0.4 | 0.3 | -1.7 | 2.1 | 0 | 0 | 0 | 0 | 1.8 | 0 | -3.36 | 5.16 | 0.09 | 0 | 0.07 | 381 | 0 | 0 | 367 | 0 | 14 | 0 | -0.3 | 0.2 | -1.2 | 1.5 | 0 | 0 | 0 | 0 | 1.48 | 0 | -2.41 | 3.89 | 0.066 | 0 | 0.051 | PreCW-Top-GasDHW-ElecDry | Appl-CW-Top-GasDHW-ElecDry-Tier3AnySFm1975CZ11DEER2017 | 0
42958.3843 | Appl-CW-Top-GasDHW-ElecDry-Tier3 | SFm | 1975 | CZ12 | rDXGF | -1 | Household | 1 | 1528 | 518 | 0 | 0 | 504 | 0 | 14.7 | 0 | -0.4 | -0.1 | -1.8 | 1.7 | 0 | 0 | 0 | 0 | 1.82 | 0 | -3.51 | 5.33 | 0.09 | 0 | 0.07 | 377 | 0 | 0 | 367 | 0 | 10.8 | 0 | -0.3 | -0.1 | -1.3 | 1.2 | 0 | 0 | 0 | 0 | 1.48 | 0 | -2.53 | 4.02 | 0.066 | 0 | 0.051 | PreCW-Top-GasDHW-ElecDry | Appl-CW-Top-GasDHW-ElecDry-Tier3AnySFm1975CZ12DEER2017 | 0
42958.3843 | Appl-CW-Top-GasDHW-ElecDry-Tier3 | SFm | 1975 | CZ13 | rDXGF | -1 | Household | 1 | 1528 | 524 | 0 | 0 | 504 | 0 | 20.5 | 0 | -0.4 | 0.4 | -1.9 | 2.3 | 0 | 0 | 0 | 0 | 1.4 | 0 | -3.71 | 5.11 | 0.087 | 0 | 0.069 | 381 | 0 | 0 | 367 | 0 | 14.5 | 0 | -0.3 | 0.3 | -1.4 | 1.6 | 0 | 0 | 0 | 0 | 1.18 | 0 | -2.67 | 3.85 | 0.063 | 0 | 0.05 | PreCW-Top-GasDHW-ElecDry | Appl-CW-Top-GasDHW-ElecDry-Tier3AnySFm1975CZ13DEER2017 | 0
42958.3843 | Appl-CW-Top-GasDHW-ElecDry-Tier3 | SFm | 1975 | CZ14 | rDXGF | -1 | Household | 1 | 1555 | 529 | 0 | 0 | 504 | 0 | 24.4 | 0 | -0.3 | 0.8 | -1.9 | 2.7 | 0 | 0 | 0 | 0 | 1.95 | 0 | -3.25 | 5.2 | 0.083 | 0 | 0.069 | 384 | 0 | 0 | 367 | 0 | 17.1 | 0 | -0.2 | 0.5 | -1.4 | 1.9 | 0 | 0 | 0 | 0 | 1.57 | 0 | -2.35 | 3.92 | 0.06 | 0 | 0.05 | PreCW-Top-GasDHW-ElecDry | Appl-CW-Top-GasDHW-ElecDry-Tier3AnySFm1975CZ14DEER2017 | 0
42958.3843 | Appl-CW-Top-GasDHW-ElecDry-Tier3 | SFm | 1975 | CZ15 | rDXGF | -1 | Household | 1 | 1555 | 535 | 0 | 0 | 504 | 0 | 29.5 | 0 | -0.1 | 1.8 | -1 | 2.9 | 0 | 0 | 0 | 0 | 2.69 | 0 | -1.58 | 4.28 | 0.081 | 0 | 0.07 | 389 | 0 | 0 | 367 | 0 | 21.5 | 0 | -0.1 | 1.4 | -0.7 | 2.1 | 0 | 0 | 0 | 0 | 2.11 | 0 | -1.11 | 3.23 | 0.058 | 0 | 0.051 | PreCW-Top-GasDHW-ElecDry | Appl-CW-Top-GasDHW-ElecDry-Tier3AnySFm1975CZ15DEER2017 | 0
42958.3843 | Appl-CW-Top-GasDHW-ElecDry-Tier3 | SFm | 1975 | CZ16 | rDXGF | -1 | Household | 1 | 1591 | 517 | 0 | 0 | 504 | 0 | 14.1 | 0 | -0.5 | -0.1 | -2.1 | 1.9 | 0 | 0 | 0 | 0 | 2.15 | 0 | -3.84 | 5.99 | 0.082 | 0 | 0.07 | 376 | 0 | 0 | 367 | 0 | 10 | 0 | -0.4 | -0.1 | -1.5 | 1.4 | 0 | 0 | 0 | 0 | 1.74 | 0 | -2.78 | 4.52 | 0.06 | 0 | 0.051 | PreCW-Top-GasDHW-ElecDry | Appl-CW-Top-GasDHW-ElecDry-Tier3AnySFm1975CZ16DEER2017 | 0
42958.3843 | Appl-CW-Top-GasDHW-ElecDry-Tier3 | SFm | 1985 | CZ01 | rDXGF | -1 | Household | 1 | 1904 | 500 | 0 | 0 | 504 | 0 | 0 | 0 | -1.5 | -3.1 | -3.1 | 0 | 0 | 0 | 0 | 0 | 0.24 | 0 | -5.76 | 5.99 | 0.07 | 0 | 0.07 | 364 | 0 | 0 | 367 | 0 | 0 | 0 | -1.1 | -2.2 | -2.2 | 0 | 0 | 0 | 0 | 0 | 0.36 | 0 | -4.16 | 4.52 | 0.051 | 0 | 0.051 | PreCW-Top-GasDHW-ElecDry | Appl-CW-Top-GasDHW-ElecDry-Tier3AnySFm1985CZ01DEER2017 | 0
42958.3843 | Appl-CW-Top-GasDHW-ElecDry-Tier3 | SFm | 1985 | CZ02 | rDXGF | -1 | Household | 1 | 1904 | 509 | 0 | 0 | 504 | 0 | 7.4 | 0 | -0.8 | -1.6 | -2.6 | 1 | 0 | 0 | 0 | 0 | 0.61 | 0 | -4.97 | 5.58 | 0.087 | 0 | 0.07 | 370 | 0 | 0 | 367 | 0 | 5.1 | 0 | -0.5 | -1.2 | -1.9 | 0.7 | 0 | 0 | 0 | 0 | 0.62 | 0 | -3.6 | 4.2 | 0.063 | 0 | 0.051 | PreCW-Top-GasDHW-ElecDry | Appl-CW-Top-GasDHW-ElecDry-Tier3AnySFm1985CZ02DEER2017 | 0
42958.3843 | Appl-CW-Top-GasDHW-ElecDry-Tier3 | SFm | 1985 | CZ03 | rDXGF | -1 | Household | 1 | 1904 | 505 | 0 | 0 | 504 | 0 | 4.4 | 0 | -1 | -2.2 | -2.9 | 0.6 | 0 | 0 | 0 | 0 | 0.31 | 0 | -5.31 | 5.61 | 0.088 | 0 | 0.069 | 368 | 0 | 0 | 367 | 0 | 3.3 | 0 | -0.7 | -1.5 | -2.1 | 0.4 | 0 | 0 | 0 | 0 | 0.39 | 0 | -3.84 | 4.23 | 0.064 | 0 | 0.05 | PreCW-Top-GasDHW-ElecDry | Appl-CW-Top-GasDHW-ElecDry-Tier3AnySFm1985CZ03DEER2017 | 0
42958.3843 | Appl-CW-Top-GasDHW-ElecDry-Tier3 | SFm | 1985 | CZ04 | rDXGF | -1 | Household | 1 | 1904 | 517 | 0 | 0 | 504 | 0 | 13.7 | 0 | -0.8 | -0.4 | -2.2 | 1.8 | 0 | 0 | 0 | 0 | 1.39 | 0 | -4.04 | 5.42 | 0.091 | 0 | 0.07 | 375 | 0 | 0 | 367 | 0 | 9.3 | 0 | -0.6 | -0.3 | -1.6 | 1.2 | 0 | 0 | 0 | 0 | 1.17 | 0 | -2.93 | 4.09 | 0.066 | 0 | 0.051 | PreCW-Top-GasDHW-ElecDry | Appl-CW-Top-GasDHW-ElecDry-Tier3AnySFm1985CZ04DEER2017 | 0
42958.3843 | Appl-CW-Top-GasDHW-ElecDry-Tier3 | SFm | 1985 | CZ05 | rDXGF | -1 | Household | 1 | 1904 | 504 | 0 | 0 | 504 | 0 | 3.4 | 0 | -1 | -2.6 | -3 | 0.4 | 0 | 0 | 0 | 0 | -0.09 | 0 | -5.79 | 5.69 | 0.09 | 0 | 0.07 | 367 | 0 | 0 | 367 | 0 | 2.4 | 0 | -0.7 | -1.9 | -2.2 | 0.3 | 0 | 0 | 0 | 0 | 0.14 | 0 | -4.15 | 4.29 | 0.066 | 0 | 0.051 | PreCW-Top-GasDHW-ElecDry | Appl-CW-Top-GasDHW-ElecDry-Tier3AnySFm1985CZ05DEER2017 | 0
42958.3843 | Appl-CW-Top-GasDHW-ElecDry-Tier3 | SFm | 1985 | CZ06 | rDXGF | -1 | Household | 1 | 2064 | 517 | 0 | 0 | 504 | 0 | 12.9 | 0 | -0.4 | 0.2 | -1.5 | 1.7 | 0 | 0 | 0 | 0 | 2.2 | 0 | -3.07 | 5.26 | 0.092 | 0 | 0.07 | 375 | 0 | 0 | 367 | 0 | 9 | 0 | -0.3 | 0.1 | -1.1 | 1.2 | 0 | 0 | 0 | 0 | 1.76 | 0 | -2.21 | 3.97 | 0.067 | 0 | 0.051 | PreCW-Top-GasDHW-ElecDry | Appl-CW-Top-GasDHW-ElecDry-Tier3AnySFm1985CZ06DEER2017 | 0
42958.3843 | Appl-CW-Top-GasDHW-ElecDry-Tier3 | SFm | 1985 | CZ07 | rDXGF | -1 | Household | 1 | 2064 | 518 | 0 | 0 | 504 | 0 | 14.1 | 0 | -0.5 | 0.5 | -1.5 | 2 | 0 | 0 | 0 | 0 | 2.34 | 0 | -2.87 | 5.21 | 0.085 | 0 | 0.069 | 376 | 0 | 0 | 367 | 0 | 9.4 | 0 | -0.3 | 0.2 | -1.1 | 1.3 | 0 | 0 | 0 | 0 | 1.86 | 0 | -2.07 | 3.93 | 0.062 | 0 | 0.05 | PreCW-Top-GasDHW-ElecDry | Appl-CW-Top-GasDHW-ElecDry-Tier3AnySFm1985CZ07DEER2017 | 0
42958.3843 | Appl-CW-Top-GasDHW-ElecDry-Tier3 | SFm | 1985 | CZ08 | rDXGF | -1 | Household | 1 | 2064 | 525 | 0 | 0 | 504 | 0 | 20.3 | 0 | -0.4 | 1.1 | -1.5 | 2.7 | 0 | 0 | 0 | 0 | 2.18 | 0 | -2.95 | 5.12 | 0.08 | 0 | 0.069 | 380 | 0 | 0 | 367 | 0 | 13.5 | 0 | -0.3 | 0.6 | -1.1 | 1.8 | 0 | 0 | 0 | 0 | 1.74 | 0 | -2.13 | 3.86 | 0.058 | 0 | 0.05 | PreCW-Top-GasDHW-ElecDry | Appl-CW-Top-GasDHW-ElecDry-Tier3AnySFm1985CZ08DEER2017 | 0
42958.3843 | Appl-CW-Top-GasDHW-ElecDry-Tier3 | SFm | 1985 | CZ09 | rDXGF | -1 | Household | 1 | 1811 | 524 | 0 | 0 | 504 | 0 | 19.7 | 0 | -0.4 | 0.9 | -1.5 | 2.4 | 0 | 0 | 0 | 0 | 2.13 | 0 | -2.98 | 5.12 | 0.084 | 0 | 0.07 | 382 | 0 | 0 | 367 | 0 | 14.8 | 0 | -0.3 | 0.7 | -1.1 | 1.8 | 0 | 0 | 0 | 0 | 1.73 | 0 | -2.13 | 3.86 | 0.061 | 0 | 0.051 | PreCW-Top-GasDHW-ElecDry | Appl-CW-Top-GasDHW-ElecDry-Tier3AnySFm1985CZ09DEER2017 | 0
42958.3843 | Appl-CW-Top-GasDHW-ElecDry-Tier3 | SFm | 1985 | CZ10 | rDXGF | -1 | Household | 1 | 1811 | 523 | 0 | 0 | 504 | 0 | 18.5 | 0 | -0.4 | 0.4 | -1.7 | 2.2 | 0 | 0 | 0 | 0 | 1.7 | 0 | -3.39 | 5.09 | 0.088 | 0 | 0.07 | 380 | 0 | 0 | 367 | 0 | 13.3 | 0 | -0.3 | 0.3 | -1.2 | 1.6 | 0 | 0 | 0 | 0 | 1.4 | 0 | -2.44 | 3.84 | 0.064 | 0 | 0.051 | PreCW-Top-GasDHW-ElecDry | Appl-CW-Top-GasDHW-ElecDry-Tier3AnySFm1985CZ10DEER2017 | 0
42958.3843 | Appl-CW-Top-GasDHW-ElecDry-Tier3 | SFm | 1985 | CZ11 | rDXGF | -1 | Household | 1 | 1704 | 524 | 0 | 0 | 504 | 0 | 20.7 | 0 | -0.5 | 0.1 | -2.2 | 2.3 | 0 | 0 | 0 | 0 | 0.9 | 0 | -4.27 | 5.17 | 0.086 | 0 | 0.07 | 380 | 0 | 0 | 367 | 0 | 14.3 | 0 | -0.4 | 0 | -1.6 | 1.6 | 0 | 0 | 0 | 0 | 0.81 | 0 | -3.09 | 3.9 | 0.062 | 0 | 0.051 | PreCW-Top-GasDHW-ElecDry | Appl-CW-Top-GasDHW-ElecDry-Tier3AnySFm1985CZ11DEER2017 | 0
42958.3843 | Appl-CW-Top-GasDHW-ElecDry-Tier3 | SFm | 1985 | CZ12 | rDXGF | -1 | Household | 1 | 1704 | 518 | 0 | 0 | 504 | 0 | 14.8 | 0 | -0.6 | -0.5 | -2.2 | 1.7 | 0 | 0 | 0 | 0 | 1.08 | 0 | -4.25 | 5.34 | 0.092 | 0 | 0.069 | 377 | 0 | 0 | 367 | 0 | 10.7 | 0 | -0.4 | -0.3 | -1.6 | 1.2 | 0 | 0 | 0 | 0 | 0.95 | 0 | -3.07 | 4.02 | 0.066 | 0 | 0.05 | PreCW-Top-GasDHW-ElecDry | Appl-CW-Top-GasDHW-ElecDry-Tier3AnySFm1985CZ12DEER2017 | 0
42958.3843 | Appl-CW-Top-GasDHW-ElecDry-Tier3 | SFm | 1985 | CZ13 | rDXGF | -1 | Household | 1 | 1704 | 526 | 0 | 0 | 504 | 0 | 21.9 | 0 | -0.5 | 0.3 | -2.2 | 2.5 | 0 | 0 | 0 | 0 | 0.89 | 0 | -4.22 | 5.1 | 0.086 | 0 | 0.07 | 383 | 0 | 0 | 367 | 0 | 16.2 | 0 | -0.3 | 0.3 | -1.6 | 1.8 | 0 | 0 | 0 | 0 | 0.8 | 0 | -3.06 | 3.85 | 0.062 | 0 | 0.051 | PreCW-Top-GasDHW-ElecDry | Appl-CW-Top-GasDHW-ElecDry-Tier3AnySFm1985CZ13DEER2017 | 0
42958.3843 | Appl-CW-Top-GasDHW-ElecDry-Tier3 | SFm | 1985 | CZ14 | rDXGF | -1 | Household | 1 | 1741 | 529 | 0 | 0 | 504 | 0 | 24.6 | 0 | -0.4 | 0.7 | -2 | 2.8 | 0 | 0 | 0 | 0 | 1.06 | 0 | -4.14 | 5.21 | 0.082 | 0 | 0.07 | 385 | 0 | 0 | 367 | 0 | 17.7 | 0 | -0.3 | 0.5 | -1.5 | 2.1 | 0 | 0 | 0 | 0 | 0.95 | 0 | -2.97 | 3.93 | 0.06 | 0 | 0.051 | PreCW-Top-GasDHW-ElecDry | Appl-CW-Top-GasDHW-ElecDry-Tier3AnySFm1985CZ14DEER2017 | 0
42958.3843 | Appl-CW-Top-GasDHW-ElecDry-Tier3 | SFm | 1985 | CZ15 | rDXGF | -1 | Household | 1 | 1741 | 536 | 0 | 0 | 504 | 0 | 30.5 | 0 | -0.2 | 2 | -1 | 3 | 0 | 0 | 0 | 0 | 2.45 | 0 | -1.82 | 4.29 | 0.082 | 0 | 0.07 | 390 | 0 | 0 | 367 | 0 | 22 | 0 | -0.1 | 1.5 | -0.7 | 2.2 | 0 | 0 | 0 | 0 | 1.92 | 0 | -1.3 | 3.23 | 0.06 | 0 | 0.051 | PreCW-Top-GasDHW-ElecDry | Appl-CW-Top-GasDHW-ElecDry-Tier3AnySFm1985CZ15DEER2017 | 0
42958.3843 | Appl-CW-Top-GasDHW-ElecDry-Tier3 | SFm | 1985 | CZ16 | rDXGF | -1 | Household | 1 | 1904 | 517 | 0 | 0 | 504 | 0 | 14.2 | 0 | -0.7 | -0.6 | -2.5 | 1.9 | 0 | 0 | 0 | 0 | 1.35 | 0 | -4.63 | 5.99 | 0.085 | 0 | 0.069 | 376 | 0 | 0 | 367 | 0 | 10 | 0 | -0.5 | -0.4 | -1.8 | 1.3 | 0 | 0 | 0 | 0 | 1.17 | 0 | -3.34 | 4.52 | 0.062 | 0 | 0.05 | PreCW-Top-GasDHW-ElecDry | Appl-CW-Top-GasDHW-ElecDry-Tier3AnySFm1985CZ16DEER2017 | 0
42958.3843 | Appl-CW-Top-GasDHW-ElecDry-Tier3 | SFm | 1996 | CZ01 | rDXGF | -1 | Household | 1 | 2193 | 502 | 0 | 0 | 504 | 0 | 0 | 0 | -0.7 | -1.9 | -1.9 | 0 | 0 | 0 | 0 | 0 | 2.29 | 0 | -3.7 | 5.99 | 0.07 | 0 | 0.07 | 365 | 0 | 0 | 367 | 0 | 0 | 0 | -0.5 | -1.4 | -1.4 | 0 | 0 | 0 | 0 | 0 | 1.84 | 0 | -2.68 | 4.52 | 0.051 | 0 | 0.05 | PreCW-Top-GasDHW-ElecDry | Appl-CW-Top-GasDHW-ElecDry-Tier3AnySFm1996CZ01DEER2017 | 0
42958.3843 | Appl-CW-Top-GasDHW-ElecDry-Tier3 | SFm | 1996 | CZ02 | rDXGF | -1 | Household | 1 | 2193 | 513 | 0 | 0 | 504 | 0 | 9.9 | 0 | -0.4 | -0.7 | -1.8 | 1.2 | 0 | 0 | 0 | 0 | 1.96 | 0 | -3.63 | 5.59 | 0.089 | 0 | 0.069 | 371 | 0 | 0 | 367 | 0 | 5.4 | 0 | -0.3 | -0.8 | -1.3 | 0.7 | 0 | 0 | 0 | 0 | 1.6 | 0 | -2.62 | 4.22 | 0.071 | 0 | 0.05 | PreCW-Top-GasDHW-ElecDry | Appl-CW-Top-GasDHW-ElecDry-Tier3AnySFm1996CZ02DEER2017 | 0
42958.3843 | Appl-CW-Top-GasDHW-ElecDry-Tier3 | SFm | 1996 | CZ03 | rDXGF | -1 | Household | 1 | 2193 | 505 | 0 | 0 | 504 | 0 | 3.7 | 0 | -0.6 | -1.6 | -2.1 | 0.5 | 0 | 0 | 0 | 0 | 1.73 | 0 | -3.89 | 5.61 | 0.079 | 0 | 0.069 | 368 | 0 | 0 | 367 | 0 | 2.8 | 0 | -0.4 | -1.1 | -1.5 | 0.4 | 0 | 0 | 0 | 0 | 1.45 | 0 | -2.78 | 4.23 | 0.055 | 0 | 0.05 | PreCW-Top-GasDHW-ElecDry | Appl-CW-Top-GasDHW-ElecDry-Tier3AnySFm1996CZ03DEER2017 | 0
42958.3843 | Appl-CW-Top-GasDHW-ElecDry-Tier3 | SFm | 1996 | CZ04 | rDXGF | -1 | Household | 1 | 2193 | 515 | 0 | 0 | 504 | 0 | 12 | 0 | -0.5 | -0.3 | -1.8 | 1.5 | 0 | 0 | 0 | 0 | 2.05 | 0 | -3.38 | 5.44 | 0.09 | 0 | 0.07 | 375 | 0 | 0 | 367 | 0 | 8.9 | 0 | -0.4 | -0.2 | -1.3 | 1.1 | 0 | 0 | 0 | 0 | 1.66 | 0 | -2.44 | 4.1 | 0.066 | 0 | 0.051 | PreCW-Top-GasDHW-ElecDry | Appl-CW-Top-GasDHW-ElecDry-Tier3AnySFm1996CZ04DEER2017 | 0
42958.3843 | Appl-CW-Top-GasDHW-ElecDry-Tier3 | SFm | 1996 | CZ05 | rDXGF | -1 | Household | 1 | 2193 | 503 | 0 | 0 | 504 | 0 | 2.5 | 0 | -0.7 | -2.5 | -2.8 | 0.3 | 0 | 0 | 0 | 0 | 0.15 | 0 | -5.56 | 5.7 | 0.085 | 0 | 0.07 | 366 | 0 | 0 | 367 | 0 | 1.8 | 0 | -0.5 | -1.8 | -2 | 0.2 | 0 | 0 | 0 | 0 | 0.29 | 0 | -4.01 | 4.3 | 0.062 | 0 | 0.051 | PreCW-Top-GasDHW-ElecDry | Appl-CW-Top-GasDHW-ElecDry-Tier3AnySFm1996CZ05DEER2017 | 0
42958.3843 | Appl-CW-Top-GasDHW-ElecDry-Tier3 | SFm | 1996 | CZ06 | rDXGF | -1 | Household | 1 | 2297 | 515 | 0 | 0 | 504 | 0 | 11.1 | 0 | -0.3 | 0.2 | -1.3 | 1.5 | 0 | 0 | 0 | 0 | 2.56 | 0 | -2.7 | 5.27 | 0.091 | 0 | 0.07 | 375 | 0 | 0 | 367 | 0 | 8.6 | 0 | -0.2 | 0.2 | -1 | 1.2 | 0 | 0 | 0 | 0 | 2.03 | 0 | -1.93 | 3.98 | 0.065 | 0 | 0.051 | PreCW-Top-GasDHW-ElecDry | Appl-CW-Top-GasDHW-ElecDry-Tier3AnySFm1996CZ06DEER2017 | 0
42958.3843 | Appl-CW-Top-GasDHW-ElecDry-Tier3 | SFm | 1996 | CZ07 | rDXGF | -1 | Household | 1 | 2297 | 524 | 0 | 0 | 504 | 0 | 17.5 | 0 | 0.1 | 2.3 | -0.2 | 2.4 | 0 | 0 | 0 | 0 | 4.6 | 0 | -0.6 | 5.21 | 0.113 | 0 | 0.069 | 381 | 0 | 0 | 367 | 0 | 12.7 | 0 | 0 | 1.4 | -0.5 | 1.7 | 0 | 0 | 0 | 0 | 2.92 | 0 | -1 | 3.93 | 0.083 | 0 | 0.05 | PreCW-Top-GasDHW-ElecDry | Appl-CW-Top-GasDHW-ElecDry-Tier3AnySFm1996CZ07DEER2017 | 0
42958.3843 | Appl-CW-Top-GasDHW-ElecDry-Tier3 | SFm | 1996 | CZ08 | rDXGF | -1 | Household | 1 | 2297 | 523 | 0 | 0 | 504 | 0 | 17.8 | 0 | -0.2 | 1.1 | -1.1 | 2.3 | 0 | 0 | 0 | 0 | 2.78 | 0 | -2.35 | 5.13 | 0.078 | 0 | 0.07 | 380 | 0 | 0 | 367 | 0 | 13 | 0 | -0.2 | 0.8 | -0.8 | 1.7 | 0 | 0 | 0 | 0 | 2.15 | 0 | -1.71 | 3.87 | 0.056 | 0 | 0.051 | PreCW-Top-GasDHW-ElecDry | Appl-CW-Top-GasDHW-ElecDry-Tier3AnySFm1996CZ08DEER2017 | 0
42958.3843 | Appl-CW-Top-GasDHW-ElecDry-Tier3 | SFm | 1996 | CZ09 | rDXGF | -1 | Household | 1 | 2186 | 525 | 0 | 0 | 504 | 0 | 19.8 | 0 | -0.3 | 1.2 | -1.3 | 2.5 | 0 | 0 | 0 | 0 | 2.59 | 0 | -2.53 | 5.12 | 0.08 | 0 | 0.07 | 382 | 0 | 0 | 367 | 0 | 15 | 0 | -0.2 | 0.9 | -0.9 | 1.9 | 0 | 0 | 0 | 0 | 2.04 | 0 | -1.82 | 3.86 | 0.058 | 0 | 0.051 | PreCW-Top-GasDHW-ElecDry | Appl-CW-Top-GasDHW-ElecDry-Tier3AnySFm1996CZ09DEER2017 | 0
42958.3843 | Appl-CW-Top-GasDHW-ElecDry-Tier3 | SFm | 1996 | CZ10 | rDXGF | -1 | Household | 1 | 2186 | 526 | 0 | 0 | 504 | 0 | 21.4 | 0 | -0.3 | 1 | -1.6 | 2.5 | 0 | 0 | 0 | 0 | 1.99 | 0 | -3.11 | 5.1 | 0.082 | 0 | 0.07 | 383 | 0 | 0 | 367 | 0 | 15.6 | 0 | -0.2 | 0.7 | -1.1 | 1.9 | 0 | 0 | 0 | 0 | 1.62 | 0 | -2.23 | 3.85 | 0.06 | 0 | 0.051 | PreCW-Top-GasDHW-ElecDry | Appl-CW-Top-GasDHW-ElecDry-Tier3AnySFm1996CZ10DEER2017 | 0
42958.3843 | Appl-CW-Top-GasDHW-ElecDry-Tier3 | SFm | 1996 | CZ11 | rDXGF | -1 | Household | 1 | 2032 | 524 | 0 | 0 | 504 | 0 | 19.9 | 0 | -0.5 | 0.4 | -1.9 | 2.2 | 0 | 0 | 0 | 0 | 1.59 | 0 | -3.57 | 5.17 | 0.087 | 0 | 0.07 | 381 | 0 | 0 | 367 | 0 | 14.8 | 0 | -0.3 | 0.4 | -1.4 | 1.6 | 0 | 0 | 0 | 0 | 1.31 | 0 | -2.58 | 3.9 | 0.063 | 0 | 0.051 | PreCW-Top-GasDHW-ElecDry | Appl-CW-Top-GasDHW-ElecDry-Tier3AnySFm1996CZ11DEER2017 | 0
42958.3843 | Appl-CW-Top-GasDHW-ElecDry-Tier3 | SFm | 1996 | CZ12 | rDXGF | -1 | Household | 1 | 2032 | 520 | 0 | 0 | 504 | 0 | 16.8 | 0 | -0.5 | 0.2 | -1.8 | 2 | 0 | 0 | 0 | 0 | 1.87 | 0 | -3.46 | 5.33 | 0.087 | 0 | 0.069 | 378 | 0 | 0 | 367 | 0 | 11.8 | 0 | -0.3 | 0.1 | -1.3 | 1.4 | 0 | 0 | 0 | 0 | 1.53 | 0 | -2.5 | 4.02 | 0.064 | 0 | 0.05 | PreCW-Top-GasDHW-ElecDry | Appl-CW-Top-GasDHW-ElecDry-Tier3AnySFm1996CZ12DEER2017 | 0
42958.3843 | Appl-CW-Top-GasDHW-ElecDry-Tier3 | SFm | 1996 | CZ13 | rDXGF | -1 | Household | 1 | 2032 | 525 | 0 | 0 | 504 | 0 | 21.3 | 0 | -0.6 | 0.4 | -2 | 2.5 | 0 | 0 | 0 | 0 | 1.35 | 0 | -3.76 | 5.11 | 0.086 | 0 | 0.069 | 382 | 0 | 0 | 367 | 0 | 15.5 | 0 | -0.4 | 0.3 | -1.4 | 1.8 | 0 | 0 | 0 | 0 | 1.13 | 0 | -2.72 | 3.85 | 0.062 | 0 | 0.05 | PreCW-Top-GasDHW-ElecDry | Appl-CW-Top-GasDHW-ElecDry-Tier3AnySFm1996CZ13DEER2017 | 0
42958.3843 | Appl-CW-Top-GasDHW-ElecDry-Tier3 | SFm | 1996 | CZ14 | rDXGF | -1 | Household | 1 | 1758 | 527 | 0 | 0 | 504 | 0 | 23.1 | 0 | -0.6 | 0.8 | -1.9 | 2.7 | 0 | 0 | 0 | 0 | 1.53 | 0 | -3.68 | 5.21 | 0.08 | 0 | 0.07 | 384 | 0 | 0 | 367 | 0 | 17.2 | 0 | -0.4 | 0.7 | -1.4 | 2 | 0 | 0 | 0 | 0 | 1.27 | 0 | -2.65 | 3.92 | 0.058 | 0 | 0.051 | PreCW-Top-GasDHW-ElecDry | Appl-CW-Top-GasDHW-ElecDry-Tier3AnySFm1996CZ14DEER2017 | 0
42958.3843 | Appl-CW-Top-GasDHW-ElecDry-Tier3 | SFm | 1996 | CZ15 | rDXGF | -1 | Household | 1 | 1758 | 537 | 0 | 0 | 504 | 0 | 31.3 | 0 | -0.2 | 2.4 | -0.9 | 3.3 | 0 | 0 | 0 | 0 | 2.54 | 0 | -1.74 | 4.28 | 0.082 | 0 | 0.069 | 390 | 0 | 0 | 367 | 0 | 21.5 | 0 | -0.1 | 1.6 | -0.7 | 2.3 | 0 | 0 | 0 | 0 | 1.97 | 0 | -1.25 | 3.23 | 0.06 | 0 | 0.05 | PreCW-Top-GasDHW-ElecDry | Appl-CW-Top-GasDHW-ElecDry-Tier3AnySFm1996CZ15DEER2017 | 0
42958.3843 | Appl-CW-Top-GasDHW-ElecDry-Tier3 | SFm | 1996 | CZ16 | rDXGF | -1 | Household | 1 | 2193 | 518 | 0 | 0 | 504 | 0 | 14 | 0 | -0.4 | 0.3 | -1.6 | 1.9 | 0 | 0 | 0 | 0 | 2.99 | 0 | -2.99 | 5.99 | 0.085 | 0 | 0.07 | 377 | 0 | 0 | 367 | 0 | 10.2 | 0 | -0.3 | 0.2 | -1.1 | 1.4 | 0 | 0 | 0 | 0 | 2.35 | 0 | -2.15 | 4.51 | 0.061 | 0 | 0.051 | PreCW-Top-GasDHW-ElecDry | Appl-CW-Top-GasDHW-ElecDry-Tier3AnySFm1996CZ16DEER2017 | 0
42958.3843 | Appl-CW-Top-GasDHW-ElecDry-Tier3 | SFm | 2003 | CZ01 | rDXGF | -1 | Household | 1 | 2295.6 | 501 | 0 | 0 | 504 | 0 | 0 | 0 | -0.7 | -2.1 | -2.1 | 0 | 0 | 0 | 0 | 0 | 1.97 | 0 | -4.02 | 6 | 0.07 | 0 | 0.069 | 365 | 0 | 0 | 367 | 0 | 0 | 0 | -0.5 | -1.5 | -1.5 | 0 | 0 | 0 | 0 | 0 | 1.61 | 0 | -2.9 | 4.53 | 0.051 | 0 | 0.05 | PreCW-Top-GasDHW-ElecDry | Appl-CW-Top-GasDHW-ElecDry-Tier3AnySFm2003CZ01DEER2017 | 0
42958.3843 | Appl-CW-Top-GasDHW-ElecDry-Tier3 | SFm | 2003 | CZ02 | rDXGF | -1 | Household | 1 | 1948.8 | 514 | 0 | 0 | 504 | 0 | 10.8 | 0 | -0.7 | -0.6 | -2 | 1.3 | 0 | 0 | 0 | 0 | 1.97 | 0 | -3.61 | 5.58 | 0.089 | 0 | 0.07 | 374 | 0 | 0 | 367 | 0 | 7.7 | 0 | -0.5 | -0.5 | -1.4 | 1 | 0 | 0 | 0 | 0 | 1.6 | 0 | -2.61 | 4.21 | 0.064 | 0 | 0.051 | PreCW-Top-GasDHW-ElecDry | Appl-CW-Top-GasDHW-ElecDry-Tier3AnySFm2003CZ02DEER2017 | 0
42958.3843 | Appl-CW-Top-GasDHW-ElecDry-Tier3 | SFm | 2003 | CZ03 | rDXGF | -1 | Household | 1 | 2295.6 | 505 | 0 | 0 | 504 | 0 | 3 | 0 | -0.5 | -1.7 | -2 | 0.4 | 0 | 0 | 0 | 0 | 1.67 | 0 | -3.95 | 5.62 | 0.085 | 0 | 0.069 | 367 | 0 | 0 | 367 | 0 | 1.9 | 0 | -0.3 | -1.3 | -1.5 | 0.3 | 0 | 0 | 0 | 0 | 1.38 | 0 | -2.85 | 4.23 | 0.062 | 0 | 0.05 | PreCW-Top-GasDHW-ElecDry | Appl-CW-Top-GasDHW-ElecDry-Tier3AnySFm2003CZ03DEER2017 | 0
42958.3843 | Appl-CW-Top-GasDHW-ElecDry-Tier3 | SFm | 2003 | CZ04 | rDXGF | -1 | Household | 1 | 2295.6 | 519 | 0 | 0 | 504 | 0 | 15 | 0 | -0.4 | 0.3 | -1.6 | 1.9 | 0 | 0 | 0 | 0 | 2.3 | 0 | -3.13 | 5.43 | 0.09 | 0 | 0.07 | 377 | 0 | 0 | 367 | 0 | 10.2 | 0 | -0.3 | 0.1 | -1.2 | 1.3 | 0 | 0 | 0 | 0 | 1.84 | 0 | -2.26 | 4.09 | 0.064 | 0 | 0.051 | PreCW-Top-GasDHW-ElecDry | Appl-CW-Top-GasDHW-ElecDry-Tier3AnySFm2003CZ04DEER2017 | 0
42958.3843 | Appl-CW-Top-GasDHW-ElecDry-Tier3 | SFm | 2003 | CZ05 | rDXGF | -1 | Household | 1 | 2295.6 | 504 | 0 | 0 | 504 | 0 | 3 | 0 | -0.6 | -2 | -2.4 | 0.4 | 0 | 0 | 0 | 0 | 0.77 | 0 | -4.93 | 5.7 | 0.085 | 0 | 0.07 | 366 | 0 | 0 | 367 | 0 | 1.8 | 0 | -0.5 | -1.5 | -1.8 | 0.3 | 0 | 0 | 0 | 0 | 0.73 | 0 | -3.57 | 4.29 | 0.062 | 0 | 0.051 | PreCW-Top-GasDHW-ElecDry | Appl-CW-Top-GasDHW-ElecDry-Tier3AnySFm2003CZ05DEER2017 | 0
42958.3843 | Appl-CW-Top-GasDHW-ElecDry-Tier3 | SFm | 2003 | CZ06 | rDXGF | -1 | Household | 1 | 2392.9 | 521 | 0 | 0 | 504 | 0 | 16 | 0 | -0.3 | 1 | -1.2 | 2.1 | 0 | 0 | 0 | 0 | 2.95 | 0 | -2.31 | 5.27 | 0.082 | 0 | 0.07 | 371 | 0 | 0 | 367 | 0 | 5.2 | 0 | -0.2 | -0.1 | -0.9 | 0.7 | 0 | 0 | 0 | 0 | 2.31 | 0 | -1.66 | 3.97 | 0.068 | 0 | 0.051 | PreCW-Top-GasDHW-ElecDry | Appl-CW-Top-GasDHW-ElecDry-Tier3AnySFm2003CZ06DEER2017 | 0
42958.3843 | Appl-CW-Top-GasDHW-ElecDry-Tier3 | SFm | 2003 | CZ07 | rDXGF | -1 | Household | 1 | 2392.9 | 525 | 0 | 0 | 504 | 0 | 20.5 | 0 | -0.4 | 1.5 | -1.4 | 2.9 | 0 | 0 | 0 | 0 | 2.47 | 0 | -2.75 | 5.23 | 0.08 | 0 | 0.07 | 382 | 0 | 0 | 366 | 0 | 14.3 | 0 | -0.3 | 1 | -1 | 2 | 0 | 0 | 0 | 0 | 1.96 | 0 | -1.98 | 3.94 | 0.056 | 0 | 0.051 | PreCW-Top-GasDHW-ElecDry | Appl-CW-Top-GasDHW-ElecDry-Tier3AnySFm2003CZ07DEER2017 | 0
42958.3843 | Appl-CW-Top-GasDHW-ElecDry-Tier3 | SFm | 2003 | CZ08 | rDXGF | -1 | Household | 1 | 2392.9 | 531 | 0 | 0 | 504 | 0 | 24.7 | 0 | -0.3 | 2.2 | -1.1 | 3.3 | 0 | 0 | 0 | 0 | 2.9 | 0 | -2.23 | 5.13 | 0.078 | 0 | 0.07 | 387 | 0 | 0 | 367 | 0 | 18.5 | 0 | -0.2 | 1.7 | -0.8 | 2.5 | 0 | 0 | 0 | 0 | 2.26 | 0 | -1.61 | 3.87 | 0.056 | 0 | 0.051 | PreCW-Top-GasDHW-ElecDry | Appl-CW-Top-GasDHW-ElecDry-Tier3AnySFm2003CZ08DEER2017 | 0
42958.3843 | Appl-CW-Top-GasDHW-ElecDry-Tier3 | SFm | 2003 | CZ09 | rDXGF | -1 | Household | 1 | 2422.9 | 521 | 0 | 0 | 504 | 0 | 17.1 | 0 | -0.3 | 0.8 | -1.4 | 2.1 | 0 | 0 | 0 | 0 | 2.44 | 0 | -2.69 | 5.13 | 0.077 | 0 | 0.069 | 379 | 0 | 0 | 367 | 0 | 12.1 | 0 | -0.2 | 0.6 | -1 | 1.5 | 0 | 0 | 0 | 0 | 1.93 | 0 | -1.93 | 3.87 | 0.057 | 0 | 0.05 | PreCW-Top-GasDHW-ElecDry | Appl-CW-Top-GasDHW-ElecDry-Tier3AnySFm2003CZ09DEER2017 | 0
42958.3843 | Appl-CW-Top-GasDHW-ElecDry-Tier3 | SFm | 2003 | CZ10 | rDXGF | -1 | Household | 1 | 1948.8 | 526 | 0 | 0 | 504 | 0 | 21.3 | 0 | -0.6 | 1 | -1.7 | 2.6 | 0 | 0 | 0 | 0 | 2 | 0 | -3.1 | 5.1 | 0.079 | 0 | 0.069 | 382 | 0 | 0 | 367 | 0 | 15.4 | 0 | -0.4 | 0.7 | -1.2 | 1.8 | 0 | 0 | 0 | 0 | 1.62 | 0 | -2.23 | 3.85 | 0.057 | 0 | 0.05 | PreCW-Top-GasDHW-ElecDry | Appl-CW-Top-GasDHW-ElecDry-Tier3AnySFm2003CZ10DEER2017 | 0
42958.3843 | Appl-CW-Top-GasDHW-ElecDry-Tier3 | SFm | 2003 | CZ11 | rDXGF | -1 | Household | 1 | 1948.8 | 524 | 0 | 0 | 504 | 0 | 19.6 | 0 | -0.6 | 0.5 | -1.8 | 2.3 | 0 | 0 | 0 | 0 | 1.78 | 0 | -3.38 | 5.17 | 0.083 | 0 | 0.069 | 381 | 0 | 0 | 367 | 0 | 13.9 | 0 | -0.4 | 0.3 | -1.3 | 1.6 | 0 | 0 | 0 | 0 | 1.45 | 0 | -2.45 | 3.9 | 0.061 | 0 | 0.05 | PreCW-Top-GasDHW-ElecDry | Appl-CW-Top-GasDHW-ElecDry-Tier3AnySFm2003CZ11DEER2017 | 0
42958.3843 | Appl-CW-Top-GasDHW-ElecDry-Tier3 | SFm | 2003 | CZ12 | rDXGF | -1 | Household | 1 | 1948.8 | 518 | 0 | 0 | 504 | 0 | 14.5 | 0 | -0.6 | 0 | -1.8 | 1.8 | 0 | 0 | 0 | 0 | 1.94 | 0 | -3.4 | 5.33 | 0.088 | 0 | 0.07 | 377 | 0 | 0 | 367 | 0 | 10.8 | 0 | -0.5 | 0 | -1.3 | 1.3 | 0 | 0 | 0 | 0 | 1.57 | 0 | -2.45 | 4.02 | 0.064 | 0 | 0.051 | PreCW-Top-GasDHW-ElecDry | Appl-CW-Top-GasDHW-ElecDry-Tier3AnySFm2003CZ12DEER2017 | 0
42958.3843 | Appl-CW-Top-GasDHW-ElecDry-Tier3 | SFm | 2003 | CZ13 | rDXGF | -1 | Household | 1 | 1948.8 | 524 | 0 | 0 | 504 | 0 | 19.8 | 0 | -0.6 | 0.6 | -1.8 | 2.3 | 0 | 0 | 0 | 0 | 1.61 | 0 | -3.5 | 5.11 | 0.085 | 0 | 0.07 | 381 | 0 | 0 | 367 | 0 | 14.3 | 0 | -0.4 | 0.4 | -1.3 | 1.7 | 0 | 0 | 0 | 0 | 1.34 | 0 | -2.51 | 3.85 | 0.062 | 0 | 0.051 | PreCW-Top-GasDHW-ElecDry | Appl-CW-Top-GasDHW-ElecDry-Tier3AnySFm2003CZ13DEER2017 | 0
42958.3843 | Appl-CW-Top-GasDHW-ElecDry-Tier3 | SFm | 2003 | CZ14 | rDXGF | -1 | Household | 1 | 2160.9 | 529 | 0 | 0 | 504 | 0 | 24.5 | 0 | -0.5 | 1.3 | -1.8 | 3.1 | 0 | 0 | 0 | 0 | 1.66 | 0 | -3.56 | 5.22 | 0.079 | 0 | 0.07 | 385 | 0 | 0 | 366 | 0 | 17.5 | 0 | -0.3 | 0.9 | -1.3 | 2.2 | 0 | 0 | 0 | 0 | 1.36 | 0 | -2.57 | 3.94 | 0.058 | 0 | 0.051 | PreCW-Top-GasDHW-ElecDry | Appl-CW-Top-GasDHW-ElecDry-Tier3AnySFm2003CZ14DEER2017 | 0
42958.3843 | Appl-CW-Top-GasDHW-ElecDry-Tier3 | SFm | 2003 | CZ15 | rDXGF | -1 | Household | 1 | 2160.9 | 533 | 0 | 0 | 504 | 0 | 27.2 | 0 | -0.2 | 1.9 | -0.9 | 2.8 | 0 | 0 | 0 | 0 | 2.57 | 0 | -1.72 | 4.29 | 0.082 | 0 | 0.069 | 389 | 0 | 0 | 367 | 0 | 21.2 | 0 | -0.1 | 1.6 | -0.6 | 2.2 | 0 | 0 | 0 | 0 | 1.98 | 0 | -1.25 | 3.23 | 0.059 | 0 | 0.05 | PreCW-Top-GasDHW-ElecDry | Appl-CW-Top-GasDHW-ElecDry-Tier3AnySFm2003CZ15DEER2017 | 0
42958.3843 | Appl-CW-Top-GasDHW-ElecDry-Tier3 | SFm | 2003 | CZ16 | rDXGF | -1 | Household | 1 | 2295.6 | 511 | 0 | 0 | 504 | 0 | 8 | 0 | -0.3 | -0.4 | -1.5 | 1 | 0 | 0 | 0 | 0 | 3.11 | 0 | -2.87 | 5.98 | 0.082 | 0 | 0.07 | 372 | 0 | 0 | 367 | 0 | 5.8 | 0 | -0.2 | -0.3 | -1.1 | 0.8 | 0 | 0 | 0 | 0 | 2.43 | 0 | -2.08 | 4.51 | 0.06 | 0 | 0.051 | PreCW-Top-GasDHW-ElecDry | Appl-CW-Top-GasDHW-ElecDry-Tier3AnySFm2003CZ16DEER2017 | 0
42958.3843 | Appl-CW-Top-GasDHW-ElecDry-Tier3 | SFm | 2007 | CZ01 | rDXGF | -1 | Household | 1 | 2295.6 | 502 | 0 | 0 | 504 | 0 | 0 | 0 | -0.8 | -2 | -2 | 0 | 0 | 0 | 0 | 0 | 1.96 | 0 | -4.04 | 6.01 | 0.07 | 0 | 0.07 | 365 | 0 | 0 | 367 | 0 | 0 | 0 | -0.6 | -1.5 | -1.5 | 0 | 0 | 0 | 0 | 0 | 1.61 | 0 | -2.92 | 4.53 | 0.051 | 0 | 0.051 | PreCW-Top-GasDHW-ElecDry | Appl-CW-Top-GasDHW-ElecDry-Tier3AnySFm2007CZ01DEER2017 | 0
42958.3843 | Appl-CW-Top-GasDHW-ElecDry-Tier3 | SFm | 2007 | CZ02 | rDXGF | -1 | Household | 1 | 1948.8 | 512 | 0 | 0 | 504 | 0 | 9.4 | 0 | -0.9 | -0.7 | -2.2 | 1.5 | 0 | 0 | 0 | 0 | 1.25 | 0 | -4.36 | 5.6 | 0.081 | 0 | 0.07 | 372 | 0 | 0 | 367 | 0 | 6.9 | 0 | -0.7 | -0.5 | -1.6 | 1.1 | 0 | 0 | 0 | 0 | 1.07 | 0 | -3.16 | 4.22 | 0.06 | 0 | 0.051 | PreCW-Top-GasDHW-ElecDry | Appl-CW-Top-GasDHW-ElecDry-Tier3AnySFm2007CZ02DEER2017 | 0
42958.3843 | Appl-CW-Top-GasDHW-ElecDry-Tier3 | SFm | 2007 | CZ03 | rDXGF | -1 | Household | 1 | 2295.6 | 505 | 0 | 0 | 504 | 0 | 3.3 | 0 | -0.6 | -1.5 | -2 | 0.5 | 0 | 0 | 0 | 0 | 1.6 | 0 | -4.02 | 5.62 | 0.083 | 0 | 0.07 | 367 | 0 | 0 | 367 | 0 | 2 | 0 | -0.4 | -1.1 | -1.4 | 0.3 | 0 | 0 | 0 | 0 | 1.34 | 0 | -2.89 | 4.23 | 0.061 | 0 | 0.051 | PreCW-Top-GasDHW-ElecDry | Appl-CW-Top-GasDHW-ElecDry-Tier3AnySFm2007CZ03DEER2017 | 0
42958.3843 | Appl-CW-Top-GasDHW-ElecDry-Tier3 | SFm | 2007 | CZ04 | rDXGF | -1 | Household | 1 | 2295.6 | 516 | 0 | 0 | 504 | 0 | 11.9 | 0 | -0.5 | 0.3 | -1.7 | 2 | 0 | 0 | 0 | 0 | 2.04 | 0 | -3.41 | 5.44 | 0.083 | 0 | 0.07 | 375 | 0 | 0 | 367 | 0 | 8.3 | 0 | -0.4 | 0.2 | -1.2 | 1.4 | 0 | 0 | 0 | 0 | 1.64 | 0 | -2.46 | 4.1 | 0.06 | 0 | 0.051 | PreCW-Top-GasDHW-ElecDry | Appl-CW-Top-GasDHW-ElecDry-Tier3AnySFm2007CZ04DEER2017 | 0
42958.3843 | Appl-CW-Top-GasDHW-ElecDry-Tier3 | SFm | 2007 | CZ05 | rDXGF | -1 | Household | 1 | 2295.6 | 504 | 0 | 0 | 504 | 0 | 2.2 | 0 | -0.6 | -2.1 | -2.4 | 0.4 | 0 | 0 | 0 | 0 | 0.76 | 0 | -4.95 | 5.7 | 0.08 | 0 | 0.07 | 366 | 0 | 0 | 367 | 0 | 1.6 | 0 | -0.4 | -1.5 | -1.7 | 0.3 | 0 | 0 | 0 | 0 | 0.7 | 0 | -3.6 | 4.3 | 0.058 | 0 | 0.051 | PreCW-Top-GasDHW-ElecDry | Appl-CW-Top-GasDHW-ElecDry-Tier3AnySFm2007CZ05DEER2017 | 0
42958.3843 | Appl-CW-Top-GasDHW-ElecDry-Tier3 | SFm | 2007 | CZ06 | rDXGF | -1 | Household | 1 | 2392.9 | 518 | 0 | 0 | 504 | 0 | 13.5 | 0 | -0.3 | 1.1 | -1.3 | 2.3 | 0 | 0 | 0 | 0 | 2.52 | 0 | -2.76 | 5.28 | 0.083 | 0 | 0.07 | 377 | 0 | 0 | 367 | 0 | 9.9 | 0 | -0.2 | 0.8 | -0.9 | 1.7 | 0 | 0 | 0 | 0 | 1.98 | 0 | -2 | 3.98 | 0.061 | 0 | 0.051 | PreCW-Top-GasDHW-ElecDry | Appl-CW-Top-GasDHW-ElecDry-Tier3AnySFm2007CZ06DEER2017 | 0
42958.3843 | Appl-CW-Top-GasDHW-ElecDry-Tier3 | SFm | 2007 | CZ07 | rDXGF | -1 | Household | 1 | 2392.9 | 521 | 0 | 0 | 504 | 0 | 15.4 | 0 | -0.3 | 1.7 | -1 | 2.7 | 0 | 0 | 0 | 0 | 2.91 | 0 | -2.31 | 5.22 | 0.08 | 0 | 0.07 | 379 | 0 | 0 | 367 | 0 | 11.1 | 0 | -0.2 | 1.2 | -0.7 | 2 | 0 | 0 | 0 | 0 | 2.27 | 0 | -1.67 | 3.94 | 0.058 | 0 | 0.051 | PreCW-Top-GasDHW-ElecDry | Appl-CW-Top-GasDHW-ElecDry-Tier3AnySFm2007CZ07DEER2017 | 0
42958.3843 | Appl-CW-Top-GasDHW-ElecDry-Tier3 | SFm | 2007 | CZ08 | rDXGF | -1 | Household | 1 | 2392.9 | 523 | 0 | 0 | 504 | 0 | 17.6 | 0 | -0.2 | 2 | -1 | 3 | 0 | 0 | 0 | 0 | 2.96 | 0 | -2.18 | 5.15 | 0.076 | 0 | 0.069 | 381 | 0 | 0 | 367 | 0 | 13.4 | 0 | -0.1 | 1.6 | -0.7 | 2.3 | 0 | 0 | 0 | 0 | 2.3 | 0 | -1.58 | 3.88 | 0.056 | 0 | 0.05 | PreCW-Top-GasDHW-ElecDry | Appl-CW-Top-GasDHW-ElecDry-Tier3AnySFm2007CZ08DEER2017 | 0
42958.3843 | Appl-CW-Top-GasDHW-ElecDry-Tier3 | SFm | 2007 | CZ09 | rDXGF | -1 | Household | 1 | 2422.9 | 520 | 0 | 0 | 504 | 0 | 15.1 | 0 | -0.3 | 1.3 | -1.2 | 2.5 | 0 | 0 | 0 | 0 | 2.74 | 0 | -2.39 | 5.14 | 0.073 | 0 | 0.069 | 378 | 0 | 0 | 367 | 0 | 10.9 | 0 | -0.2 | 0.9 | -0.9 | 1.8 | 0 | 0 | 0 | 0 | 2.14 | 0 | -1.72 | 3.88 | 0.053 | 0 | 0.05 | PreCW-Top-GasDHW-ElecDry | Appl-CW-Top-GasDHW-ElecDry-Tier3AnySFm2007CZ09DEER2017 | 0
42958.3843 | Appl-CW-Top-GasDHW-ElecDry-Tier3 | SFm | 2007 | CZ10 | rDXGF | -1 | Household | 1 | 1948.8 | 522 | 0 | 0 | 504 | 0 | 17.8 | 0 | -0.5 | 1.3 | -1.6 | 2.9 | 0 | 0 | 0 | 0 | 1.99 | 0 | -3.12 | 5.11 | 0.075 | 0 | 0.07 | 380 | 0 | 0 | 367 | 0 | 12.8 | 0 | -0.4 | 1 | -1.1 | 2.1 | 0 | 0 | 0 | 0 | 1.6 | 0 | -2.26 | 3.86 | 0.055 | 0 | 0.051 | PreCW-Top-GasDHW-ElecDry | Appl-CW-Top-GasDHW-ElecDry-Tier3AnySFm2007CZ10DEER2017 | 0
42958.3843 | Appl-CW-Top-GasDHW-ElecDry-Tier3 | SFm | 2007 | CZ11 | rDXGF | -1 | Household | 1 | 1948.8 | 519 | 0 | 0 | 504 | 0 | 15.5 | 0 | -0.6 | 0.6 | -1.8 | 2.4 | 0 | 0 | 0 | 0 | 1.6 | 0 | -3.58 | 5.18 | 0.078 | 0 | 0.07 | 378 | 0 | 0 | 367 | 0 | 11.4 | 0 | -0.5 | 0.5 | -1.3 | 1.7 | 0 | 0 | 0 | 0 | 1.32 | 0 | -2.58 | 3.9 | 0.057 | 0 | 0.051 | PreCW-Top-GasDHW-ElecDry | Appl-CW-Top-GasDHW-ElecDry-Tier3AnySFm2007CZ11DEER2017 | 0
42958.3843 | Appl-CW-Top-GasDHW-ElecDry-Tier3 | SFm | 2007 | CZ12 | rDXGF | -1 | Household | 1 | 1948.8 | 517 | 0 | 0 | 504 | 0 | 12.7 | 0 | -0.6 | 0.4 | -1.6 | 2 | 0 | 0 | 0 | 0 | 2.16 | 0 | -3.18 | 5.34 | 0.082 | 0 | 0.07 | 375 | 0 | 0 | 367 | 0 | 8.9 | 0 | -0.4 | 0.2 | -1.1 | 1.4 | 0 | 0 | 0 | 0 | 1.72 | 0 | -2.3 | 4.03 | 0.06 | 0 | 0.051 | PreCW-Top-GasDHW-ElecDry | Appl-CW-Top-GasDHW-ElecDry-Tier3AnySFm2007CZ12DEER2017 | 0
42958.3843 | Appl-CW-Top-GasDHW-ElecDry-Tier3 | SFm | 2007 | CZ13 | rDXGF | -1 | Household | 1 | 1948.8 | 521 | 0 | 0 | 504 | 0 | 16.8 | 0 | -0.5 | 1.1 | -1.5 | 2.6 | 0 | 0 | 0 | 0 | 2.08 | 0 | -3.04 | 5.12 | 0.079 | 0 | 0.07 | 379 | 0 | 0 | 367 | 0 | 12.3 | 0 | -0.4 | 0.8 | -1 | 1.9 | 0 | 0 | 0 | 0 | 1.67 | 0 | -2.19 | 3.86 | 0.057 | 0 | 0.051 | PreCW-Top-GasDHW-ElecDry | Appl-CW-Top-GasDHW-ElecDry-Tier3AnySFm2007CZ13DEER2017 | 0
42958.3843 | Appl-CW-Top-GasDHW-ElecDry-Tier3 | SFm | 2007 | CZ14 | rDXGF | -1 | Household | 1 | 2160.9 | 523 | 0 | 0 | 504 | 0 | 18.2 | 0 | -0.5 | 1.1 | -1.9 | 3 | 0 | 0 | 0 | 0 | 1.56 | 0 | -3.66 | 5.23 | 0.077 | 0 | 0.07 | 380 | 0 | 0 | 366 | 0 | 13.2 | 0 | -0.4 | 0.8 | -1.4 | 2.1 | 0 | 0 | 0 | 0 | 1.28 | 0 | -2.66 | 3.94 | 0.056 | 0 | 0.051 | PreCW-Top-GasDHW-ElecDry | Appl-CW-Top-GasDHW-ElecDry-Tier3AnySFm2007CZ14DEER2017 | 0
42958.3843 | Appl-CW-Top-GasDHW-ElecDry-Tier3 | SFm | 2007 | CZ15 | rDXGF | -1 | Household | 1 | 2160.9 | 530 | 0 | 0 | 504 | 0 | 23.6 | 0 | -0.2 | 2.5 | -0.8 | 3.3 | 0 | 0 | 0 | 0 | 2.7 | 0 | -1.59 | 4.3 | 0.077 | 0 | 0.069 | 385 | 0 | 0 | 367 | 0 | 16.8 | 0 | -0.1 | 1.8 | -0.6 | 2.3 | 0 | 0 | 0 | 0 | 2.08 | 0 | -1.15 | 3.24 | 0.056 | 0 | 0.05 | PreCW-Top-GasDHW-ElecDry | Appl-CW-Top-GasDHW-ElecDry-Tier3AnySFm2007CZ15DEER2017 | 0
42958.3843 | Appl-CW-Top-GasDHW-ElecDry-Tier3 | SFm | 2007 | CZ16 | rDXGF | -1 | Household | 1 | 2295.6 | 512 | 0 | 0 | 504 | 0 | 8.3 | 0 | -0.3 | 0 | -1.4 | 1.4 | 0 | 0 | 0 | 0 | 3.1 | 0 | -2.89 | 5.99 | 0.08 | 0 | 0.07 | 373 | 0 | 0 | 367 | 0 | 6.2 | 0 | -0.2 | 0 | -1 | 1.1 | 0 | 0 | 0 | 0 | 2.43 | 0 | -2.09 | 4.52 | 0.058 | 0 | 0.051 | PreCW-Top-GasDHW-ElecDry | Appl-CW-Top-GasDHW-ElecDry-Tier3AnySFm2007CZ16DEER2017 | 0
42958.3843 | Appl-CW-Top-GasDHW-ElecDry-Tier3 | SFm | 2011 | CZ01 | rDXGF | -1 | Household | 1 | 2295.6 | 502 | 0 | 0 | 504 | 0 | 0 | 0 | -0.7 | -1.9 | -1.9 | 0 | 0 | 0 | 0 | 0 | 2.16 | 0 | -3.85 | 6 | 0.07 | 0 | 0.069 | 365 | 0 | 0 | 367 | 0 | 0 | 0 | -0.5 | -1.4 | -1.4 | 0 | 0 | 0 | 0 | 0 | 1.76 | 0 | -2.77 | 4.53 | 0.051 | 0 | 0.05 | PreCW-Top-GasDHW-ElecDry | Appl-CW-Top-GasDHW-ElecDry-Tier3AnySFm2011CZ01DEER2017 | 0
42958.3843 | Appl-CW-Top-GasDHW-ElecDry-Tier3 | SFm | 2011 | CZ02 | rDXGF | -1 | Household | 1 | 1948.8 | 512 | 0 | 0 | 504 | 0 | 9.7 | 0 | -0.9 | -0.6 | -2.1 | 1.5 | 0 | 0 | 0 | 0 | 1.4 | 0 | -4.2 | 5.6 | 0.083 | 0 | 0.07 | 373 | 0 | 0 | 367 | 0 | 6.9 | 0 | -0.6 | -0.4 | -1.5 | 1.1 | 0 | 0 | 0 | 0 | 1.18 | 0 | -3.03 | 4.22 | 0.06 | 0 | 0.051 | PreCW-Top-GasDHW-ElecDry | Appl-CW-Top-GasDHW-ElecDry-Tier3AnySFm2011CZ02DEER2017 | 0
42958.3843 | Appl-CW-Top-GasDHW-ElecDry-Tier3 | SFm | 2011 | CZ03 | rDXGF | -1 | Household | 1 | 2295.6 | 506 | 0 | 0 | 504 | 0 | 3.7 | 0 | -0.5 | -1.2 | -1.9 | 0.6 | 0 | 0 | 0 | 0 | 1.73 | 0 | -3.89 | 5.62 | 0.081 | 0 | 0.07 | 368 | 0 | 0 | 367 | 0 | 2.8 | 0 | -0.4 | -0.9 | -1.4 | 0.4 | 0 | 0 | 0 | 0 | 1.43 | 0 | -2.81 | 4.24 | 0.062 | 0 | 0.051 | PreCW-Top-GasDHW-ElecDry | Appl-CW-Top-GasDHW-ElecDry-Tier3AnySFm2011CZ03DEER2017 | 0
42958.3843 | Appl-CW-Top-GasDHW-ElecDry-Tier3 | SFm | 2011 | CZ04 | rDXGF | -1 | Household | 1 | 2295.6 | 516 | 0 | 0 | 504 | 0 | 12.2 | 0 | -0.4 | 0.4 | -1.7 | 2 | 0 | 0 | 0 | 0 | 2.13 | 0 | -3.32 | 5.45 | 0.087 | 0 | 0.07 | 376 | 0 | 0 | 367 | 0 | 9.1 | 0 | -0.3 | 0.4 | -1.2 | 1.5 | 0 | 0 | 0 | 0 | 1.7 | 0 | -2.4 | 4.1 | 0.064 | 0 | 0.051 | PreCW-Top-GasDHW-ElecDry | Appl-CW-Top-GasDHW-ElecDry-Tier3AnySFm2011CZ04DEER2017 | 0
42958.3843 | Appl-CW-Top-GasDHW-ElecDry-Tier3 | SFm | 2011 | CZ05 | rDXGF | -1 | Household | 1 | 2295.6 | 503 | 0 | 0 | 504 | 0 | 1.2 | 0 | -0.5 | -2 | -2.3 | 0.2 | 0 | 0 | 0 | 0 | 0.75 | 0 | -4.96 | 5.71 | 0.082 | 0 | 0.07 | 366 | 0 | 0 | 367 | 0 | 0.8 | 0 | -0.4 | -1.5 | -1.6 | 0.2 | 0 | 0 | 0 | 0 | 0.74 | 0 | -3.56 | 4.3 | 0.06 | 0 | 0.051 | PreCW-Top-GasDHW-ElecDry | Appl-CW-Top-GasDHW-ElecDry-Tier3AnySFm2011CZ05DEER2017 | 0
42958.3843 | Appl-CW-Top-GasDHW-ElecDry-Tier3 | SFm | 2011 | CZ06 | rDXGF | -1 | Household | 1 | 2392.9 | 513 | 0 | 0 | 504 | 0 | 9.4 | 0 | -0.2 | 0.3 | -1.3 | 1.6 | 0 | 0 | 0 | 0 | 2.37 | 0 | -2.91 | 5.28 | 0.082 | 0 | 0.069 | 373 | 0 | 0 | 367 | 0 | 6.7 | 0 | -0.2 | 0.2 | -1 | 1.2 | 0 | 0 | 0 | 0 | 1.87 | 0 | -2.11 | 3.98 | 0.059 | 0 | 0.05 | PreCW-Top-GasDHW-ElecDry | Appl-CW-Top-GasDHW-ElecDry-Tier3AnySFm2011CZ06DEER2017 | 0
42958.3843 | Appl-CW-Top-GasDHW-ElecDry-Tier3 | SFm | 2011 | CZ07 | rDXGF | -1 | Household | 1 | 2392.9 | 529 | 0 | 0 | 504 | 0 | 21.6 | 0 | -0.1 | 3.4 | -0.5 | 4 | 0 | 0 | 0 | 0 | 3.88 | 0 | -1.34 | 5.22 | 0.087 | 0 | 0.07 | 379 | 0 | 0 | 367 | 0 | 11.2 | 0 | -0.2 | 1.4 | -0.6 | 2 | 0 | 0 | 0 | 0 | 2.57 | 0 | -1.38 | 3.93 | 0.056 | 0 | 0.051 | PreCW-Top-GasDHW-ElecDry | Appl-CW-Top-GasDHW-ElecDry-Tier3AnySFm2011CZ07DEER2017 | 0
42958.3843 | Appl-CW-Top-GasDHW-ElecDry-Tier3 | SFm | 2011 | CZ08 | rDXGF | -1 | Household | 1 | 2392.9 | 526 | 0 | 0 | 504 | 0 | 20.1 | 0 | -0.2 | 2.5 | -0.9 | 3.5 | 0 | 0 | 0 | 0 | 3.14 | 0 | -2 | 5.13 | 0.076 | 0 | 0.07 | 381 | 0 | 0 | 367 | 0 | 12.9 | 0 | -0.2 | 1.5 | -0.6 | 2.2 | 0 | 0 | 0 | 0 | 2.42 | 0 | -1.46 | 3.87 | 0.055 | 0 | 0.051 | PreCW-Top-GasDHW-ElecDry | Appl-CW-Top-GasDHW-ElecDry-Tier3AnySFm2011CZ08DEER2017 | 0
42958.3843 | Appl-CW-Top-GasDHW-ElecDry-Tier3 | SFm | 2011 | CZ09 | rDXGF | -1 | Household | 1 | 2422.9 | 523 | 0 | 0 | 504 | 0 | 17.7 | 0 | -0.2 | 1.9 | -1 | 3 | 0 | 0 | 0 | 0 | 3.12 | 0 | -2.02 | 5.14 | 0.078 | 0 | 0.069 | 381 | 0 | 0 | 367 | 0 | 13.3 | 0 | -0.1 | 1.5 | -0.7 | 2.2 | 0 | 0 | 0 | 0 | 2.48 | 0 | -1.39 | 3.87 | 0.057 | 0 | 0.05 | PreCW-Top-GasDHW-ElecDry | Appl-CW-Top-GasDHW-ElecDry-Tier3AnySFm2011CZ09DEER2017 | 0
42958.3843 | Appl-CW-Top-GasDHW-ElecDry-Tier3 | SFm | 2011 | CZ10 | rDXGF | -1 | Household | 1 | 1948.8 | 523 | 0 | 0 | 504 | 0 | 17.8 | 0 | -0.5 | 1.3 | -1.6 | 2.9 | 0 | 0 | 0 | 0 | 2.06 | 0 | -3.04 | 5.11 | 0.076 | 0 | 0.069 | 380 | 0 | 0 | 367 | 0 | 12.7 | 0 | -0.4 | 0.9 | -1.1 | 2.1 | 0 | 0 | 0 | 0 | 1.66 | 0 | -2.19 | 3.85 | 0.056 | 0 | 0.05 | PreCW-Top-GasDHW-ElecDry | Appl-CW-Top-GasDHW-ElecDry-Tier3AnySFm2011CZ10DEER2017 | 0
42958.3843 | Appl-CW-Top-GasDHW-ElecDry-Tier3 | SFm | 2011 | CZ11 | rDXGF | -1 | Household | 1 | 1948.8 | 520 | 0 | 0 | 504 | 0 | 15.7 | 0 | -0.5 | 0.7 | -1.7 | 2.4 | 0 | 0 | 0 | 0 | 1.74 | 0 | -3.44 | 5.18 | 0.078 | 0 | 0.07 | 378 | 0 | 0 | 367 | 0 | 11.4 | 0 | -0.4 | 0.5 | -1.2 | 1.7 | 0 | 0 | 0 | 0 | 1.43 | 0 | -2.47 | 3.9 | 0.057 | 0 | 0.051 | PreCW-Top-GasDHW-ElecDry | Appl-CW-Top-GasDHW-ElecDry-Tier3AnySFm2011CZ11DEER2017 | 0
42958.3843 | Appl-CW-Top-GasDHW-ElecDry-Tier3 | SFm | 2011 | CZ12 | rDXGF | -1 | Household | 1 | 1948.8 | 517 | 0 | 0 | 504 | 0 | 13.3 | 0 | -0.6 | 0.5 | -1.5 | 2.1 | 0 | 0 | 0 | 0 | 2.28 | 0 | -3.04 | 5.34 | 0.081 | 0 | 0.07 | 376 | 0 | 0 | 367 | 0 | 9.7 | 0 | -0.4 | 0.4 | -1.1 | 1.5 | 0 | 0 | 0 | 0 | 1.82 | 0 | -2.2 | 4.02 | 0.058 | 0 | 0.051 | PreCW-Top-GasDHW-ElecDry | Appl-CW-Top-GasDHW-ElecDry-Tier3AnySFm2011CZ12DEER2017 | 0
42958.3843 | Appl-CW-Top-GasDHW-ElecDry-Tier3 | SFm | 2011 | CZ13 | rDXGF | -1 | Household | 1 | 1948.8 | 522 | 0 | 0 | 504 | 0 | 17 | 0 | -0.4 | 1.2 | -1.4 | 2.6 | 0 | 0 | 0 | 0 | 2.23 | 0 | -2.87 | 5.11 | 0.079 | 0 | 0.07 | 380 | 0 | 0 | 367 | 0 | 12.4 | 0 | -0.3 | 0.9 | -1 | 1.9 | 0 | 0 | 0 | 0 | 1.76 | 0 | -2.08 | 3.85 | 0.057 | 0 | 0.051 | PreCW-Top-GasDHW-ElecDry | Appl-CW-Top-GasDHW-ElecDry-Tier3AnySFm2011CZ13DEER2017 | 0
42958.3843 | Appl-CW-Top-GasDHW-ElecDry-Tier3 | SFm | 2011 | CZ14 | rDXGF | -1 | Household | 1 | 2160.9 | 526 | 0 | 0 | 504 | 0 | 20.6 | 0 | -0.4 | 1.6 | -1.7 | 3.3 | 0 | 0 | 0 | 0 | 1.76 | 0 | -3.46 | 5.23 | 0.077 | 0 | 0.069 | 383 | 0 | 0 | 366 | 0 | 15.8 | 0 | -0.3 | 1.3 | -1.2 | 2.5 | 0 | 0 | 0 | 0 | 1.45 | 0 | -2.49 | 3.94 | 0.056 | 0 | 0.05 | PreCW-Top-GasDHW-ElecDry | Appl-CW-Top-GasDHW-ElecDry-Tier3AnySFm2011CZ14DEER2017 | 0
42958.3843 | Appl-CW-Top-GasDHW-ElecDry-Tier3 | SFm | 2011 | CZ15 | rDXGF | -1 | Household | 1 | 2160.9 | 530 | 0 | 0 | 504 | 0 | 23.7 | 0 | -0.2 | 2.5 | -0.8 | 3.3 | 0 | 0 | 0 | 0 | 2.75 | 0 | -1.55 | 4.3 | 0.078 | 0 | 0.069 | 386 | 0 | 0 | 366 | 0 | 17.5 | 0 | -0.1 | 1.9 | -0.6 | 2.4 | 0 | 0 | 0 | 0 | 2.12 | 0 | -1.12 | 3.24 | 0.057 | 0 | 0.05 | PreCW-Top-GasDHW-ElecDry | Appl-CW-Top-GasDHW-ElecDry-Tier3AnySFm2011CZ15DEER2017 | 0
42958.3843 | Appl-CW-Top-GasDHW-ElecDry-Tier3 | SFm | 2011 | CZ16 | rDXGF | -1 | Household | 1 | 2295.6 | 514 | 0 | 0 | 504 | 0 | 9.4 | 0 | -0.3 | 0.3 | -1.3 | 1.6 | 0 | 0 | 0 | 0 | 3.26 | 0 | -2.72 | 5.98 | 0.079 | 0 | 0.07 | 374 | 0 | 0 | 367 | 0 | 7.4 | 0 | -0.3 | 0.3 | -1 | 1.3 | 0 | 0 | 0 | 0 | 2.53 | 0 | -1.98 | 4.51 | 0.058 | 0 | 0.051 | PreCW-Top-GasDHW-ElecDry | Appl-CW-Top-GasDHW-ElecDry-Tier3AnySFm2011CZ16DEER2017 | 0
42958.3843 | Appl-CW-Top-GasDHW-ElecDry-Tier3 | SFm | 2015 | CZ01 | rDXGF | -1 | Household | 1 | 2295.6 | 502 | 0 | 0 | 504 | 0 | 0 | 0 | -0.7 | -1.7 | -1.7 | 0 | 0 | 0 | 0 | 0 | 2.03 | 0 | -3.96 | 5.99 | 0.07 | 0 | 0.07 | 365 | 0 | 0 | 367 | 0 | 0 | 0 | -0.5 | -1.3 | -1.3 | 0 | 0 | 0 | 0 | 0 | 1.53 | 0 | -2.99 | 4.52 | 0.051 | 0 | 0.051 | PreCW-Top-GasDHW-ElecDry | Appl-CW-Top-GasDHW-ElecDry-Tier3AnySFm2015CZ01DEER2017 | 0
42958.3843 | Appl-CW-Top-GasDHW-ElecDry-Tier3 | SFm | 2015 | CZ02 | rDXGF | -1 | Household | 1 | 1948.8 | 511 | 0 | 0 | 504 | 0 | 8 | 0 | -0.8 | -0.7 | -1.8 | 1.2 | 0 | 0 | 0 | 0 | 1.4 | 0 | -4.2 | 5.59 | 0.083 | 0 | 0.069 | 371 | 0 | 0 | 367 | 0 | 5.8 | 0 | -0.6 | -0.5 | -1.3 | 0.9 | 0 | 0 | 0 | 0 | 1.2 | 0 | -3.02 | 4.22 | 0.061 | 0 | 0.05 | PreCW-Top-GasDHW-ElecDry | Appl-CW-Top-GasDHW-ElecDry-Tier3AnySFm2015CZ02DEER2017 | 0
42958.3843 | Appl-CW-Top-GasDHW-ElecDry-Tier3 | SFm | 2015 | CZ03 | rDXGF | -1 | Household | 1 | 2295.6 | 507 | 0 | 0 | 504 | 0 | 4 | 0 | -0.4 | -0.7 | -1.4 | 0.7 | 0 | 0 | 0 | 0 | 2.35 | 0 | -3.26 | 5.61 | 0.082 | 0 | 0.069 | 369 | 0 | 0 | 367 | 0 | 2.9 | 0 | -0.3 | -0.5 | -1 | 0.5 | 0 | 0 | 0 | 0 | 1.9 | 0 | -2.33 | 4.23 | 0.06 | 0 | 0.05 | PreCW-Top-GasDHW-ElecDry | Appl-CW-Top-GasDHW-ElecDry-Tier3AnySFm2015CZ03DEER2017 | 0
42958.3843 | Appl-CW-Top-GasDHW-ElecDry-Tier3 | SFm | 2015 | CZ04 | rDXGF | -1 | Household | 1 | 2295.6 | 514 | 0 | 0 | 504 | 0 | 10 | 0 | -0.4 | 0.2 | -1.4 | 1.5 | 0 | 0 | 0 | 0 | 2.04 | 0 | -3.4 | 5.45 | 0.083 | 0 | 0.07 | 374 | 0 | 0 | 367 | 0 | 7.3 | 0 | -0.3 | 0.1 | -1 | 1.1 | 0 | 0 | 0 | 0 | 1.66 | 0 | -2.44 | 4.11 | 0.06 | 0 | 0.051 | PreCW-Top-GasDHW-ElecDry | Appl-CW-Top-GasDHW-ElecDry-Tier3AnySFm2015CZ04DEER2017 | 0
42958.3843 | Appl-CW-Top-GasDHW-ElecDry-Tier3 | SFm | 2015 | CZ05 | rDXGF | -1 | Household | 1 | 2295.6 | 507 | 0 | 0 | 504 | 0 | 3.8 | 0 | -0.5 | -0.9 | -1.5 | 0.6 | 0 | 0 | 0 | 0 | 1.83 | 0 | -3.87 | 5.69 | 0.081 | 0 | 0.069 | 368 | 0 | 0 | 367 | 0 | 2.4 | 0 | -0.3 | -0.7 | -1.1 | 0.4 | 0 | 0 | 0 | 0 | 1.5 | 0 | -2.8 | 4.29 | 0.058 | 0 | 0.05 | PreCW-Top-GasDHW-ElecDry | Appl-CW-Top-GasDHW-ElecDry-Tier3AnySFm2015CZ05DEER2017 | 0
42958.3843 | Appl-CW-Top-GasDHW-ElecDry-Tier3 | SFm | 2015 | CZ06 | rDXGF | -1 | Household | 1 | 2392.9 | 512 | 0 | 0 | 504 | 0 | 8.5 | 0 | -0.2 | 0.2 | -1.2 | 1.3 | 0 | 0 | 0 | 0 | 2.37 | 0 | -2.91 | 5.28 | 0.088 | 0 | 0.07 | 372 | 0 | 0 | 367 | 0 | 6 | 0 | -0.2 | 0.1 | -0.9 | 0.9 | 0 | 0 | 0 | 0 | 1.9 | 0 | -2.08 | 3.98 | 0.062 | 0 | 0.051 | PreCW-Top-GasDHW-ElecDry | Appl-CW-Top-GasDHW-ElecDry-Tier3AnySFm2015CZ06DEER2017 | 0
42958.3843 | Appl-CW-Top-GasDHW-ElecDry-Tier3 | SFm | 2015 | CZ07 | rDXGF | -1 | Household | 1 | 2392.9 | 521 | 0 | 0 | 504 | 0 | 15 | 0 | -0.2 | 1.8 | -0.7 | 2.5 | 0 | 0 | 0 | 0 | 3.3 | 0 | -1.92 | 5.22 | 0.078 | 0 | 0.07 | 382 | 0 | 0 | 367 | 0 | 13.9 | 0 | -0.1 | 2 | -0.4 | 2.4 | 0 | 0 | 0 | 0 | 2.8 | 0 | -1.14 | 3.93 | 0.062 | 0 | 0.051 | PreCW-Top-GasDHW-ElecDry | Appl-CW-Top-GasDHW-ElecDry-Tier3AnySFm2015CZ07DEER2017 | 0
42958.3843 | Appl-CW-Top-GasDHW-ElecDry-Tier3 | SFm | 2015 | CZ08 | rDXGF | -1 | Household | 1 | 2392.9 | 518 | 0 | 0 | 504 | 0 | 9.7 | 0 | -0.2 | 5.1 | -0.8 | 5.9 | 0 | 0 | 0 | 0 | 3.14 | 0 | -2.01 | 5.15 | 0.074 | 0 | 0.069 | 382 | 0 | 0 | 367 | 0 | 11.4 | 0 | -0.1 | 4.3 | -0.3 | 4.6 | 0 | 0 | 0 | 0 | 2.91 | 0 | -0.96 | 3.88 | 0.065 | 0 | 0.05 | PreCW-Top-GasDHW-ElecDry | Appl-CW-Top-GasDHW-ElecDry-Tier3AnySFm2015CZ08DEER2017 | 0
42958.3843 | Appl-CW-Top-GasDHW-ElecDry-Tier3 | SFm | 2015 | CZ09 | rDXGF | -1 | Household | 1 | 2422.9 | 516 | 0 | 0 | 504 | 0 | 9.1 | 0 | -0.3 | 3.6 | -1 | 4.5 | 0 | 0 | 0 | 0 | 2.8 | 0 | -2.33 | 5.14 | 0.077 | 0 | 0.07 | 375 | 0 | 0 | 366 | 0 | 6.5 | 0 | -0.2 | 2.6 | -0.7 | 3.2 | 0 | 0 | 0 | 0 | 2.22 | 0 | -1.65 | 3.87 | 0.055 | 0 | 0.051 | PreCW-Top-GasDHW-ElecDry | Appl-CW-Top-GasDHW-ElecDry-Tier3AnySFm2015CZ09DEER2017 | 0
42958.3843 | Appl-CW-Top-GasDHW-ElecDry-Tier3 | SFm | 2015 | CZ10 | rDXGF | -1 | Household | 1 | 1948.8 | 517 | 0 | 0 | 504 | 0 | 11.8 | 0 | -0.4 | 2.1 | -1.3 | 3.3 | 0 | 0 | 0 | 0 | 2.11 | 0 | -3 | 5.11 | 0.078 | 0 | 0.069 | 376 | 0 | 0 | 366 | 0 | 7.8 | 0 | -0.3 | 1.7 | -0.9 | 2.6 | 0 | 0 | 0 | 0 | 1.67 | 0 | -2.17 | 3.85 | 0.057 | 0 | 0.05 | PreCW-Top-GasDHW-ElecDry | Appl-CW-Top-GasDHW-ElecDry-Tier3AnySFm2015CZ10DEER2017 | 0
42958.3843 | Appl-CW-Top-GasDHW-ElecDry-Tier3 | SFm | 2015 | CZ11 | rDXGF | -1 | Household | 1 | 1948.8 | 517 | 0 | 0 | 504 | 0 | 12.4 | 0 | -0.6 | 1.3 | -1.4 | 2.8 | 0 | 0 | 0 | 0 | 1.8 | 0 | -3.37 | 5.18 | 0.079 | 0 | 0.07 | 375 | 0 | 0 | 367 | 0 | 8.5 | 0 | -0.4 | 0.8 | -1 | 1.9 | 0 | 0 | 0 | 0 | 1.45 | 0 | -2.45 | 3.9 | 0.056 | 0 | 0.051 | PreCW-Top-GasDHW-ElecDry | Appl-CW-Top-GasDHW-ElecDry-Tier3AnySFm2015CZ11DEER2017 | 0
42958.3843 | Appl-CW-Top-GasDHW-ElecDry-Tier3 | SFm | 2015 | CZ12 | rDXGF | -1 | Household | 1 | 1948.8 | 513 | 0 | 0 | 504 | 0 | 8.2 | 0 | -0.5 | 1.8 | -1.4 | 3.2 | 0 | 0 | 0 | 0 | 2.31 | 0 | -3.03 | 5.34 | 0.083 | 0 | 0.07 | 374 | 0 | 0 | 367 | 0 | 5.9 | 0 | -0.4 | 1.4 | -1 | 2.4 | 0 | 0 | 0 | 0 | 1.85 | 0 | -2.17 | 4.03 | 0.06 | 0 | 0.051 | PreCW-Top-GasDHW-ElecDry | Appl-CW-Top-GasDHW-ElecDry-Tier3AnySFm2015CZ12DEER2017 | 0
42958.3843 | Appl-CW-Top-GasDHW-ElecDry-Tier3 | SFm | 2015 | CZ13 | rDXGF | -1 | Household | 1 | 1948.8 | 519 | 0 | 0 | 504 | 0 | 12.3 | 0 | -0.5 | 3.1 | -1.2 | 4.3 | 0 | 0 | 0 | 0 | 2.31 | 0 | -2.8 | 5.11 | 0.078 | 0 | 0.07 | 378 | 0 | 0 | 367 | 0 | 9 | 0 | -0.4 | 2.5 | -0.9 | 3.3 | 0 | 0 | 0 | 0 | 1.83 | 0 | -2.03 | 3.85 | 0.056 | 0 | 0.051 | PreCW-Top-GasDHW-ElecDry | Appl-CW-Top-GasDHW-ElecDry-Tier3AnySFm2015CZ13DEER2017 | 0
42958.3843 | Appl-CW-Top-GasDHW-ElecDry-Tier3 | SFm | 2015 | CZ14 | rDXGF | -1 | Household | 1 | 2160.9 | 521 | 0 | 0 | 504 | 0 | 15.9 | 0 | -0.5 | 1.2 | -1.6 | 2.8 | 0 | 0 | 0 | 0 | 1.62 | 0 | -3.59 | 5.23 | 0.077 | 0 | 0.07 | 379 | 0 | 0 | 366 | 0 | 11.4 | 0 | -0.4 | 1 | -1.2 | 2.2 | 0 | 0 | 0 | 0 | 1.35 | 0 | -2.58 | 3.94 | 0.057 | 0 | 0.051 | PreCW-Top-GasDHW-ElecDry | Appl-CW-Top-GasDHW-ElecDry-Tier3AnySFm2015CZ14DEER2017 | 0
42958.3843 | Appl-CW-Top-GasDHW-ElecDry-Tier3 | SFm | 2015 | CZ15 | rDXGF | -1 | Household | 1 | 2160.9 | 527 | 0 | 0 | 504 | 0 | 21.5 | 0 | -0.2 | 2.2 | -0.6 | 2.8 | 0 | 0 | 0 | 0 | 2.74 | 0 | -1.56 | 4.3 | 0.077 | 0 | 0.07 | 383 | 0 | 0 | 367 | 0 | 15.4 | 0 | -0.2 | 1.5 | -0.4 | 2 | 0 | 0 | 0 | 0 | 2.12 | 0 | -1.12 | 3.24 | 0.056 | 0 | 0.051 | PreCW-Top-GasDHW-ElecDry | Appl-CW-Top-GasDHW-ElecDry-Tier3AnySFm2015CZ15DEER2017 | 0
42958.3843 | Appl-CW-Top-GasDHW-ElecDry-Tier3 | SFm | 2015 | CZ16 | rDXGF | -1 | Household | 1 | 2295.6 | 507 | 0 | 0 | 504 | 0 | 4 | 0 | -0.3 | -0.8 | -1.3 | 0.6 | 0 | 0 | 0 | 0 | 2.64 | 0 | -3.34 | 5.98 | 0.079 | 0 | 0.07 | 369 | 0 | 0 | 367 | 0 | 2.8 | 0 | -0.2 | -0.6 | -0.9 | 0.5 | 0 | 0 | 0 | 0 | 2.11 | 0 | -2.4 | 4.51 | 0.058 | 0 | 0.051 | PreCW-Top-GasDHW-ElecDry | Appl-CW-Top-GasDHW-ElecDry-Tier3AnySFm2015CZ16DEER2017 | 0
42958.3843 | Appl-CW-Top-GasDHW-ElecDry-Tier3 | SFm | 2017 | CZ01 | rDXGF | -1 | Household | 1 | 2295.6 | 502 | 0 | 0 | 505 | 0 | 0 | 0 | -0.6 | -1.4 | -1.4 | 0 | 0 | 0 | 0 | 0 | 2.68 | 0 | -3.32 | 6 | 0.07 | 0 | 0.07 | 366 | 0 | 0 | 367 | 0 | 0 | 0 | -0.4 | -1 | -1 | 0 | 0 | 0 | 0 | 0 | 2.13 | 0 | -2.39 | 4.52 | 0.051 | 0 | 0.051 | PreCW-Top-GasDHW-ElecDry | Appl-CW-Top-GasDHW-ElecDry-Tier3AnySFm2017CZ01DEER2017 | 0
42958.3843 | Appl-CW-Top-GasDHW-ElecDry-Tier3 | SFm | 2017 | CZ02 | rDXGF | -1 | Household | 1 | 1948.8 | 510 | 0 | 0 | 504 | 0 | 7.7 | 0 | -0.8 | -0.7 | -1.8 | 1.2 | 0 | 0 | 0 | 0 | 1.53 | 0 | -4.06 | 5.6 | 0.082 | 0 | 0.07 | 371 | 0 | 0 | 367 | 0 | 5.6 | 0 | -0.5 | -0.5 | -1.3 | 0.8 | 0 | 0 | 0 | 0 | 1.27 | 0 | -2.95 | 4.22 | 0.06 | 0 | 0.051 | PreCW-Top-GasDHW-ElecDry | Appl-CW-Top-GasDHW-ElecDry-Tier3AnySFm2017CZ02DEER2017 | 0
42958.3843 | Appl-CW-Top-GasDHW-ElecDry-Tier3 | SFm | 2017 | CZ03 | rDXGF | -1 | Household | 1 | 2295.6 | 506 | 0 | 0 | 504 | 0 | 3.1 | 0 | -0.5 | -0.9 | -1.4 | 0.5 | 0 | 0 | 0 | 0 | 2.28 | 0 | -3.33 | 5.62 | 0.081 | 0 | 0.069 | 368 | 0 | 0 | 367 | 0 | 2.6 | 0 | -0.4 | -0.6 | -1 | 0.4 | 0 | 0 | 0 | 0 | 1.83 | 0 | -2.4 | 4.23 | 0.059 | 0 | 0.05 | PreCW-Top-GasDHW-ElecDry | Appl-CW-Top-GasDHW-ElecDry-Tier3AnySFm2017CZ03DEER2017 | 0
42958.3843 | Appl-CW-Top-GasDHW-ElecDry-Tier3 | SFm | 2017 | CZ04 | rDXGF | -1 | Household | 1 | 2295.6 | 513 | 0 | 0 | 504 | 0 | 9.6 | 0 | -0.4 | 0.1 | -1.3 | 1.5 | 0 | 0 | 0 | 0 | 2.14 | 0 | -3.3 | 5.44 | 0.082 | 0 | 0.07 | 374 | 0 | 0 | 367 | 0 | 7 | 0 | -0.3 | 0.1 | -0.9 | 1.1 | 0 | 0 | 0 | 0 | 1.72 | 0 | -2.38 | 4.1 | 0.061 | 0 | 0.051 | PreCW-Top-GasDHW-ElecDry | Appl-CW-Top-GasDHW-ElecDry-Tier3AnySFm2017CZ04DEER2017 | 0
42958.3843 | Appl-CW-Top-GasDHW-ElecDry-Tier3 | SFm | 2017 | CZ05 | rDXGF | -1 | Household | 1 | 2295.6 | 506 | 0 | 0 | 504 | 0 | 2.8 | 0 | -0.4 | -1 | -1.5 | 0.5 | 0 | 0 | 0 | 0 | 1.95 | 0 | -3.74 | 5.69 | 0.081 | 0 | 0.069 | 368 | 0 | 0 | 367 | 0 | 2 | 0 | -0.3 | -0.7 | -1 | 0.3 | 0 | 0 | 0 | 0 | 1.64 | 0 | -2.65 | 4.29 | 0.059 | 0 | 0.05 | PreCW-Top-GasDHW-ElecDry | Appl-CW-Top-GasDHW-ElecDry-Tier3AnySFm2017CZ05DEER2017 | 0
42958.3843 | Appl-CW-Top-GasDHW-ElecDry-Tier3 | SFm | 2017 | CZ06 | rDXGF | -1 | Household | 1 | 2392.9 | 512 | 0 | 0 | 504 | 0 | 8.6 | 0 | -0.3 | 0.2 | -1.1 | 1.3 | 0 | 0 | 0 | 0 | 2.39 | 0 | -2.89 | 5.28 | 0.086 | 0 | 0.07 | 373 | 0 | 0 | 367 | 0 | 6.2 | 0 | -0.2 | 0.1 | -0.8 | 1 | 0 | 0 | 0 | 0 | 1.89 | 0 | -2.09 | 3.98 | 0.062 | 0 | 0.051 | PreCW-Top-GasDHW-ElecDry | Appl-CW-Top-GasDHW-ElecDry-Tier3AnySFm2017CZ06DEER2017 | 0
42958.3843 | Appl-CW-Top-GasDHW-ElecDry-Tier3 | SFm | 2017 | CZ07 | rDXGF | -1 | Household | 1 | 2392.9 | 521 | 0 | 0 | 504 | 0 | 15.2 | 0 | -0.2 | 2 | -0.6 | 2.6 | 0 | 0 | 0 | 0 | 3.36 | 0 | -1.87 | 5.22 | 0.08 | 0 | 0.07 | 377 | 0 | 0 | 367 | 0 | 9.2 | 0 | -0.2 | 1 | -0.5 | 1.6 | 0 | 0 | 0 | 0 | 2.37 | 0 | -1.57 | 3.94 | 0.054 | 0 | 0.051 | PreCW-Top-GasDHW-ElecDry | Appl-CW-Top-GasDHW-ElecDry-Tier3AnySFm2017CZ07DEER2017 | 0
42958.3843 | Appl-CW-Top-GasDHW-ElecDry-Tier3 | SFm | 2017 | CZ08 | rDXGF | -1 | Household | 1 | 2392.9 | 519 | 0 | 0 | 504 | 0 | 11.2 | 0 | -0.2 | 4.2 | -0.7 | 4.8 | 0 | 0 | 0 | 0 | 3.48 | 0 | -1.67 | 5.15 | 0.085 | 0 | 0.07 | 378 | 0 | 0 | 367 | 0 | 8.3 | 0 | -0.1 | 3.5 | -0.5 | 3.8 | 0 | 0 | 0 | 0 | 2.72 | 0 | -1.15 | 3.88 | 0.061 | 0 | 0.051 | PreCW-Top-GasDHW-ElecDry | Appl-CW-Top-GasDHW-ElecDry-Tier3AnySFm2017CZ08DEER2017 | 0
42958.3843 | Appl-CW-Top-GasDHW-ElecDry-Tier3 | SFm | 2017 | CZ09 | rDXGF | -1 | Household | 1 | 2422.9 | 513 | 0 | 0 | 504 | 0 | 8.5 | 0 | -0.3 | 0.9 | -1 | 1.9 | 0 | 0 | 0 | 0 | 2.83 | 0 | -2.31 | 5.14 | 0.077 | 0 | 0.07 | 372 | 0 | 0 | 367 | 0 | 6.6 | 0 | -0.2 | -0.6 | -0.7 | 0.1 | 0 | 0 | 0 | 0 | 2.21 | 0 | -1.65 | 3.87 | 0.056 | 0 | 0.051 | PreCW-Top-GasDHW-ElecDry | Appl-CW-Top-GasDHW-ElecDry-Tier3AnySFm2017CZ09DEER2017 | 0
42958.3843 | Appl-CW-Top-GasDHW-ElecDry-Tier3 | SFm | 2017 | CZ10 | rDXGF | -1 | Household | 1 | 1948.8 | 517 | 0 | 0 | 504 | 0 | 11.7 | 0 | -0.4 | 2.3 | -1.2 | 3.5 | 0 | 0 | 0 | 0 | 2.25 | 0 | -2.86 | 5.11 | 0.079 | 0 | 0.069 | 376 | 0 | 0 | 366 | 0 | 7.8 | 0 | -0.3 | 1.9 | -0.9 | 2.8 | 0 | 0 | 0 | 0 | 1.78 | 0 | -2.08 | 3.85 | 0.057 | 0 | 0.05 | PreCW-Top-GasDHW-ElecDry | Appl-CW-Top-GasDHW-ElecDry-Tier3AnySFm2017CZ10DEER2017 | 0
42958.3843 | Appl-CW-Top-GasDHW-ElecDry-Tier3 | SFm | 2017 | CZ11 | rDXGF | -1 | Household | 1 | 1948.8 | 517 | 0 | 0 | 504 | 0 | 12.2 | 0 | -0.5 | 1 | -1.4 | 2.3 | 0 | 0 | 0 | 0 | 1.89 | 0 | -3.28 | 5.18 | 0.082 | 0 | 0.069 | 376 | 0 | 0 | 367 | 0 | 8.6 | 0 | -0.3 | 1 | -1 | 2 | 0 | 0 | 0 | 0 | 1.52 | 0 | -2.38 | 3.91 | 0.06 | 0 | 0.05 | PreCW-Top-GasDHW-ElecDry | Appl-CW-Top-GasDHW-ElecDry-Tier3AnySFm2017CZ11DEER2017 | 0
42958.3843 | Appl-CW-Top-GasDHW-ElecDry-Tier3 | SFm | 2017 | CZ12 | rDXGF | -1 | Household | 1 | 1948.8 | 513 | 0 | 0 | 504 | 0 | 7.8 | 0 | -0.5 | 1.3 | -1.3 | 2.5 | 0 | 0 | 0 | 0 | 2.4 | 0 | -2.93 | 5.34 | 0.082 | 0 | 0.07 | 373 | 0 | 0 | 367 | 0 | 5.6 | 0 | -0.4 | 1 | -0.9 | 1.8 | 0 | 0 | 0 | 0 | 1.9 | 0 | -2.11 | 4.03 | 0.059 | 0 | 0.051 | PreCW-Top-GasDHW-ElecDry | Appl-CW-Top-GasDHW-ElecDry-Tier3AnySFm2017CZ12DEER2017 | 0
42958.3843 | Appl-CW-Top-GasDHW-ElecDry-Tier3 | SFm | 2017 | CZ13 | rDXGF | -1 | Household | 1 | 1948.8 | 518 | 0 | 0 | 504 | 0 | 11.8 | 0 | -0.4 | 2.4 | -1.1 | 3.5 | 0 | 0 | 0 | 0 | 2.35 | 0 | -2.76 | 5.11 | 0.078 | 0 | 0.069 | 376 | 0 | 0 | 367 | 0 | 8.1 | 0 | -0.3 | 1.9 | -0.8 | 2.8 | 0 | 0 | 0 | 0 | 1.86 | 0 | -2 | 3.85 | 0.057 | 0 | 0.05 | PreCW-Top-GasDHW-ElecDry | Appl-CW-Top-GasDHW-ElecDry-Tier3AnySFm2017CZ13DEER2017 | 0
42958.3843 | Appl-CW-Top-GasDHW-ElecDry-Tier3 | SFm | 2017 | CZ14 | rDXGF | -1 | Household | 1 | 2160.9 | 520 | 0 | 0 | 504 | 0 | 15.1 | 0 | -0.5 | 1.5 | -1.5 | 3.1 | 0 | 0 | 0 | 0 | 1.57 | 0 | -3.66 | 5.23 | 0.076 | 0 | 0.07 | 379 | 0 | 0 | 366 | 0 | 11.2 | 0 | -0.3 | 1.2 | -1.1 | 2.3 | 0 | 0 | 0 | 0 | 1.3 | 0 | -2.64 | 3.94 | 0.055 | 0 | 0.051 | PreCW-Top-GasDHW-ElecDry | Appl-CW-Top-GasDHW-ElecDry-Tier3AnySFm2017CZ14DEER2017 | 0
42958.3843 | Appl-CW-Top-GasDHW-ElecDry-Tier3 | SFm | 2017 | CZ15 | rDXGF | -1 | Household | 1 | 2160.9 | 528 | 0 | 0 | 504 | 0 | 21.6 | 0 | -0.1 | 2.2 | -0.6 | 2.8 | 0 | 0 | 0 | 0 | 2.76 | 0 | -1.53 | 4.29 | 0.078 | 0 | 0.07 | 384 | 0 | 0 | 367 | 0 | 15.6 | 0 | -0.1 | 1.6 | -0.4 | 2 | 0 | 0 | 0 | 0 | 2.13 | 0 | -1.1 | 3.23 | 0.056 | 0 | 0.051 | PreCW-Top-GasDHW-ElecDry | Appl-CW-Top-GasDHW-ElecDry-Tier3AnySFm2017CZ15DEER2017 | 0
42958.3843 | Appl-CW-Top-GasDHW-ElecDry-Tier3 | SFm | 2017 | CZ16 | rDXGF | -1 | Household | 1 | 2295.6 | 507 | 0 | 0 | 504 | 0 | 3.6 | 0 | -0.4 | -0.7 | -1.3 | 0.6 | 0 | 0 | 0 | 0 | 2.8 | 0 | -3.19 | 5.98 | 0.079 | 0 | 0.07 | 368 | 0 | 0 | 367 | 0 | 2.4 | 0 | -0.3 | -0.5 | -1 | 0.4 | 0 | 0 | 0 | 0 | 2.23 | 0 | -2.28 | 4.51 | 0.057 | 0 | 0.051 | PreCW-Top-GasDHW-ElecDry | Appl-CW-Top-GasDHW-ElecDry-Tier3AnySFm2017CZ16DEER2017 | 0
42958.3843 | Appl-CW-Top-GasDHW-GasDry-Tier1 | DMo | MH00 | CZ01 | rDXGF | -1 | Household | 1 | 1242 | 46.8 | 0 | 0 | 48.8 | 0 | 0 | 0 | -0.4 | -1.6 | -1.6 | 0 | 0 | 0 | 0 | 0 | 11 | 11 | -2.82 | 2.86 | 0.007 | 0 | 0.007 | 31.2 | 0 | 0 | 32.5 | 0 | 0 | 0 | -0.3 | -1 | -1 | 0 | 0 | 0 | 0 | 0 | 7.16 | 7.37 | -1.89 | 1.67 | 0.004 | 0 | 0.004 | PreCW-Top-GasDHW-GasDry | Appl-CW-Top-GasDHW-GasDry-Tier1AnyDMoMH00CZ01DEER2017 | 0
42958.3843 | Appl-CW-Top-GasDHW-GasDry-Tier1 | DMo | MH00 | CZ02 | rDXGF | -1 | Household | 1 | 1242 | 59 | 0 | 0 | 48.4 | 0 | 11 | 0 | -0.3 | -0.1 | -1.5 | 1.3 | 0 | 0 | 0 | 0 | 11.3 | 11 | -2.38 | 2.66 | 0.018 | 0 | 0.007 | 39.2 | 0 | 0 | 32.3 | 0 | 7.2 | 0 | -0.2 | 0 | -1 | 0.9 | 0 | 0 | 0 | 0 | 7.33 | 7.37 | -1.59 | 1.55 | 0.01 | 0 | 0.004 | PreCW-Top-GasDHW-GasDry | Appl-CW-Top-GasDHW-GasDry-Tier1AnyDMoMH00CZ02DEER2017 | 0
42958.3843 | Appl-CW-Top-GasDHW-GasDry-Tier1 | DMo | MH00 | CZ03 | rDXGF | -1 | Household | 1 | 1242 | 52.5 | 0 | 0 | 48.3 | 0 | 5.5 | 0 | -0.4 | -1.1 | -1.7 | 0.8 | 0 | 0 | 0 | 0 | 10.8 | 11 | -2.89 | 2.66 | 0.021 | 0 | 0.006 | 34.3 | 0 | 0 | 32.2 | 0 | 3.1 | 0 | -0.3 | -0.8 | -1.1 | 0.4 | 0 | 0 | 0 | 0 | 7.02 | 7.37 | -1.9 | 1.55 | 0.014 | 0 | 0.004 | PreCW-Top-GasDHW-GasDry | Appl-CW-Top-GasDHW-GasDry-Tier1AnyDMoMH00CZ03DEER2017 | 0
42958.3843 | Appl-CW-Top-GasDHW-GasDry-Tier1 | DMo | MH00 | CZ04 | rDXGF | -1 | Household | 1 | 1242 | 61.4 | 0 | 0 | 48.2 | 0 | 13.4 | 0 | -0.3 | 0.2 | -1.6 | 1.7 | 0 | 0 | 0 | 0 | 11.1 | 11 | -2.5 | 2.58 | 0.026 | 0 | 0.007 | 41.3 | 0 | 0 | 32.2 | 0 | 9.3 | 0 | -0.2 | 0.2 | -1.1 | 1.2 | 0 | 0 | 0 | 0 | 7.19 | 7.37 | -1.69 | 1.51 | 0.019 | 0 | 0.005 | PreCW-Top-GasDHW-GasDry | Appl-CW-Top-GasDHW-GasDry-Tier1AnyDMoMH00CZ04DEER2017 | 0
42958.3843 | Appl-CW-Top-GasDHW-GasDry-Tier1 | DMo | MH00 | CZ05 | rDXGF | -1 | Household | 1 | 1242 | 50.1 | 0 | 0 | 48.3 | 0 | 4.3 | 0 | -0.5 | -1.9 | -2.5 | 0.6 | 0 | 0 | 0 | 0 | 9.6 | 11 | -4.09 | 2.71 | 0.018 | 0 | 0.006 | 33.3 | 0 | 0 | 32.2 | 0 | 2.8 | 0 | -0.4 | -1.3 | -1.7 | 0.4 | 0 | 0 | 0 | 0 | 6.18 | 7.37 | -2.77 | 1.58 | 0.012 | 0 | 0.004 | PreCW-Top-GasDHW-GasDry | Appl-CW-Top-GasDHW-GasDry-Tier1AnyDMoMH00CZ05DEER2017 | 0
42958.3843 | Appl-CW-Top-GasDHW-GasDry-Tier1 | DMo | MH00 | CZ06 | rDXGF | -1 | Household | 1 | 1242 | 62.7 | 0 | 0 | 48.3 | 0 | 14.1 | 0 | -0.3 | 0.7 | -1.2 | 1.9 | 0 | 0 | 0 | 0 | 11.4 | 11 | -2.11 | 2.5 | 0.015 | 0 | 0.007 | 41.4 | 0 | 0 | 32.2 | 0 | 9 | 0 | -0.2 | 0.4 | -0.8 | 1.2 | 0 | 0 | 0 | 0 | 7.42 | 7.37 | -1.42 | 1.46 | 0.009 | 0 | 0.004 | PreCW-Top-GasDHW-GasDry | Appl-CW-Top-GasDHW-GasDry-Tier1AnyDMoMH00CZ06DEER2017 | 0
42958.3843 | Appl-CW-Top-GasDHW-GasDry-Tier1 | DMo | MH00 | CZ07 | rDXGF | -1 | Household | 1 | 1242 | 63.1 | 0 | 0 | 48.4 | 0 | 14 | 0 | -0.2 | 1 | -1 | 2 | 0 | 0 | 0 | 0 | 11.7 | 11 | -1.72 | 2.48 | 0.016 | 0 | 0.007 | 42.2 | 0 | 0 | 32.3 | 0 | 9.4 | 0 | -0.2 | 0.7 | -0.7 | 1.3 | 0 | 0 | 0 | 0 | 7.68 | 7.37 | -1.14 | 1.44 | 0.01 | 0 | 0.005 | PreCW-Top-GasDHW-GasDry | Appl-CW-Top-GasDHW-GasDry-Tier1AnyDMoMH00CZ07DEER2017 | 0
42958.3843 | Appl-CW-Top-GasDHW-GasDry-Tier1 | DMo | MH00 | CZ08 | rDXGF | -1 | Household | 1 | 1242 | 65.9 | 0 | 0 | 48.2 | 0 | 16.6 | 0 | -0.2 | 1.2 | -1.1 | 2.2 | 0 | 0 | 0 | 0 | 11.7 | 11 | -1.72 | 2.44 | 0.016 | 0 | 0.006 | 44.6 | 0 | 0 | 32.2 | 0 | 11.7 | 0 | -0.1 | 0.9 | -0.7 | 1.5 | 0 | 0 | 0 | 0 | 7.65 | 7.37 | -1.15 | 1.43 | 0.011 | 0 | 0.004 | PreCW-Top-GasDHW-GasDry | Appl-CW-Top-GasDHW-GasDry-Tier1AnyDMoMH00CZ08DEER2017 | 0
42958.3843 | Appl-CW-Top-GasDHW-GasDry-Tier1 | DMo | MH00 | CZ09 | rDXGF | -1 | Household | 1 | 1242 | 64.4 | 0 | 0 | 48.2 | 0 | 15.6 | 0 | -0.3 | 0.8 | -1.2 | 2 | 0 | 0 | 0 | 0 | 11.5 | 11 | -1.94 | 2.43 | 0.019 | 0 | 0.006 | 43 | 0 | 0 | 32.1 | 0 | 10.4 | 0 | -0.2 | 0.5 | -0.8 | 1.3 | 0 | 0 | 0 | 0 | 7.48 | 7.37 | -1.31 | 1.42 | 0.013 | 0 | 0.004 | PreCW-Top-GasDHW-GasDry | Appl-CW-Top-GasDHW-GasDry-Tier1AnyDMoMH00CZ09DEER2017 | 0
42958.3843 | Appl-CW-Top-GasDHW-GasDry-Tier1 | DMo | MH00 | CZ10 | rDXGF | -1 | Household | 1 | 1242 | 70.8 | 0 | 0 | 48.2 | 0 | 21.3 | 0 | -0.2 | 1.5 | -1.1 | 2.7 | 0 | 0 | 0 | 0 | 11.6 | 11 | -1.85 | 2.43 | 0.018 | 0 | 0.007 | 47.5 | 0 | 0 | 32.1 | 0 | 14.5 | 0 | -0.1 | 1 | -0.8 | 1.8 | 0 | 0 | 0 | 0 | 7.56 | 7.37 | -1.23 | 1.42 | 0.012 | 0 | 0.005 | PreCW-Top-GasDHW-GasDry | Appl-CW-Top-GasDHW-GasDry-Tier1AnyDMoMH00CZ10DEER2017 | 0
42958.3843 | Appl-CW-Top-GasDHW-GasDry-Tier1 | DMo | MH00 | CZ11 | rDXGF | -1 | Household | 1 | 1242 | 66.9 | 0 | 0 | 48.2 | 0 | 18.2 | 0 | -0.3 | 0.8 | -1.3 | 2.1 | 0 | 0 | 0 | 0 | 11.2 | 11 | -2.26 | 2.45 | 0.02 | 0 | 0.007 | 44.5 | 0 | 0 | 32.1 | 0 | 12 | 0 | -0.2 | 0.5 | -0.9 | 1.4 | 0 | 0 | 0 | 0 | 7.29 | 7.37 | -1.52 | 1.43 | 0.013 | 0 | 0.005 | PreCW-Top-GasDHW-GasDry | Appl-CW-Top-GasDHW-GasDry-Tier1AnyDMoMH00CZ11DEER2017 | 0
42958.3843 | Appl-CW-Top-GasDHW-GasDry-Tier1 | DMo | MH00 | CZ12 | rDXGF | -1 | Household | 1 | 1242 | 67.3 | 0 | 0 | 48.3 | 0 | 18.6 | 0 | -0.3 | 0.7 | -1.4 | 2.3 | 0 | 0 | 0 | 0 | 11.1 | 11 | -2.48 | 2.54 | 0.02 | 0 | 0.007 | 44.6 | 0 | 0 | 32.2 | 0 | 12.1 | 0 | -0.2 | 0.4 | -0.9 | 1.5 | 0 | 0 | 0 | 0 | 7.22 | 7.37 | -1.64 | 1.49 | 0.014 | 0 | 0.005 | PreCW-Top-GasDHW-GasDry | Appl-CW-Top-GasDHW-GasDry-Tier1AnyDMoMH00CZ12DEER2017 | 0
42958.3843 | Appl-CW-Top-GasDHW-GasDry-Tier1 | DMo | MH00 | CZ13 | rDXGF | -1 | Household | 1 | 1242 | 70.3 | 0 | 0 | 48.1 | 0 | 21.3 | 0 | -0.3 | 1.1 | -1.4 | 2.6 | 0 | 0 | 0 | 0 | 11.1 | 11 | -2.34 | 2.43 | 0.019 | 0 | 0.006 | 47.4 | 0 | 0 | 32.1 | 0 | 14.6 | 0 | -0.2 | 0.8 | -1 | 1.8 | 0 | 0 | 0 | 0 | 7.2 | 7.37 | -1.59 | 1.42 | 0.013 | 0 | 0.004 | PreCW-Top-GasDHW-GasDry | Appl-CW-Top-GasDHW-GasDry-Tier1AnyDMoMH00CZ13DEER2017 | 0
42958.3843 | Appl-CW-Top-GasDHW-GasDry-Tier1 | DMo | MH00 | CZ14 | rDXGF | -1 | Household | 1 | 1242 | 68.5 | 0 | 0 | 48.1 | 0 | 19.8 | 0 | -0.3 | 0.9 | -1.5 | 2.3 | 0 | 0 | 0 | 0 | 11.1 | 11 | -2.36 | 2.47 | 0.017 | 0 | 0.007 | 45.8 | 0 | 0 | 32.1 | 0 | 13.3 | 0 | -0.2 | 0.6 | -1 | 1.6 | 0 | 0 | 0 | 0 | 7.24 | 7.37 | -1.58 | 1.44 | 0.011 | 0 | 0.004 | PreCW-Top-GasDHW-GasDry | Appl-CW-Top-GasDHW-GasDry-Tier1AnyDMoMH00CZ14DEER2017 | 0
42958.3843 | Appl-CW-Top-GasDHW-GasDry-Tier1 | DMo | MH00 | CZ15 | rDXGF | -1 | Household | 1 | 1242 | 77 | 0 | 0 | 48.1 | 0 | 26.6 | 0 | -0.1 | 2.5 | -0.5 | 2.9 | 0 | 0 | 0 | 0 | 12.2 | 11 | -0.83 | 2.04 | 0.017 | 0 | 0.007 | 53.2 | 0 | 0 | 32.1 | 0 | 19.4 | 0 | -0.1 | 1.9 | -0.3 | 2.1 | 0 | 0 | 0 | 0 | 8.01 | 7.37 | -0.55 | 1.19 | 0.011 | 0 | 0.005 | PreCW-Top-GasDHW-GasDry | Appl-CW-Top-GasDHW-GasDry-Tier1AnyDMoMH00CZ15DEER2017 | 0
42958.3843 | Appl-CW-Top-GasDHW-GasDry-Tier1 | DMo | MH00 | CZ16 | rDXGF | -1 | Household | 1 | 1242 | 59.1 | 0 | 0 | 48.5 | 0 | 11 | 0 | -0.3 | 0.1 | -1.5 | 1.5 | 0 | 0 | 0 | 0 | 11.5 | 11 | -2.31 | 2.84 | 0.021 | 0 | 0.007 | 39.4 | 0 | 0 | 32.3 | 0 | 7.3 | 0 | -0.2 | 0.1 | -1 | 1 | 0 | 0 | 0 | 0 | 7.49 | 7.37 | -1.54 | 1.66 | 0.015 | 0 | 0.004 | PreCW-Top-GasDHW-GasDry | Appl-CW-Top-GasDHW-GasDry-Tier1AnyDMoMH00CZ16DEER2017 | 0
42958.3843 | Appl-CW-Top-GasDHW-GasDry-Tier1 | DMo | MH06 | CZ01 | rDXGF | -1 | Household | 1 | 1242 | 46.4 | 0 | 0 | 48.7 | 0 | 0 | 0 | -0.4 | -1.9 | -1.9 | 0 | 0 | 0 | 0 | 0 | 10.4 | 11 | -3.5 | 2.86 | 0.007 | 0 | 0.007 | 30.9 | 0 | 0 | 32.5 | 0 | 0 | 0 | -0.2 | -1.3 | -1.3 | 0 | 0 | 0 | 0 | 0 | 6.71 | 7.37 | -2.34 | 1.67 | 0.005 | 0 | 0.005 | PreCW-Top-GasDHW-GasDry | Appl-CW-Top-GasDHW-GasDry-Tier1AnyDMoMH06CZ01DEER2017 | 0
42958.3843 | Appl-CW-Top-GasDHW-GasDry-Tier1 | DMo | MH06 | CZ02 | rDXGF | -1 | Household | 1 | 1242 | 59.5 | 0 | 0 | 48.2 | 0 | 11.3 | 0 | -0.3 | 0.3 | -1.6 | 1.9 | 0 | 0 | 0 | 0 | 11 | 11 | -2.69 | 2.66 | 0.016 | 0 | 0.007 | 39.8 | 0 | 0 | 32.1 | 0 | 7.6 | 0 | -0.2 | 0.2 | -1.1 | 1.3 | 0 | 0 | 0 | 0 | 7.11 | 7.37 | -1.81 | 1.55 | 0.01 | 0 | 0.005 | PreCW-Top-GasDHW-GasDry | Appl-CW-Top-GasDHW-GasDry-Tier1AnyDMoMH06CZ02DEER2017 | 0
42958.3843 | Appl-CW-Top-GasDHW-GasDry-Tier1 | DMo | MH06 | CZ03 | rDXGF | -1 | Household | 1 | 1242 | 55.8 | 0 | 0 | 48.5 | 0 | 7.1 | 0 | -0.2 | 0.3 | -0.9 | 1.3 | 0 | 0 | 0 | 0 | 12 | 11 | -1.68 | 2.66 | 0.02 | 0 | 0.007 | 39 | 0 | 0 | 32.3 | 0 | 6.3 | 0 | -0.2 | 0.5 | -0.6 | 1.1 | 0 | 0 | 0 | 0 | 7.8 | 7.37 | -1.13 | 1.56 | 0.015 | 0 | 0.005 | PreCW-Top-GasDHW-GasDry | Appl-CW-Top-GasDHW-GasDry-Tier1AnyDMoMH06CZ03DEER2017 | 0
42958.3843 | Appl-CW-Top-GasDHW-GasDry-Tier1 | DMo | MH06 | CZ04 | rDXGF | -1 | Household | 1 | 1242 | 60.2 | 0 | 0 | 48.2 | 0 | 11.4 | 0 | -0.3 | 0.7 | -1.3 | 1.9 | 0 | 0 | 0 | 0 | 11.4 | 11 | -2.17 | 2.58 | 0.016 | 0 | 0.007 | 40.4 | 0 | 0 | 32.2 | 0 | 7.8 | 0 | -0.2 | 0.5 | -0.9 | 1.3 | 0 | 0 | 0 | 0 | 7.42 | 7.37 | -1.46 | 1.51 | 0.011 | 0 | 0.005 | PreCW-Top-GasDHW-GasDry | Appl-CW-Top-GasDHW-GasDry-Tier1AnyDMoMH06CZ04DEER2017 | 0
42958.3843 | Appl-CW-Top-GasDHW-GasDry-Tier1 | DMo | MH06 | CZ05 | rDXGF | -1 | Household | 1 | 1242 | 53.6 | 0 | 0 | 48.6 | 0 | 5.9 | 0 | -0.3 | -0.5 | -1.6 | 1 | 0 | 0 | 0 | 0 | 10.9 | 11 | -2.79 | 2.71 | 0.017 | 0 | 0.006 | 35.4 | 0 | 0 | 32.4 | 0 | 3.7 | 0 | -0.2 | -0.4 | -1 | 0.6 | 0 | 0 | 0 | 0 | 7.1 | 7.37 | -1.86 | 1.58 | 0.011 | 0 | 0.004 | PreCW-Top-GasDHW-GasDry | Appl-CW-Top-GasDHW-GasDry-Tier1AnyDMoMH06CZ05DEER2017 | 0
42958.3843 | Appl-CW-Top-GasDHW-GasDry-Tier1 | DMo | MH06 | CZ06 | rDXGF | -1 | Household | 1 | 1242 | 62.4 | 0 | 0 | 48.7 | 0 | 11.9 | 0 | 0 | 1.9 | -0.1 | 2 | 0 | 0 | 0 | 0 | 13.1 | 11 | -0.36 | 2.51 | 0.015 | 0 | 0.007 | 41.7 | 0 | 0 | 32.5 | 0 | 8 | 0 | 0 | 1.3 | -0.1 | 1.3 | 0 | 0 | 0 | 0 | 8.59 | 7.37 | -0.24 | 1.46 | 0.01 | 0 | 0.004 | PreCW-Top-GasDHW-GasDry | Appl-CW-Top-GasDHW-GasDry-Tier1AnyDMoMH06CZ06DEER2017 | 0
42958.3843 | Appl-CW-Top-GasDHW-GasDry-Tier1 | DMo | MH06 | CZ07 | rDXGF | -1 | Household | 1 | 1242 | 69.4 | 0 | 0 | 48.4 | 0 | 18.2 | 0 | -0.1 | 2.9 | -0.3 | 3.3 | 0 | 0 | 0 | 0 | 12.7 | 11 | -0.76 | 2.47 | 0.014 | 0 | 0.007 | 47.4 | 0 | 0 | 32.3 | 0 | 13.1 | 0 | 0 | 2.1 | -0.2 | 2.4 | 0 | 0 | 0 | 0 | 8.34 | 7.37 | -0.49 | 1.44 | 0.009 | 0 | 0.005 | PreCW-Top-GasDHW-GasDry | Appl-CW-Top-GasDHW-GasDry-Tier1AnyDMoMH06CZ07DEER2017 | 0
42958.3843 | Appl-CW-Top-GasDHW-GasDry-Tier1 | DMo | MH06 | CZ08 | rDXGF | -1 | Household | 1 | 1242 | 68.4 | 0 | 0 | 48.3 | 0 | 17.8 | 0 | -0.1 | 2.5 | -0.7 | 3.1 | 0 | 0 | 0 | 0 | 12.2 | 11 | -1.19 | 2.44 | 0.015 | 0 | 0.007 | 45.6 | 0 | 0 | 32.2 | 0 | 11.9 | 0 | -0.1 | 1.6 | -0.5 | 2.1 | 0 | 0 | 0 | 0 | 8.01 | 7.37 | -0.79 | 1.43 | 0.01 | 0 | 0.005 | PreCW-Top-GasDHW-GasDry | Appl-CW-Top-GasDHW-GasDry-Tier1AnyDMoMH06CZ08DEER2017 | 0
42958.3843 | Appl-CW-Top-GasDHW-GasDry-Tier1 | DMo | MH06 | CZ09 | rDXGF | -1 | Household | 1 | 1242 | 64.8 | 0 | 0 | 48.3 | 0 | 15 | 0 | -0.2 | 1.7 | -0.9 | 2.5 | 0 | 0 | 0 | 0 | 12 | 11 | -1.45 | 2.44 | 0.015 | 0 | 0.007 | 43.2 | 0 | 0 | 32.2 | 0 | 10 | 0 | -0.1 | 1.1 | -0.6 | 1.6 | 0 | 0 | 0 | 0 | 7.82 | 7.37 | -0.98 | 1.42 | 0.01 | 0 | 0.004 | PreCW-Top-GasDHW-GasDry | Appl-CW-Top-GasDHW-GasDry-Tier1AnyDMoMH06CZ09DEER2017 | 0
42958.3843 | Appl-CW-Top-GasDHW-GasDry-Tier1 | DMo | MH06 | CZ10 | rDXGF | -1 | Household | 1 | 1242 | 66.4 | 0 | 0 | 48.1 | 0 | 16.8 | 0 | -0.2 | 1.7 | -1 | 2.8 | 0 | 0 | 0 | 0 | 11.6 | 11 | -1.86 | 2.43 | 0.013 | 0 | 0.006 | 43.7 | 0 | 0 | 32.1 | 0 | 10.8 | 0 | -0.2 | 1.1 | -0.7 | 1.8 | 0 | 0 | 0 | 0 | 7.56 | 7.37 | -1.23 | 1.42 | 0.009 | 0 | 0.004 | PreCW-Top-GasDHW-GasDry | Appl-CW-Top-GasDHW-GasDry-Tier1AnyDMoMH06CZ10DEER2017 | 0
42958.3843 | Appl-CW-Top-GasDHW-GasDry-Tier1 | DMo | MH06 | CZ11 | rDXGF | -1 | Household | 1 | 1242 | 63.6 | 0 | 0 | 48.3 | 0 | 14.3 | 0 | -0.3 | 1.2 | -1 | 2.2 | 0 | 0 | 0 | 0 | 11.6 | 11 | -1.88 | 2.45 | 0.017 | 0 | 0.006 | 42.7 | 0 | 0 | 32.2 | 0 | 9.8 | 0 | -0.2 | 0.8 | -0.7 | 1.5 | 0 | 0 | 0 | 0 | 7.55 | 7.37 | -1.26 | 1.43 | 0.012 | 0 | 0.004 | PreCW-Top-GasDHW-GasDry | Appl-CW-Top-GasDHW-GasDry-Tier1AnyDMoMH06CZ11DEER2017 | 0
42958.3843 | Appl-CW-Top-GasDHW-GasDry-Tier1 | DMo | MH06 | CZ12 | rDXGF | -1 | Household | 1 | 1242 | 63 | 0 | 0 | 48.2 | 0 | 14.2 | 0 | -0.3 | 0.9 | -1.3 | 2.3 | 0 | 0 | 0 | 0 | 11.1 | 11 | -2.38 | 2.53 | 0.016 | 0 | 0.006 | 41.6 | 0 | 0 | 32.2 | 0 | 9.1 | 0 | -0.2 | 0.6 | -0.9 | 1.5 | 0 | 0 | 0 | 0 | 7.26 | 7.37 | -1.59 | 1.48 | 0.011 | 0 | 0.004 | PreCW-Top-GasDHW-GasDry | Appl-CW-Top-GasDHW-GasDry-Tier1AnyDMoMH06CZ12DEER2017 | 0
42958.3843 | Appl-CW-Top-GasDHW-GasDry-Tier1 | DMo | MH06 | CZ13 | rDXGF | -1 | Household | 1 | 1242 | 67.6 | 0 | 0 | 48.2 | 0 | 18 | 0 | -0.2 | 1.8 | -1.1 | 2.9 | 0 | 0 | 0 | 0 | 11.4 | 11 | -2 | 2.42 | 0.015 | 0 | 0.006 | 45.7 | 0 | 0 | 32.2 | 0 | 12.5 | 0 | -0.1 | 1.3 | -0.8 | 2 | 0 | 0 | 0 | 0 | 7.45 | 7.37 | -1.35 | 1.41 | 0.01 | 0 | 0.004 | PreCW-Top-GasDHW-GasDry | Appl-CW-Top-GasDHW-GasDry-Tier1AnyDMoMH06CZ13DEER2017 | 0
42958.3843 | Appl-CW-Top-GasDHW-GasDry-Tier1 | DMo | MH06 | CZ14 | rDXGF | -1 | Household | 1 | 1242 | 65.7 | 0 | 0 | 48.1 | 0 | 16.4 | 0 | -0.3 | 1.5 | -1.3 | 2.6 | 0 | 0 | 0 | 0 | 11.4 | 11 | -2.12 | 2.48 | 0.014 | 0 | 0.006 | 44.1 | 0 | 0 | 32.1 | 0 | 11.2 | 0 | -0.2 | 1 | -0.9 | 1.8 | 0 | 0 | 0 | 0 | 7.39 | 7.37 | -1.43 | 1.45 | 0.009 | 0 | 0.004 | PreCW-Top-GasDHW-GasDry | Appl-CW-Top-GasDHW-GasDry-Tier1AnyDMoMH06CZ14DEER2017 | 0
42958.3843 | Appl-CW-Top-GasDHW-GasDry-Tier1 | DMo | MH06 | CZ15 | rDXGF | -1 | Household | 1 | 1242 | 72.9 | 0 | 0 | 48.1 | 0 | 22.3 | 0 | -0.1 | 2.8 | -0.5 | 3.2 | 0 | 0 | 0 | 0 | 12.3 | 11 | -0.74 | 2.04 | 0.014 | 0 | 0.007 | 48.7 | 0 | 0 | 32.1 | 0 | 15 | 0 | -0.1 | 1.9 | -0.3 | 2.1 | 0 | 0 | 0 | 0 | 8.07 | 7.37 | -0.5 | 1.19 | 0.009 | 0 | 0.004 | PreCW-Top-GasDHW-GasDry | Appl-CW-Top-GasDHW-GasDry-Tier1AnyDMoMH06CZ15DEER2017 | 0
42958.3843 | Appl-CW-Top-GasDHW-GasDry-Tier1 | DMo | MH06 | CZ16 | rDXGF | -1 | Household | 1 | 1242 | 55.3 | 0 | 0 | 48.5 | 0 | 7.1 | 0 | -0.3 | -0.1 | -1.3 | 1.2 | 0 | 0 | 0 | 0 | 11.6 | 11 | -2.24 | 2.85 | 0.015 | 0 | 0.006 | 36.9 | 0 | 0 | 32.3 | 0 | 4.8 | 0 | -0.2 | 0 | -0.9 | 0.8 | 0 | 0 | 0 | 0 | 7.53 | 7.37 | -1.5 | 1.67 | 0.009 | 0 | 0.004 | PreCW-Top-GasDHW-GasDry | Appl-CW-Top-GasDHW-GasDry-Tier1AnyDMoMH06CZ16DEER2017 | 0
42958.3843 | Appl-CW-Top-GasDHW-GasDry-Tier1 | DMo | MH15 | CZ01 | rDXGF | -1 | Household | 1 | 1242 | 46.8 | 0 | 0 | 48.7 | 0 | 0 | 0 | -0.4 | -1.5 | -1.5 | 0 | 0 | 0 | 0 | 0 | 10.6 | 11 | -3.21 | 2.86 | 0.007 | 0 | 0.007 | 31.2 | 0 | 0 | 32.4 | 0 | 0 | 0 | -0.3 | -1.1 | -1.1 | 0 | 0 | 0 | 0 | 0 | 6.9 | 7.37 | -2.14 | 1.67 | 0.004 | 0 | 0.004 | PreCW-Top-GasDHW-GasDry | Appl-CW-Top-GasDHW-GasDry-Tier1AnyDMoMH15CZ01DEER2017 | 0
42958.3843 | Appl-CW-Top-GasDHW-GasDry-Tier1 | DMo | MH15 | CZ02 | rDXGF | -1 | Household | 1 | 1242 | 58.2 | 0 | 0 | 48.3 | 0 | 10.2 | 0 | -0.4 | 0.2 | -1.4 | 1.6 | 0 | 0 | 0 | 0 | 11 | 11 | -2.67 | 2.66 | 0.015 | 0 | 0.006 | 39 | 0 | 0 | 32.2 | 0 | 7 | 0 | -0.3 | 0.1 | -0.9 | 1.1 | 0 | 0 | 0 | 0 | 7.13 | 7.37 | -1.8 | 1.55 | 0.009 | 0 | 0.004 | PreCW-Top-GasDHW-GasDry | Appl-CW-Top-GasDHW-GasDry-Tier1AnyDMoMH15CZ02DEER2017 | 0
42958.3843 | Appl-CW-Top-GasDHW-GasDry-Tier1 | DMo | MH15 | CZ03 | rDXGF | -1 | Household | 1 | 1242 | 51.7 | 0 | 0 | 48.3 | 0 | 4.2 | 0 | -0.3 | -0.5 | -1.3 | 0.7 | 0 | 0 | 0 | 0 | 11.1 | 11 | -2.56 | 2.66 | 0.017 | 0 | 0.006 | 34.9 | 0 | 0 | 32.2 | 0 | 3.2 | 0 | -0.2 | -0.3 | -0.9 | 0.5 | 0 | 0 | 0 | 0 | 7.2 | 7.37 | -1.73 | 1.56 | 0.012 | 0 | 0.004 | PreCW-Top-GasDHW-GasDry | Appl-CW-Top-GasDHW-GasDry-Tier1AnyDMoMH15CZ03DEER2017 | 0
42958.3843 | Appl-CW-Top-GasDHW-GasDry-Tier1 | DMo | MH15 | CZ04 | rDXGF | -1 | Household | 1 | 1242 | 59.3 | 0 | 0 | 48.3 | 0 | 10.8 | 0 | -0.3 | 0.6 | -1.2 | 1.8 | 0 | 0 | 0 | 0 | 11.3 | 11 | -2.31 | 2.58 | 0.015 | 0 | 0.007 | 40.1 | 0 | 0 | 32.2 | 0 | 7.6 | 0 | -0.2 | 0.5 | -0.8 | 1.3 | 0 | 0 | 0 | 0 | 7.31 | 7.37 | -1.56 | 1.51 | 0.01 | 0 | 0.005 | PreCW-Top-GasDHW-GasDry | Appl-CW-Top-GasDHW-GasDry-Tier1AnyDMoMH15CZ04DEER2017 | 0
42958.3843 | Appl-CW-Top-GasDHW-GasDry-Tier1 | DMo | MH15 | CZ05 | rDXGF | -1 | Household | 1 | 1242 | 52.5 | 0 | 0 | 48.5 | 0 | 5.2 | 0 | -0.4 | -0.6 | -1.5 | 0.9 | 0 | 0 | 0 | 0 | 10.7 | 11 | -3.02 | 2.71 | 0.017 | 0 | 0.007 | 35 | 0 | 0 | 32.3 | 0 | 3.4 | 0 | -0.2 | -0.4 | -1 | 0.6 | 0 | 0 | 0 | 0 | 6.95 | 7.37 | -2.01 | 1.58 | 0.011 | 0 | 0.005 | PreCW-Top-GasDHW-GasDry | Appl-CW-Top-GasDHW-GasDry-Tier1AnyDMoMH15CZ05DEER2017 | 0
42958.3843 | Appl-CW-Top-GasDHW-GasDry-Tier1 | DMo | MH15 | CZ06 | rDXGF | -1 | Household | 1 | 1242 | 61.8 | 0 | 0 | 48.3 | 0 | 12.5 | 0 | -0.3 | 1.2 | -0.9 | 2.1 | 0 | 0 | 0 | 0 | 11.6 | 11 | -1.89 | 2.51 | 0.013 | 0 | 0.006 | 40.7 | 0 | 0 | 32.2 | 0 | 7.9 | 0 | -0.2 | 0.7 | -0.6 | 1.3 | 0 | 0 | 0 | 0 | 7.55 | 7.37 | -1.29 | 1.46 | 0.009 | 0 | 0.004 | PreCW-Top-GasDHW-GasDry | Appl-CW-Top-GasDHW-GasDry-Tier1AnyDMoMH15CZ06DEER2017 | 0
42958.3843 | Appl-CW-Top-GasDHW-GasDry-Tier1 | DMo | MH15 | CZ07 | rDXGF | -1 | Household | 1 | 1242 | 65.7 | 0 | 0 | 48.4 | 0 | 15.3 | 0 | -0.1 | 2.3 | -0.3 | 2.6 | 0 | 0 | 0 | 0 | 12.6 | 11 | -0.86 | 2.47 | 0.013 | 0 | 0.006 | 44.2 | 0 | 0 | 32.2 | 0 | 10.6 | 0 | -0.1 | 1.6 | -0.2 | 1.8 | 0 | 0 | 0 | 0 | 8.26 | 7.37 | -0.55 | 1.44 | 0.009 | 0 | 0.004 | PreCW-Top-GasDHW-GasDry | Appl-CW-Top-GasDHW-GasDry-Tier1AnyDMoMH15CZ07DEER2017 | 0
42958.3843 | Appl-CW-Top-GasDHW-GasDry-Tier1 | DMo | MH15 | CZ08 | rDXGF | -1 | Household | 1 | 1242 | 66.6 | 0 | 0 | 48.3 | 0 | 16.4 | 0 | -0.1 | 2.2 | -0.6 | 2.7 | 0 | 0 | 0 | 0 | 12.2 | 11 | -1.21 | 2.44 | 0.014 | 0 | 0.006 | 44.5 | 0 | 0 | 32.2 | 0 | 11.1 | 0 | -0.1 | 1.5 | -0.4 | 1.8 | 0 | 0 | 0 | 0 | 7.98 | 7.37 | -0.81 | 1.43 | 0.009 | 0 | 0.004 | PreCW-Top-GasDHW-GasDry | Appl-CW-Top-GasDHW-GasDry-Tier1AnyDMoMH15CZ08DEER2017 | 0
42958.3843 | Appl-CW-Top-GasDHW-GasDry-Tier1 | DMo | MH15 | CZ09 | rDXGF | -1 | Household | 1 | 1242 | 63.7 | 0 | 0 | 48.2 | 0 | 14.1 | 0 | -0.2 | 1.4 | -0.8 | 2.2 | 0 | 0 | 0 | 0 | 11.9 | 11 | -1.53 | 2.44 | 0.013 | 0 | 0.006 | 42.5 | 0 | 0 | 32.2 | 0 | 9.4 | 0 | -0.1 | 1 | -0.5 | 1.5 | 0 | 0 | 0 | 0 | 7.78 | 7.37 | -1.02 | 1.42 | 0.009 | 0 | 0.004 | PreCW-Top-GasDHW-GasDry | Appl-CW-Top-GasDHW-GasDry-Tier1AnyDMoMH15CZ09DEER2017 | 0
42958.3843 | Appl-CW-Top-GasDHW-GasDry-Tier1 | DMo | MH15 | CZ10 | rDXGF | -1 | Household | 1 | 1242 | 65.6 | 0 | 0 | 48.2 | 0 | 16 | 0 | -0.2 | 1.7 | -0.9 | 2.5 | 0 | 0 | 0 | 0 | 11.7 | 11 | -1.71 | 2.43 | 0.013 | 0 | 0.007 | 43.4 | 0 | 0 | 32.1 | 0 | 10.4 | 0 | -0.1 | 1.1 | -0.6 | 1.7 | 0 | 0 | 0 | 0 | 7.65 | 7.37 | -1.13 | 1.42 | 0.009 | 0 | 0.005 | PreCW-Top-GasDHW-GasDry | Appl-CW-Top-GasDHW-GasDry-Tier1AnyDMoMH15CZ10DEER2017 | 0
42958.3843 | Appl-CW-Top-GasDHW-GasDry-Tier1 | DMo | MH15 | CZ11 | rDXGF | -1 | Household | 1 | 1242 | 62.5 | 0 | 0 | 48.3 | 0 | 13.5 | 0 | -0.3 | 1 | -1 | 2 | 0 | 0 | 0 | 0 | 11.4 | 11 | -2.07 | 2.45 | 0.013 | 0 | 0.006 | 41.7 | 0 | 0 | 32.2 | 0 | 9.1 | 0 | -0.2 | 0.7 | -0.7 | 1.4 | 0 | 0 | 0 | 0 | 7.4 | 7.37 | -1.4 | 1.43 | 0.009 | 0 | 0.004 | PreCW-Top-GasDHW-GasDry | Appl-CW-Top-GasDHW-GasDry-Tier1AnyDMoMH15CZ11DEER2017 | 0
42958.3843 | Appl-CW-Top-GasDHW-GasDry-Tier1 | DMo | MH15 | CZ12 | rDXGF | -1 | Household | 1 | 1242 | 61.5 | 0 | 0 | 48.2 | 0 | 12.7 | 0 | -0.3 | 0.8 | -1.1 | 1.9 | 0 | 0 | 0 | 0 | 11.3 | 11 | -2.2 | 2.53 | 0.016 | 0 | 0.007 | 40.9 | 0 | 0 | 32.1 | 0 | 8.4 | 0 | -0.2 | 0.5 | -0.7 | 1.2 | 0 | 0 | 0 | 0 | 7.39 | 7.37 | -1.47 | 1.48 | 0.011 | 0 | 0.005 | PreCW-Top-GasDHW-GasDry | Appl-CW-Top-GasDHW-GasDry-Tier1AnyDMoMH15CZ12DEER2017 | 0
42958.3843 | Appl-CW-Top-GasDHW-GasDry-Tier1 | DMo | MH15 | CZ13 | rDXGF | -1 | Household | 1 | 1242 | 65.9 | 0 | 0 | 48.2 | 0 | 16.5 | 0 | -0.2 | 1.5 | -0.9 | 2.4 | 0 | 0 | 0 | 0 | 11.5 | 11 | -1.9 | 2.42 | 0.015 | 0 | 0.006 | 44.5 | 0 | 0 | 32.2 | 0 | 11.4 | 0 | -0.1 | 1.1 | -0.6 | 1.7 | 0 | 0 | 0 | 0 | 7.52 | 7.37 | -1.27 | 1.41 | 0.01 | 0 | 0.004 | PreCW-Top-GasDHW-GasDry | Appl-CW-Top-GasDHW-GasDry-Tier1AnyDMoMH15CZ13DEER2017 | 0
42958.3843 | Appl-CW-Top-GasDHW-GasDry-Tier1 | DMo | MH15 | CZ14 | rDXGF | -1 | Household | 1 | 1242 | 64.4 | 0 | 0 | 48.1 | 0 | 15.3 | 0 | -0.3 | 1.2 | -1.1 | 2.3 | 0 | 0 | 0 | 0 | 11.3 | 11 | -2.21 | 2.48 | 0.013 | 0 | 0.007 | 43.2 | 0 | 0 | 32.1 | 0 | 10.5 | 0 | -0.2 | 0.8 | -0.7 | 1.6 | 0 | 0 | 0 | 0 | 7.33 | 7.37 | -1.49 | 1.45 | 0.009 | 0 | 0.005 | PreCW-Top-GasDHW-GasDry | Appl-CW-Top-GasDHW-GasDry-Tier1AnyDMoMH15CZ14DEER2017 | 0
42958.3843 | Appl-CW-Top-GasDHW-GasDry-Tier1 | DMo | MH15 | CZ15 | rDXGF | -1 | Household | 1 | 1242 | 72.3 | 0 | 0 | 48 | 0 | 21.7 | 0 | -0.1 | 2.5 | -0.4 | 3 | 0 | 0 | 0 | 0 | 12.3 | 11 | -0.78 | 2.04 | 0.014 | 0 | 0.007 | 48.2 | 0 | 0 | 32 | 0 | 14.5 | 0 | -0.1 | 1.7 | -0.2 | 2 | 0 | 0 | 0 | 0 | 8.04 | 7.37 | -0.53 | 1.19 | 0.009 | 0 | 0.005 | PreCW-Top-GasDHW-GasDry | Appl-CW-Top-GasDHW-GasDry-Tier1AnyDMoMH15CZ15DEER2017 | 0
42958.3843 | Appl-CW-Top-GasDHW-GasDry-Tier1 | DMo | MH15 | CZ16 | rDXGF | -1 | Household | 1 | 1242 | 54.7 | 0 | 0 | 48.5 | 0 | 6.5 | 0 | -0.3 | -0.1 | -1.2 | 1 | 0 | 0 | 0 | 0 | 11.5 | 11 | -2.31 | 2.85 | 0.013 | 0 | 0.006 | 36.6 | 0 | 0 | 32.3 | 0 | 4.4 | 0 | -0.2 | -0.1 | -0.8 | 0.7 | 0 | 0 | 0 | 0 | 7.51 | 7.37 | -1.53 | 1.67 | 0.008 | 0 | 0.004 | PreCW-Top-GasDHW-GasDry | Appl-CW-Top-GasDHW-GasDry-Tier1AnyDMoMH15CZ16DEER2017 | 0
42958.3843 | Appl-CW-Top-GasDHW-GasDry-Tier1 | DMo | MH72 | CZ01 | rDXGF | -1 | Household | 1 | 1196 | 47.1 | 0 | 0 | 48.7 | 0 | 0 | 0 | -0.3 | -1.5 | -1.5 | 0 | 0 | 0 | 0 | 0 | 11.3 | 11 | -2.53 | 2.86 | 0.007 | 0 | 0.007 | 31.4 | 0 | 0 | 32.5 | 0 | 0 | 0 | -0.2 | -1 | -1 | 0 | 0 | 0 | 0 | 0 | 7.36 | 7.37 | -1.68 | 1.67 | 0.005 | 0 | 0.005 | PreCW-Top-GasDHW-GasDry | Appl-CW-Top-GasDHW-GasDry-Tier1AnyDMoMH72CZ01DEER2017 | 0
42958.3843 | Appl-CW-Top-GasDHW-GasDry-Tier1 | DMo | MH72 | CZ02 | rDXGF | -1 | Household | 1 | 1196 | 59.4 | 0 | 0 | 48.3 | 0 | 11.3 | 0 | -0.3 | 0 | -1.4 | 1.4 | 0 | 0 | 0 | 0 | 11.3 | 11 | -2.33 | 2.66 | 0.024 | 0 | 0.007 | 39.6 | 0 | 0 | 32.2 | 0 | 7.5 | 0 | -0.2 | 0 | -0.9 | 0.9 | 0 | 0 | 0 | 0 | 7.36 | 7.37 | -1.56 | 1.55 | 0.016 | 0 | 0.005 | PreCW-Top-GasDHW-GasDry | Appl-CW-Top-GasDHW-GasDry-Tier1AnyDMoMH72CZ02DEER2017 | 0
42958.3843 | Appl-CW-Top-GasDHW-GasDry-Tier1 | DMo | MH72 | CZ03 | rDXGF | -1 | Household | 1 | 1196 | 56.1 | 0 | 0 | 48.4 | 0 | 8.1 | 0 | -0.2 | -0.1 | -1.3 | 1.2 | 0 | 0 | 0 | 0 | 11.4 | 11 | -2.26 | 2.66 | 0.021 | 0 | 0.007 | 38 | 0 | 0 | 32.3 | 0 | 6 | 0 | -0.2 | 0 | -0.9 | 0.9 | 0 | 0 | 0 | 0 | 7.41 | 7.37 | -1.52 | 1.55 | 0.014 | 0 | 0.005 | PreCW-Top-GasDHW-GasDry | Appl-CW-Top-GasDHW-GasDry-Tier1AnyDMoMH72CZ03DEER2017 | 0
42958.3843 | Appl-CW-Top-GasDHW-GasDry-Tier1 | DMo | MH72 | CZ04 | rDXGF | -1 | Household | 1 | 1196 | 62.6 | 0 | 0 | 48.3 | 0 | 13.8 | 0 | -0.3 | 0.7 | -1 | 1.8 | 0 | 0 | 0 | 0 | 11.6 | 11 | -1.93 | 2.58 | 0.018 | 0 | 0.006 | 41.1 | 0 | 0 | 32.2 | 0 | 8.7 | 0 | -0.2 | 0.4 | -0.7 | 1.1 | 0 | 0 | 0 | 0 | 7.57 | 7.37 | -1.31 | 1.51 | 0.013 | 0 | 0.004 | PreCW-Top-GasDHW-GasDry | Appl-CW-Top-GasDHW-GasDry-Tier1AnyDMoMH72CZ04DEER2017 | 0
42958.3843 | Appl-CW-Top-GasDHW-GasDry-Tier1 | DMo | MH72 | CZ05 | rDXGF | -1 | Household | 1 | 1196 | 53.4 | 0 | 0 | 48.4 | 0 | 6.1 | 0 | -0.3 | -0.7 | -1.6 | 0.9 | 0 | 0 | 0 | 0 | 10.9 | 11 | -2.77 | 2.71 | 0.025 | 0 | 0.006 | 33.9 | 0 | 0 | 32.3 | 0 | 2.5 | 0 | -0.2 | -0.7 | -1.1 | 0.4 | 0 | 0 | 0 | 0 | 7.05 | 7.37 | -1.91 | 1.58 | 0.012 | 0 | 0.004 | PreCW-Top-GasDHW-GasDry | Appl-CW-Top-GasDHW-GasDry-Tier1AnyDMoMH72CZ05DEER2017 | 0
42958.3843 | Appl-CW-Top-GasDHW-GasDry-Tier1 | DMo | MH72 | CZ06 | rDXGF | -1 | Household | 1 | 1196 | 64 | 0 | 0 | 48.3 | 0 | 14.6 | 0 | -0.1 | 1.2 | -0.7 | 2 | 0 | 0 | 0 | 0 | 12.1 | 11 | -1.39 | 2.5 | 0.015 | 0 | 0.006 | 42.6 | 0 | 0 | 32.2 | 0 | 9.8 | 0 | -0.1 | 0.8 | -0.5 | 1.3 | 0 | 0 | 0 | 0 | 7.9 | 7.37 | -0.93 | 1.46 | 0.01 | 0 | 0.004 | PreCW-Top-GasDHW-GasDry | Appl-CW-Top-GasDHW-GasDry-Tier1AnyDMoMH72CZ06DEER2017 | 0
42958.3843 | Appl-CW-Top-GasDHW-GasDry-Tier1 | DMo | MH72 | CZ07 | rDXGF | -1 | Household | 1 | 1196 | 66 | 0 | 0 | 48.4 | 0 | 16.3 | 0 | -0.1 | 1.5 | -0.7 | 2.3 | 0 | 0 | 0 | 0 | 12.1 | 11 | -1.37 | 2.48 | 0.014 | 0 | 0.007 | 42.9 | 0 | 0 | 32.2 | 0 | 9.9 | 0 | -0.1 | 0.9 | -0.4 | 1.4 | 0 | 0 | 0 | 0 | 7.88 | 7.37 | -0.95 | 1.44 | 0.011 | 0 | 0.005 | PreCW-Top-GasDHW-GasDry | Appl-CW-Top-GasDHW-GasDry-Tier1AnyDMoMH72CZ07DEER2017 | 0
42958.3843 | Appl-CW-Top-GasDHW-GasDry-Tier1 | DMo | MH72 | CZ08 | rDXGF | -1 | Household | 1 | 1196 | 68.5 | 0 | 0 | 48.3 | 0 | 18.6 | 0 | -0.1 | 1.8 | -0.8 | 2.5 | 0 | 0 | 0 | 0 | 12.1 | 11 | -1.33 | 2.44 | 0.017 | 0 | 0.006 | 45.7 | 0 | 0 | 32.2 | 0 | 12.5 | 0 | -0.1 | 1.2 | -0.5 | 1.7 | 0 | 0 | 0 | 0 | 7.92 | 7.37 | -0.88 | 1.43 | 0.011 | 0 | 0.004 | PreCW-Top-GasDHW-GasDry | Appl-CW-Top-GasDHW-GasDry-Tier1AnyDMoMH72CZ08DEER2017 | 0
42958.3843 | Appl-CW-Top-GasDHW-GasDry-Tier1 | DMo | MH72 | CZ09 | rDXGF | -1 | Household | 1 | 1196 | 70.7 | 0 | 0 | 48.3 | 0 | 20.8 | 0 | -0.2 | 1.9 | -0.9 | 2.7 | 0 | 0 | 0 | 0 | 12 | 11 | -1.46 | 2.43 | 0.016 | 0 | 0.006 | 47.6 | 0 | 0 | 32.2 | 0 | 14.2 | 0 | -0.1 | 1.3 | -0.6 | 1.9 | 0 | 0 | 0 | 0 | 7.83 | 7.37 | -0.96 | 1.42 | 0.01 | 0 | 0.004 | PreCW-Top-GasDHW-GasDry | Appl-CW-Top-GasDHW-GasDry-Tier1AnyDMoMH72CZ09DEER2017 | 0
42958.3843 | Appl-CW-Top-GasDHW-GasDry-Tier1 | DMo | MH72 | CZ10 | rDXGF | -1 | Household | 1 | 1196 | 67.6 | 0 | 0 | 48.3 | 0 | 18.1 | 0 | -0.1 | 1.4 | -0.8 | 2.2 | 0 | 0 | 0 | 0 | 12 | 11 | -1.44 | 2.43 | 0.018 | 0 | 0.007 | 45.3 | 0 | 0 | 32.2 | 0 | 12.2 | 0 | -0.1 | 0.9 | -0.6 | 1.5 | 0 | 0 | 0 | 0 | 7.84 | 7.37 | -0.95 | 1.42 | 0.012 | 0 | 0.005 | PreCW-Top-GasDHW-GasDry | Appl-CW-Top-GasDHW-GasDry-Tier1AnyDMoMH72CZ10DEER2017 | 0
42958.3843 | Appl-CW-Top-GasDHW-GasDry-Tier1 | DMo | MH72 | CZ11 | rDXGF | -1 | Household | 1 | 1196 | 66.4 | 0 | 0 | 48.2 | 0 | 17.4 | 0 | -0.2 | 1 | -1.1 | 2 | 0 | 0 | 0 | 0 | 11.6 | 11 | -1.83 | 2.45 | 0.018 | 0 | 0.006 | 44.3 | 0 | 0 | 32.1 | 0 | 11.7 | 0 | -0.1 | 0.6 | -0.7 | 1.3 | 0 | 0 | 0 | 0 | 7.6 | 7.37 | -1.21 | 1.43 | 0.012 | 0 | 0.004 | PreCW-Top-GasDHW-GasDry | Appl-CW-Top-GasDHW-GasDry-Tier1AnyDMoMH72CZ11DEER2017 | 0
42958.3843 | Appl-CW-Top-GasDHW-GasDry-Tier1 | DMo | MH72 | CZ12 | rDXGF | -1 | Household | 1 | 1196 | 64.8 | 0 | 0 | 48.2 | 0 | 16.1 | 0 | -0.3 | 0.7 | -1.3 | 2 | 0 | 0 | 0 | 0 | 11.4 | 11 | -2.11 | 2.54 | 0.022 | 0 | 0.007 | 42.6 | 0 | 0 | 32.1 | 0 | 10.2 | 0 | -0.2 | 0.4 | -0.9 | 1.3 | 0 | 0 | 0 | 0 | 7.43 | 7.37 | -1.42 | 1.49 | 0.015 | 0 | 0.004 | PreCW-Top-GasDHW-GasDry | Appl-CW-Top-GasDHW-GasDry-Tier1AnyDMoMH72CZ12DEER2017 | 0
42958.3843 | Appl-CW-Top-GasDHW-GasDry-Tier1 | DMo | MH72 | CZ13 | rDXGF | -1 | Household | 1 | 1196 | 68.1 | 0 | 0 | 48.1 | 0 | 19 | 0 | -0.2 | 1.1 | -1.1 | 2.3 | 0 | 0 | 0 | 0 | 11.4 | 11 | -1.98 | 2.43 | 0.018 | 0 | 0.007 | 45.4 | 0 | 0 | 32.1 | 0 | 12.7 | 0 | -0.2 | 0.7 | -0.7 | 1.5 | 0 | 0 | 0 | 0 | 7.46 | 7.37 | -1.33 | 1.42 | 0.012 | 0 | 0.005 | PreCW-Top-GasDHW-GasDry | Appl-CW-Top-GasDHW-GasDry-Tier1AnyDMoMH72CZ13DEER2017 | 0
42958.3843 | Appl-CW-Top-GasDHW-GasDry-Tier1 | DMo | MH72 | CZ14 | rDXGF | -1 | Household | 1 | 1196 | 68.7 | 0 | 0 | 48.2 | 0 | 19.4 | 0 | -0.2 | 1.3 | -1 | 2.3 | 0 | 0 | 0 | 0 | 11.7 | 11 | -1.78 | 2.47 | 0.017 | 0 | 0.006 | 45.7 | 0 | 0 | 32.1 | 0 | 12.9 | 0 | -0.1 | 0.9 | -0.7 | 1.5 | 0 | 0 | 0 | 0 | 7.62 | 7.37 | -1.19 | 1.44 | 0.011 | 0 | 0.004 | PreCW-Top-GasDHW-GasDry | Appl-CW-Top-GasDHW-GasDry-Tier1AnyDMoMH72CZ14DEER2017 | 0
42958.3843 | Appl-CW-Top-GasDHW-GasDry-Tier1 | DMo | MH72 | CZ15 | rDXGF | -1 | Household | 1 | 1196 | 75.2 | 0 | 0 | 48.2 | 0 | 24.8 | 0 | -0.1 | 2.3 | -0.4 | 2.7 | 0 | 0 | 0 | 0 | 12.4 | 11 | -0.67 | 2.04 | 0.016 | 0 | 0.007 | 50.3 | 0 | 0 | 32.1 | 0 | 16.7 | 0 | 0 | 1.5 | -0.3 | 1.8 | 0 | 0 | 0 | 0 | 8.12 | 7.37 | -0.44 | 1.19 | 0.011 | 0 | 0.005 | PreCW-Top-GasDHW-GasDry | Appl-CW-Top-GasDHW-GasDry-Tier1AnyDMoMH72CZ15DEER2017 | 0
42958.3843 | Appl-CW-Top-GasDHW-GasDry-Tier1 | DMo | MH72 | CZ16 | rDXGF | -1 | Household | 1 | 1196 | 60.5 | 0 | 0 | 48.2 | 0 | 12.3 | 0 | -0.3 | 0.2 | -1.5 | 1.7 | 0 | 0 | 0 | 0 | 11.3 | 11 | -2.55 | 2.84 | 0.016 | 0 | 0.006 | 40.8 | 0 | 0 | 32.1 | 0 | 8.6 | 0 | -0.2 | 0.2 | -1 | 1.2 | 0 | 0 | 0 | 0 | 7.3 | 7.37 | -1.73 | 1.66 | 0.011 | 0 | 0.004 | PreCW-Top-GasDHW-GasDry | Appl-CW-Top-GasDHW-GasDry-Tier1AnyDMoMH72CZ16DEER2017 | 0
42958.3843 | Appl-CW-Top-GasDHW-GasDry-Tier1 | DMo | MH85 | CZ01 | rDXGF | -1 | Household | 1 | 1242 | 46.2 | 0 | 0 | 48.6 | 0 | 0 | 0 | -0.4 | -2 | -2 | 0 | 0 | 0 | 0 | 0 | 10.4 | 11 | -3.49 | 2.86 | 0.007 | 0 | 0.007 | 30.8 | 0 | 0 | 32.4 | 0 | 0 | 0 | -0.3 | -1.4 | -1.4 | 0 | 0 | 0 | 0 | 0 | 6.69 | 7.37 | -2.35 | 1.67 | 0.004 | 0 | 0.004 | PreCW-Top-GasDHW-GasDry | Appl-CW-Top-GasDHW-GasDry-Tier1AnyDMoMH85CZ01DEER2017 | 0
42958.3843 | Appl-CW-Top-GasDHW-GasDry-Tier1 | DMo | MH85 | CZ02 | rDXGF | -1 | Household | 1 | 1242 | 55.7 | 0 | 0 | 48.2 | 0 | 8.6 | 0 | -0.3 | -0.7 | -1.8 | 1.1 | 0 | 0 | 0 | 0 | 10.6 | 11 | -3.02 | 2.66 | 0.028 | 0 | 0.007 | 36 | 0 | 0 | 32.1 | 0 | 4.7 | 0 | -0.2 | -0.6 | -1.2 | 0.6 | 0 | 0 | 0 | 0 | 6.92 | 7.37 | -2 | 1.55 | 0.019 | 0 | 0.005 | PreCW-Top-GasDHW-GasDry | Appl-CW-Top-GasDHW-GasDry-Tier1AnyDMoMH85CZ02DEER2017 | 0
42958.3843 | Appl-CW-Top-GasDHW-GasDry-Tier1 | DMo | MH85 | CZ03 | rDXGF | -1 | Household | 1 | 1242 | 55.9 | 0 | 0 | 48.2 | 0 | 8.6 | 0 | -0.3 | -0.6 | -1.7 | 1.2 | 0 | 0 | 0 | 0 | 10.6 | 11 | -3.03 | 2.66 | 0.019 | 0 | 0.006 | 37.7 | 0 | 0 | 32.1 | 0 | 6.2 | 0 | -0.2 | -0.3 | -1.2 | 0.8 | 0 | 0 | 0 | 0 | 6.89 | 7.37 | -2.03 | 1.55 | 0.013 | 0 | 0.004 | PreCW-Top-GasDHW-GasDry | Appl-CW-Top-GasDHW-GasDry-Tier1AnyDMoMH85CZ03DEER2017 | 0
42958.3843 | Appl-CW-Top-GasDHW-GasDry-Tier1 | DMo | MH85 | CZ04 | rDXGF | -1 | Household | 1 | 1242 | 63.2 | 0 | 0 | 48.2 | 0 | 14.8 | 0 | -0.3 | 0.5 | -1.4 | 1.9 | 0 | 0 | 0 | 0 | 11.2 | 11 | -2.41 | 2.58 | 0.022 | 0 | 0.007 | 43.1 | 0 | 0 | 32.1 | 0 | 10.7 | 0 | -0.2 | 0.4 | -1 | 1.4 | 0 | 0 | 0 | 0 | 7.27 | 7.37 | -1.61 | 1.51 | 0.017 | 0 | 0.005 | PreCW-Top-GasDHW-GasDry | Appl-CW-Top-GasDHW-GasDry-Tier1AnyDMoMH85CZ04DEER2017 | 0
42958.3843 | Appl-CW-Top-GasDHW-GasDry-Tier1 | DMo | MH85 | CZ05 | rDXGF | -1 | Household | 1 | 1242 | 51.8 | 0 | 0 | 48.3 | 0 | 5.1 | 0 | -0.4 | -1.3 | -2 | 0.7 | 0 | 0 | 0 | 0 | 10.5 | 11 | -3.24 | 2.71 | 0.025 | 0 | 0.006 | 33.9 | 0 | 0 | 32.2 | 0 | 2.9 | 0 | -0.3 | -0.9 | -1.3 | 0.4 | 0 | 0 | 0 | 0 | 6.77 | 7.37 | -2.18 | 1.58 | 0.017 | 0 | 0.004 | PreCW-Top-GasDHW-GasDry | Appl-CW-Top-GasDHW-GasDry-Tier1AnyDMoMH85CZ05DEER2017 | 0
42958.3843 | Appl-CW-Top-GasDHW-GasDry-Tier1 | DMo | MH85 | CZ06 | rDXGF | -1 | Household | 1 | 1242 | 62.3 | 0 | 0 | 48.3 | 0 | 13.5 | 0 | -0.3 | 0.7 | -1.1 | 1.9 | 0 | 0 | 0 | 0 | 11.6 | 11 | -1.88 | 2.5 | 0.014 | 0 | 0.007 | 41.8 | 0 | 0 | 32.2 | 0 | 9.2 | 0 | -0.2 | 0.5 | -0.8 | 1.3 | 0 | 0 | 0 | 0 | 7.57 | 7.37 | -1.26 | 1.46 | 0.009 | 0 | 0.005 | PreCW-Top-GasDHW-GasDry | Appl-CW-Top-GasDHW-GasDry-Tier1AnyDMoMH85CZ06DEER2017 | 0
42958.3843 | Appl-CW-Top-GasDHW-GasDry-Tier1 | DMo | MH85 | CZ07 | rDXGF | -1 | Household | 1 | 1242 | 65.6 | 0 | 0 | 48.3 | 0 | 16.1 | 0 | -0.1 | 1.3 | -0.9 | 2.3 | 0 | 0 | 0 | 0 | 11.8 | 11 | -1.64 | 2.48 | 0.016 | 0 | 0.007 | 44 | 0 | 0 | 32.2 | 0 | 11 | 0 | -0.1 | 0.9 | -0.6 | 1.6 | 0 | 0 | 0 | 0 | 7.72 | 7.37 | -1.11 | 1.44 | 0.011 | 0 | 0.005 | PreCW-Top-GasDHW-GasDry | Appl-CW-Top-GasDHW-GasDry-Tier1AnyDMoMH85CZ07DEER2017 | 0
42958.3843 | Appl-CW-Top-GasDHW-GasDry-Tier1 | DMo | MH85 | CZ08 | rDXGF | -1 | Household | 1 | 1242 | 66.6 | 0 | 0 | 48.2 | 0 | 17.3 | 0 | -0.2 | 1.3 | -1 | 2.3 | 0 | 0 | 0 | 0 | 11.7 | 11 | -1.69 | 2.44 | 0.015 | 0 | 0.007 | 44.4 | 0 | 0 | 32.1 | 0 | 11.5 | 0 | -0.1 | 0.9 | -0.7 | 1.5 | 0 | 0 | 0 | 0 | 7.66 | 7.37 | -1.14 | 1.43 | 0.01 | 0 | 0.005 | PreCW-Top-GasDHW-GasDry | Appl-CW-Top-GasDHW-GasDry-Tier1AnyDMoMH85CZ08DEER2017 | 0
42958.3843 | Appl-CW-Top-GasDHW-GasDry-Tier1 | DMo | MH85 | CZ09 | rDXGF | -1 | Household | 1 | 1242 | 64.6 | 0 | 0 | 48.1 | 0 | 15.8 | 0 | -0.3 | 0.9 | -1 | 2 | 0 | 0 | 0 | 0 | 11.6 | 11 | -1.83 | 2.43 | 0.017 | 0 | 0.007 | 44.6 | 0 | 0 | 32.1 | 0 | 11.9 | 0 | -0.2 | 0.8 | -0.7 | 1.5 | 0 | 0 | 0 | 0 | 7.57 | 7.37 | -1.23 | 1.42 | 0.011 | 0 | 0.005 | PreCW-Top-GasDHW-GasDry | Appl-CW-Top-GasDHW-GasDry-Tier1AnyDMoMH85CZ09DEER2017 | 0
42958.3843 | Appl-CW-Top-GasDHW-GasDry-Tier1 | DMo | MH85 | CZ10 | rDXGF | -1 | Household | 1 | 1242 | 68.5 | 0 | 0 | 48.2 | 0 | 19.1 | 0 | -0.2 | 1.3 | -1 | 2.3 | 0 | 0 | 0 | 0 | 11.7 | 11 | -1.74 | 2.43 | 0.017 | 0 | 0.007 | 45.4 | 0 | 0 | 32.1 | 0 | 12.5 | 0 | -0.1 | 0.8 | -0.7 | 1.5 | 0 | 0 | 0 | 0 | 7.6 | 7.37 | -1.18 | 1.42 | 0.011 | 0 | 0.004 | PreCW-Top-GasDHW-GasDry | Appl-CW-Top-GasDHW-GasDry-Tier1AnyDMoMH85CZ10DEER2017 | 0
42958.3843 | Appl-CW-Top-GasDHW-GasDry-Tier1 | DMo | MH85 | CZ11 | rDXGF | -1 | Household | 1 | 1242 | 66.2 | 0 | 0 | 48.1 | 0 | 17.7 | 0 | -0.3 | 0.7 | -1.4 | 2.1 | 0 | 0 | 0 | 0 | 11 | 11 | -2.4 | 2.45 | 0.018 | 0 | 0.007 | 44.3 | 0 | 0 | 32.1 | 0 | 11.9 | 0 | -0.2 | 0.4 | -1 | 1.4 | 0 | 0 | 0 | 0 | 7.21 | 7.37 | -1.6 | 1.43 | 0.012 | 0 | 0.005 | PreCW-Top-GasDHW-GasDry | Appl-CW-Top-GasDHW-GasDry-Tier1AnyDMoMH85CZ11DEER2017 | 0
42958.3843 | Appl-CW-Top-GasDHW-GasDry-Tier1 | DMo | MH85 | CZ12 | rDXGF | -1 | Household | 1 | 1242 | 62.8 | 0 | 0 | 48.2 | 0 | 14.8 | 0 | -0.3 | 0.2 | -1.6 | 1.8 | 0 | 0 | 0 | 0 | 10.9 | 11 | -2.64 | 2.54 | 0.019 | 0 | 0.006 | 42.1 | 0 | 0 | 32.2 | 0 | 10.1 | 0 | -0.2 | 0.1 | -1.1 | 1.2 | 0 | 0 | 0 | 0 | 7.09 | 7.37 | -1.76 | 1.49 | 0.015 | 0 | 0.004 | PreCW-Top-GasDHW-GasDry | Appl-CW-Top-GasDHW-GasDry-Tier1AnyDMoMH85CZ12DEER2017 | 0
42958.3843 | Appl-CW-Top-GasDHW-GasDry-Tier1 | DMo | MH85 | CZ13 | rDXGF | -1 | Household | 1 | 1242 | 67.7 | 0 | 0 | 48.1 | 0 | 19 | 0 | -0.3 | 0.9 | -1.4 | 2.3 | 0 | 0 | 0 | 0 | 11.1 | 11 | -2.35 | 2.43 | 0.018 | 0 | 0.007 | 45.4 | 0 | 0 | 32.1 | 0 | 12.9 | 0 | -0.2 | 0.7 | -0.9 | 1.5 | 0 | 0 | 0 | 0 | 7.22 | 7.37 | -1.56 | 1.42 | 0.012 | 0 | 0.004 | PreCW-Top-GasDHW-GasDry | Appl-CW-Top-GasDHW-GasDry-Tier1AnyDMoMH85CZ13DEER2017 | 0
42958.3843 | Appl-CW-Top-GasDHW-GasDry-Tier1 | DMo | MH85 | CZ14 | rDXGF | -1 | Household | 1 | 1242 | 69.8 | 0 | 0 | 48.1 | 0 | 20.9 | 0 | -0.3 | 1.1 | -1.4 | 2.5 | 0 | 0 | 0 | 0 | 11.1 | 11 | -2.39 | 2.47 | 0.016 | 0 | 0.007 | 47.3 | 0 | 0 | 32.1 | 0 | 14.7 | 0 | -0.2 | 0.8 | -1 | 1.8 | 0 | 0 | 0 | 0 | 7.2 | 7.37 | -1.62 | 1.44 | 0.01 | 0 | 0.005 | PreCW-Top-GasDHW-GasDry | Appl-CW-Top-GasDHW-GasDry-Tier1AnyDMoMH85CZ14DEER2017 | 0
42958.3843 | Appl-CW-Top-GasDHW-GasDry-Tier1 | DMo | MH85 | CZ15 | rDXGF | -1 | Household | 1 | 1242 | 71.9 | 0 | 0 | 48 | 0 | 22.2 | 0 | -0.2 | 1.9 | -0.6 | 2.4 | 0 | 0 | 0 | 0 | 12.1 | 11 | -0.89 | 2.04 | 0.016 | 0 | 0.006 | 46.8 | 0 | 0 | 32 | 0 | 13.8 | 0 | -0.1 | 1.1 | -0.4 | 1.5 | 0 | 0 | 0 | 0 | 7.97 | 7.37 | -0.59 | 1.19 | 0.011 | 0 | 0.004 | PreCW-Top-GasDHW-GasDry | Appl-CW-Top-GasDHW-GasDry-Tier1AnyDMoMH85CZ15DEER2017 | 0
42958.3843 | Appl-CW-Top-GasDHW-GasDry-Tier1 | DMo | MH85 | CZ16 | rDXGF | -1 | Household | 1 | 1242 | 57.8 | 0 | 0 | 48.2 | 0 | 10.5 | 0 | -0.4 | -0.4 | -1.9 | 1.5 | 0 | 0 | 0 | 0 | 10.7 | 11 | -3.11 | 2.84 | 0.017 | 0 | 0.006 | 38.6 | 0 | 0 | 32.1 | 0 | 7.1 | 0 | -0.3 | -0.2 | -1.2 | 1 | 0 | 0 | 0 | 0 | 6.94 | 7.37 | -2.09 | 1.66 | 0.011 | 0 | 0.004 | PreCW-Top-GasDHW-GasDry | Appl-CW-Top-GasDHW-GasDry-Tier1AnyDMoMH85CZ16DEER2017 | 0
42958.3843 | Appl-CW-Top-GasDHW-GasDry-Tier1 | MFm | 1975 | CZ01 | rDXGF | -1 | Household | 1 | 1070.2 | 46.7 | 0 | 0 | 49.1 | 0 | 0.1 | 0 | -1 | -1.5 | -1.5 | 0 | 0 | 0 | 0 | 0 | 11.1 | 11.1 | -2.93 | 2.84 | 0.006 | 0 | 0.007 | 31.2 | 0 | 0 | 32.8 | 0 | 0.1 | 0 | -0.6 | -1 | -1 | 0 | 0 | 0 | 0 | 0 | 7.19 | 7.47 | -1.95 | 1.65 | 0.004 | 0 | 0.005 | PreCW-Top-GasDHW-GasDry | Appl-CW-Top-GasDHW-GasDry-Tier1AnyMFm1975CZ01DEER2017 | 0
42958.3843 | Appl-CW-Top-GasDHW-GasDry-Tier1 | MFm | 1975 | CZ02 | rDXGF | -1 | Household | 1 | 1070.2 | 52.9 | 0 | 0 | 49.1 | 0 | 4.6 | 0 | -0.4 | -0.4 | -0.9 | 0.6 | 0 | 0 | 0 | 0 | 11.8 | 11.1 | -1.93 | 2.63 | 0.017 | 0 | 0.006 | 35.2 | 0 | 0 | 32.8 | 0 | 3.1 | 0 | -0.3 | -0.2 | -0.6 | 0.4 | 0 | 0 | 0 | 0 | 7.71 | 7.47 | -1.3 | 1.53 | 0.012 | 0 | 0.004 | PreCW-Top-GasDHW-GasDry | Appl-CW-Top-GasDHW-GasDry-Tier1AnyMFm1975CZ02DEER2017 | 0
42958.3843 | Appl-CW-Top-GasDHW-GasDry-Tier1 | MFm | 1975 | CZ03 | rDXGF | -1 | Household | 1 | 1070.2 | 50.1 | 0 | 0 | 49 | 0 | 2.2 | 0 | -0.4 | -0.6 | -1 | 0.4 | 0 | 0 | 0 | 0 | 11.9 | 11.1 | -1.86 | 2.65 | 0.01 | 0 | 0.007 | 33.6 | 0 | 0 | 32.7 | 0 | 1.6 | 0 | -0.3 | -0.4 | -0.6 | 0.3 | 0 | 0 | 0 | 0 | 7.81 | 7.47 | -1.21 | 1.54 | 0.007 | 0 | 0.005 | PreCW-Top-GasDHW-GasDry | Appl-CW-Top-GasDHW-GasDry-Tier1AnyMFm1975CZ03DEER2017 | 0
42958.3843 | Appl-CW-Top-GasDHW-GasDry-Tier1 | MFm | 1975 | CZ04 | rDXGF | -1 | Household | 1 | 1070.2 | 53.7 | 0 | 0 | 49.1 | 0 | 5.2 | 0 | -0.4 | -0.2 | -0.9 | 0.7 | 0 | 0 | 0 | 0 | 12 | 11.1 | -1.67 | 2.56 | 0.015 | 0 | 0.007 | 35.8 | 0 | 0 | 32.8 | 0 | 3.4 | 0 | -0.3 | -0.1 | -0.6 | 0.5 | 0 | 0 | 0 | 0 | 7.85 | 7.47 | -1.12 | 1.49 | 0.01 | 0 | 0.005 | PreCW-Top-GasDHW-GasDry | Appl-CW-Top-GasDHW-GasDry-Tier1AnyMFm1975CZ04DEER2017 | 0
42958.3843 | Appl-CW-Top-GasDHW-GasDry-Tier1 | MFm | 1975 | CZ05 | rDXGF | -1 | Household | 1 | 1070.2 | 47.9 | 0 | 0 | 49 | 0 | 0.6 | 0 | -0.6 | -1.1 | -1.2 | 0.1 | 0 | 0 | 0 | 0 | 11.3 | 11.1 | -2.57 | 2.69 | 0.008 | 0 | 0.007 | 31.9 | 0 | 0 | 32.7 | 0 | 0.4 | 0 | -0.4 | -0.8 | -0.8 | 0.1 | 0 | 0 | 0 | 0 | 7.32 | 7.47 | -1.73 | 1.57 | 0.005 | 0 | 0.005 | PreCW-Top-GasDHW-GasDry | Appl-CW-Top-GasDHW-GasDry-Tier1AnyMFm1975CZ05DEER2017 | 0
42958.3843 | Appl-CW-Top-GasDHW-GasDry-Tier1 | MFm | 1975 | CZ06 | rDXGF | -1 | Household | 1 | 1047.7 | 57.5 | 0 | 0 | 49.2 | 0 | 8.2 | 0 | -0.3 | 0.4 | -0.7 | 1.1 | 0 | 0 | 0 | 0 | 12.2 | 11.1 | -1.45 | 2.48 | 0.015 | 0 | 0.007 | 38.1 | 0 | 0 | 32.8 | 0 | 5.3 | 0 | -0.2 | 0.3 | -0.5 | 0.7 | 0 | 0 | 0 | 0 | 7.94 | 7.47 | -0.97 | 1.45 | 0.01 | 0 | 0.004 | PreCW-Top-GasDHW-GasDry | Appl-CW-Top-GasDHW-GasDry-Tier1AnyMFm1975CZ06DEER2017 | 0
42958.3843 | Appl-CW-Top-GasDHW-GasDry-Tier1 | MFm | 1975 | CZ07 | rDXGF | -1 | Household | 1 | 1047.7 | 55.2 | 0 | 0 | 49.3 | 0 | 5.8 | 0 | -0.3 | 0.3 | -0.5 | 0.9 | 0 | 0 | 0 | 0 | 12.5 | 11.1 | -1.07 | 2.44 | 0.012 | 0 | 0.007 | 36.2 | 0 | 0 | 32.9 | 0 | 3.4 | 0 | -0.2 | 0.1 | -0.4 | 0.5 | 0 | 0 | 0 | 0 | 8.14 | 7.47 | -0.74 | 1.42 | 0.007 | 0 | 0.005 | PreCW-Top-GasDHW-GasDry | Appl-CW-Top-GasDHW-GasDry-Tier1AnyMFm1975CZ07DEER2017 | 0
42958.3843 | Appl-CW-Top-GasDHW-GasDry-Tier1 | MFm | 1975 | CZ08 | rDXGF | -1 | Household | 1 | 1047.7 | 58.5 | 0 | 0 | 49.2 | 0 | 8.9 | 0 | -0.2 | 0.6 | -0.6 | 1.2 | 0 | 0 | 0 | 0 | 12.4 | 11.1 | -1.12 | 2.4 | 0.016 | 0 | 0.007 | 39.1 | 0 | 0 | 32.8 | 0 | 6 | 0 | -0.1 | 0.4 | -0.4 | 0.8 | 0 | 0 | 0 | 0 | 8.13 | 7.47 | -0.75 | 1.4 | 0.01 | 0 | 0.005 | PreCW-Top-GasDHW-GasDry | Appl-CW-Top-GasDHW-GasDry-Tier1AnyMFm1975CZ08DEER2017 | 0
42958.3843 | Appl-CW-Top-GasDHW-GasDry-Tier1 | MFm | 1975 | CZ09 | rDXGF | -1 | Household | 1 | 1216.8 | 61 | 0 | 0 | 48.9 | 0 | 11.6 | 0 | -0.3 | 0.8 | -0.7 | 1.4 | 0 | 0 | 0 | 0 | 12.2 | 11.1 | -1.37 | 2.43 | 0.014 | 0 | 0.007 | 40.7 | 0 | 0 | 32.6 | 0 | 7.8 | 0 | -0.2 | 0.6 | -0.5 | 1 | 0 | 0 | 0 | 0 | 7.96 | 7.47 | -0.93 | 1.41 | 0.009 | 0 | 0.004 | PreCW-Top-GasDHW-GasDry | Appl-CW-Top-GasDHW-GasDry-Tier1AnyMFm1975CZ09DEER2017 | 0
42958.3843 | Appl-CW-Top-GasDHW-GasDry-Tier1 | MFm | 1975 | CZ10 | rDXGF | -1 | Household | 1 | 1216.8 | 58.6 | 0 | 0 | 49 | 0 | 9.6 | 0 | -0.3 | 0.4 | -0.8 | 1.1 | 0 | 0 | 0 | 0 | 12 | 11.1 | -1.54 | 2.41 | 0.018 | 0 | 0.007 | 39 | 0 | 0 | 32.7 | 0 | 6.3 | 0 | -0.2 | 0.3 | -0.5 | 0.7 | 0 | 0 | 0 | 0 | 7.84 | 7.47 | -1.04 | 1.41 | 0.012 | 0 | 0.004 | PreCW-Top-GasDHW-GasDry | Appl-CW-Top-GasDHW-GasDry-Tier1AnyMFm1975CZ10DEER2017 | 0
42958.3843 | Appl-CW-Top-GasDHW-GasDry-Tier1 | MFm | 1975 | CZ11 | rDXGF | -1 | Household | 1 | 1098.9 | 58.1 | 0 | 0 | 48.9 | 0 | 9.4 | 0 | -0.3 | 0.1 | -0.9 | 1 | 0 | 0 | 0 | 0 | 11.8 | 11.1 | -1.83 | 2.45 | 0.016 | 0 | 0.007 | 38.7 | 0 | 0 | 32.6 | 0 | 6.3 | 0 | -0.2 | 0.1 | -0.6 | 0.7 | 0 | 0 | 0 | 0 | 7.67 | 7.47 | -1.23 | 1.43 | 0.01 | 0 | 0.005 | PreCW-Top-GasDHW-GasDry | Appl-CW-Top-GasDHW-GasDry-Tier1AnyMFm1975CZ11DEER2017 | 0
42958.3843 | Appl-CW-Top-GasDHW-GasDry-Tier1 | MFm | 1975 | CZ12 | rDXGF | -1 | Household | 1 | 1098.9 | 55.7 | 0 | 0 | 49 | 0 | 7.3 | 0 | -0.3 | -0.1 | -1 | 0.9 | 0 | 0 | 0 | 0 | 11.7 | 11.1 | -1.93 | 2.52 | 0.015 | 0 | 0.007 | 37.1 | 0 | 0 | 32.6 | 0 | 4.8 | 0 | -0.2 | -0.1 | -0.6 | 0.6 | 0 | 0 | 0 | 0 | 7.65 | 7.47 | -1.29 | 1.47 | 0.011 | 0 | 0.005 | PreCW-Top-GasDHW-GasDry | Appl-CW-Top-GasDHW-GasDry-Tier1AnyMFm1975CZ12DEER2017 | 0
42958.3843 | Appl-CW-Top-GasDHW-GasDry-Tier1 | MFm | 1975 | CZ13 | rDXGF | -1 | Household | 1 | 1098.9 | 60.5 | 0 | 0 | 49 | 0 | 11.4 | 0 | -0.3 | 0.5 | -0.9 | 1.3 | 0 | 0 | 0 | 0 | 11.9 | 11.1 | -1.7 | 2.42 | 0.017 | 0 | 0.007 | 40.5 | 0 | 0 | 32.7 | 0 | 7.7 | 0 | -0.2 | 0.3 | -0.6 | 0.9 | 0 | 0 | 0 | 0 | 7.75 | 7.47 | -1.14 | 1.41 | 0.011 | 0 | 0.004 | PreCW-Top-GasDHW-GasDry | Appl-CW-Top-GasDHW-GasDry-Tier1AnyMFm1975CZ13DEER2017 | 0
42958.3843 | Appl-CW-Top-GasDHW-GasDry-Tier1 | MFm | 1975 | CZ14 | rDXGF | -1 | Household | 1 | 1409.4 | 60.7 | 0 | 0 | 48.7 | 0 | 11.8 | 0 | -0.3 | 0.5 | -1 | 1.4 | 0 | 0 | 0 | 0 | 11.8 | 11.1 | -1.84 | 2.48 | 0.01 | 0 | 0.006 | 40.1 | 0 | 0 | 32.5 | 0 | 7.5 | 0 | -0.2 | 0.2 | -0.7 | 0.9 | 0 | 0 | 0 | 0 | 7.67 | 7.47 | -1.26 | 1.45 | 0.006 | 0 | 0.004 | PreCW-Top-GasDHW-GasDry | Appl-CW-Top-GasDHW-GasDry-Tier1AnyMFm1975CZ14DEER2017 | 0
42958.3843 | Appl-CW-Top-GasDHW-GasDry-Tier1 | MFm | 1975 | CZ15 | rDXGF | -1 | Household | 1 | 1409.4 | 68.7 | 0 | 0 | 48.8 | 0 | 18.5 | 0 | -0.1 | 1.6 | -0.4 | 2 | 0 | 0 | 0 | 0 | 12.4 | 11.1 | -0.78 | 2.03 | 0.013 | 0 | 0.007 | 45.8 | 0 | 0 | 32.5 | 0 | 12.4 | 0 | -0.1 | 1.1 | -0.2 | 1.3 | 0 | 0 | 0 | 0 | 8.15 | 7.47 | -0.52 | 1.18 | 0.009 | 0 | 0.005 | PreCW-Top-GasDHW-GasDry | Appl-CW-Top-GasDHW-GasDry-Tier1AnyMFm1975CZ15DEER2017 | 0
42958.3843 | Appl-CW-Top-GasDHW-GasDry-Tier1 | MFm | 1975 | CZ16 | rDXGF | -1 | Household | 1 | 1070.2 | 55.2 | 0 | 0 | 49 | 0 | 6.9 | 0 | -0.5 | -0.1 | -1.1 | 0.9 | 0 | 0 | 0 | 0 | 12 | 11.1 | -2.01 | 2.84 | 0.013 | 0 | 0.007 | 36.8 | 0 | 0 | 32.7 | 0 | 4.6 | 0 | -0.4 | 0 | -0.8 | 0.6 | 0 | 0 | 0 | 0 | 7.78 | 7.47 | -1.35 | 1.65 | 0.009 | 0 | 0.005 | PreCW-Top-GasDHW-GasDry | Appl-CW-Top-GasDHW-GasDry-Tier1AnyMFm1975CZ16DEER2017 | 0
42958.3843 | Appl-CW-Top-GasDHW-GasDry-Tier1 | MFm | 1985 | CZ01 | rDXGF | -1 | Household | 1 | 1152 | 46.4 | 0 | 0 | 48.9 | 0 | 0.1 | 0 | -1 | -1.6 | -1.7 | 0 | 0 | 0 | 0 | 0 | 10.7 | 11.1 | -3.32 | 2.86 | 0.007 | 0 | 0.007 | 30.9 | 0 | 0 | 32.6 | 0 | 0.1 | 0 | -0.7 | -1.1 | -1.1 | 0 | 0 | 0 | 0 | 0 | 6.92 | 7.47 | -2.22 | 1.67 | 0.005 | 0 | 0.004 | PreCW-Top-GasDHW-GasDry | Appl-CW-Top-GasDHW-GasDry-Tier1AnyMFm1985CZ01DEER2017 | 0
42958.3843 | Appl-CW-Top-GasDHW-GasDry-Tier1 | MFm | 1985 | CZ02 | rDXGF | -1 | Household | 1 | 1152 | 51.2 | 0 | 0 | 49 | 0 | 3.6 | 0 | -0.6 | -0.9 | -1.3 | 0.5 | 0 | 0 | 0 | 0 | 11.4 | 11.1 | -2.43 | 2.65 | 0.01 | 0 | 0.007 | 33.5 | 0 | 0 | 32.7 | 0 | 2 | 0 | -0.4 | -0.8 | -1 | 0.3 | 0 | 0 | 0 | 0 | 7.23 | 7.47 | -1.79 | 1.54 | 0.005 | 0 | 0.005 | PreCW-Top-GasDHW-GasDry | Appl-CW-Top-GasDHW-GasDry-Tier1AnyMFm1985CZ02DEER2017 | 0
42958.3843 | Appl-CW-Top-GasDHW-GasDry-Tier1 | MFm | 1985 | CZ03 | rDXGF | -1 | Household | 1 | 1152 | 49.2 | 0 | 0 | 49 | 0 | 1.6 | 0 | -0.5 | -0.8 | -1 | 0.2 | 0 | 0 | 0 | 0 | 11.7 | 11.1 | -2.08 | 2.66 | 0.01 | 0 | 0.007 | 32.8 | 0 | 0 | 32.7 | 0 | 1.1 | 0 | -0.4 | -0.5 | -0.7 | 0.2 | 0 | 0 | 0 | 0 | 7.61 | 7.47 | -1.41 | 1.55 | 0.006 | 0 | 0.005 | PreCW-Top-GasDHW-GasDry | Appl-CW-Top-GasDHW-GasDry-Tier1AnyMFm1985CZ03DEER2017 | 0
42958.3843 | Appl-CW-Top-GasDHW-GasDry-Tier1 | MFm | 1985 | CZ04 | rDXGF | -1 | Household | 1 | 1152 | 52.2 | 0 | 0 | 49.1 | 0 | 3.7 | 0 | -0.4 | -0.4 | -0.8 | 0.5 | 0 | 0 | 0 | 0 | 12.1 | 11.1 | -1.58 | 2.55 | 0.014 | 0 | 0.007 | 34.8 | 0 | 0 | 32.7 | 0 | 2.5 | 0 | -0.3 | -0.3 | -0.6 | 0.3 | 0 | 0 | 0 | 0 | 7.91 | 7.47 | -1.06 | 1.48 | 0.009 | 0 | 0.005 | PreCW-Top-GasDHW-GasDry | Appl-CW-Top-GasDHW-GasDry-Tier1AnyMFm1985CZ04DEER2017 | 0
42958.3843 | Appl-CW-Top-GasDHW-GasDry-Tier1 | MFm | 1985 | CZ05 | rDXGF | -1 | Household | 1 | 1152 | 49.2 | 0 | 0 | 49 | 0 | 1.5 | 0 | -0.5 | -0.9 | -1.1 | 0.2 | 0 | 0 | 0 | 0 | 11.6 | 11.1 | -2.27 | 2.69 | 0.011 | 0 | 0.006 | 32.9 | 0 | 0 | 32.7 | 0 | 1 | 0 | -0.3 | -0.5 | -0.7 | 0.2 | 0 | 0 | 0 | 0 | 7.59 | 7.47 | -1.47 | 1.57 | 0.008 | 0 | 0.004 | PreCW-Top-GasDHW-GasDry | Appl-CW-Top-GasDHW-GasDry-Tier1AnyMFm1985CZ05DEER2017 | 0
42958.3843 | Appl-CW-Top-GasDHW-GasDry-Tier1 | MFm | 1985 | CZ06 | rDXGF | -1 | Household | 1 | 1295.2 | 54.4 | 0 | 0 | 49.2 | 0 | 5.6 | 0 | -0.4 | -0.1 | -0.8 | 0.7 | 0 | 0 | 0 | 0 | 12.1 | 11.1 | -1.53 | 2.48 | 0.013 | 0 | 0.007 | 37.4 | 0 | 0 | 32.8 | 0 | 4.5 | 0 | -0.2 | 0.2 | -0.4 | 0.6 | 0 | 0 | 0 | 0 | 8.19 | 7.47 | -0.72 | 1.44 | 0.012 | 0 | 0.005 | PreCW-Top-GasDHW-GasDry | Appl-CW-Top-GasDHW-GasDry-Tier1AnyMFm1985CZ06DEER2017 | 0
42958.3843 | Appl-CW-Top-GasDHW-GasDry-Tier1 | MFm | 1985 | CZ07 | rDXGF | -1 | Household | 1 | 1295.2 | 54.6 | 0 | 0 | 49.2 | 0 | 5.5 | 0 | -0.3 | 0.2 | -0.6 | 0.7 | 0 | 0 | 0 | 0 | 12.4 | 11.1 | -1.17 | 2.44 | 0.012 | 0 | 0.007 | 36.4 | 0 | 0 | 32.8 | 0 | 3.7 | 0 | -0.2 | 0.1 | -0.4 | 0.5 | 0 | 0 | 0 | 0 | 8.12 | 7.47 | -0.78 | 1.42 | 0.009 | 0 | 0.005 | PreCW-Top-GasDHW-GasDry | Appl-CW-Top-GasDHW-GasDry-Tier1AnyMFm1985CZ07DEER2017 | 0
42958.3843 | Appl-CW-Top-GasDHW-GasDry-Tier1 | MFm | 1985 | CZ08 | rDXGF | -1 | Household | 1 | 1295.2 | 59.8 | 0 | 0 | 49.1 | 0 | 10.1 | 0 | -0.3 | 0.8 | -0.5 | 1.4 | 0 | 0 | 0 | 0 | 12.4 | 11.1 | -1.16 | 2.42 | 0.016 | 0 | 0.007 | 40 | 0 | 0 | 32.7 | 0 | 6.8 | 0 | -0.2 | 0.5 | -0.3 | 0.9 | 0 | 0 | 0 | 0 | 8.13 | 7.47 | -0.76 | 1.41 | 0.011 | 0 | 0.004 | PreCW-Top-GasDHW-GasDry | Appl-CW-Top-GasDHW-GasDry-Tier1AnyMFm1985CZ08DEER2017 | 0
42958.3843 | Appl-CW-Top-GasDHW-GasDry-Tier1 | MFm | 1985 | CZ09 | rDXGF | -1 | Household | 1 | 1438.9 | 61 | 0 | 0 | 48.9 | 0 | 11.7 | 0 | -0.3 | 0.7 | -0.7 | 1.4 | 0 | 0 | 0 | 0 | 12.1 | 11.1 | -1.48 | 2.43 | 0.014 | 0 | 0.006 | 40.5 | 0 | 0 | 32.6 | 0 | 7.6 | 0 | -0.2 | 0.5 | -0.5 | 0.9 | 0 | 0 | 0 | 0 | 7.9 | 7.47 | -0.99 | 1.42 | 0.009 | 0 | 0.004 | PreCW-Top-GasDHW-GasDry | Appl-CW-Top-GasDHW-GasDry-Tier1AnyMFm1985CZ09DEER2017 | 0
42958.3843 | Appl-CW-Top-GasDHW-GasDry-Tier1 | MFm | 1985 | CZ10 | rDXGF | -1 | Household | 1 | 1438.9 | 62.2 | 0 | 0 | 48.8 | 0 | 12.6 | 0 | -0.2 | 0.8 | -0.6 | 1.5 | 0 | 0 | 0 | 0 | 12.4 | 11.1 | -1.21 | 2.41 | 0.021 | 0 | 0.007 | 46.6 | 0 | 0 | 32.6 | 0 | 12.5 | 0 | 0 | 1.5 | 0 | 1.5 | 0 | 0 | 0 | 0 | 8.74 | 7.47 | -0.15 | 1.4 | 0.024 | 0 | 0.004 | PreCW-Top-GasDHW-GasDry | Appl-CW-Top-GasDHW-GasDry-Tier1AnyMFm1985CZ10DEER2017 | 0
42958.3843 | Appl-CW-Top-GasDHW-GasDry-Tier1 | MFm | 1985 | CZ11 | rDXGF | -1 | Household | 1 | 1150 | 58.3 | 0 | 0 | 49 | 0 | 9.6 | 0 | -0.3 | 0.1 | -0.9 | 1 | 0 | 0 | 0 | 0 | 11.8 | 11.1 | -1.84 | 2.44 | 0.015 | 0 | 0.007 | 38.8 | 0 | 0 | 32.6 | 0 | 6.3 | 0 | -0.2 | 0 | -0.6 | 0.7 | 0 | 0 | 0 | 0 | 7.67 | 7.47 | -1.24 | 1.42 | 0.01 | 0 | 0.005 | PreCW-Top-GasDHW-GasDry | Appl-CW-Top-GasDHW-GasDry-Tier1AnyMFm1985CZ11DEER2017 | 0
42958.3843 | Appl-CW-Top-GasDHW-GasDry-Tier1 | MFm | 1985 | CZ12 | rDXGF | -1 | Household | 1 | 1150 | 55.1 | 0 | 0 | 49.1 | 0 | 6.6 | 0 | -0.4 | -0.2 | -0.9 | 0.8 | 0 | 0 | 0 | 0 | 11.8 | 11.1 | -1.84 | 2.51 | 0.016 | 0 | 0.007 | 36.7 | 0 | 0 | 32.7 | 0 | 4.3 | 0 | -0.3 | -0.1 | -0.6 | 0.5 | 0 | 0 | 0 | 0 | 7.72 | 7.47 | -1.23 | 1.46 | 0.011 | 0 | 0.005 | PreCW-Top-GasDHW-GasDry | Appl-CW-Top-GasDHW-GasDry-Tier1AnyMFm1985CZ12DEER2017 | 0
42958.3843 | Appl-CW-Top-GasDHW-GasDry-Tier1 | MFm | 1985 | CZ13 | rDXGF | -1 | Household | 1 | 1150 | 60.3 | 0 | 0 | 48.9 | 0 | 11.5 | 0 | -0.4 | 0.3 | -0.9 | 1.3 | 0 | 0 | 0 | 0 | 11.7 | 11.1 | -1.89 | 2.42 | 0.017 | 0 | 0.007 | 40.2 | 0 | 0 | 32.6 | 0 | 7.7 | 0 | -0.2 | 0.2 | -0.6 | 0.8 | 0 | 0 | 0 | 0 | 7.62 | 7.47 | -1.26 | 1.41 | 0.011 | 0 | 0.004 | PreCW-Top-GasDHW-GasDry | Appl-CW-Top-GasDHW-GasDry-Tier1AnyMFm1985CZ13DEER2017 | 0
42958.3843 | Appl-CW-Top-GasDHW-GasDry-Tier1 | MFm | 1985 | CZ14 | rDXGF | -1 | Household | 1 | 1407.2 | 61.3 | 0 | 0 | 48.8 | 0 | 12.1 | 0 | -0.3 | 0.6 | -0.8 | 1.4 | 0 | 0 | 0 | 0 | 12 | 11.1 | -1.6 | 2.48 | 0.014 | 0 | 0.006 | 40.8 | 0 | 0 | 32.5 | 0 | 8 | 0 | -0.2 | 0.4 | -0.5 | 0.9 | 0 | 0 | 0 | 0 | 7.85 | 7.47 | -1.07 | 1.45 | 0.009 | 0 | 0.004 | PreCW-Top-GasDHW-GasDry | Appl-CW-Top-GasDHW-GasDry-Tier1AnyMFm1985CZ14DEER2017 | 0
42958.3843 | Appl-CW-Top-GasDHW-GasDry-Tier1 | MFm | 1985 | CZ15 | rDXGF | -1 | Household | 1 | 1407.2 | 68.2 | 0 | 0 | 48.8 | 0 | 18 | 0 | -0.1 | 1.5 | -0.4 | 1.9 | 0 | 0 | 0 | 0 | 12.4 | 11.1 | -0.79 | 2.03 | 0.013 | 0 | 0.007 | 45.6 | 0 | 0 | 32.6 | 0 | 12.1 | 0 | 0 | 1 | -0.3 | 1.3 | 0 | 0 | 0 | 0 | 8.14 | 7.47 | -0.53 | 1.18 | 0.009 | 0 | 0.005 | PreCW-Top-GasDHW-GasDry | Appl-CW-Top-GasDHW-GasDry-Tier1AnyMFm1985CZ15DEER2017 | 0
42958.3843 | Appl-CW-Top-GasDHW-GasDry-Tier1 | MFm | 1985 | CZ16 | rDXGF | -1 | Household | 1 | 1152 | 56.8 | 0 | 0 | 48.9 | 0 | 8.4 | 0 | -0.5 | 0.1 | -1.1 | 1.2 | 0 | 0 | 0 | 0 | 11.9 | 11.1 | -2.08 | 2.85 | 0.013 | 0 | 0.007 | 37.9 | 0 | 0 | 32.6 | 0 | 5.6 | 0 | -0.3 | 0.1 | -0.7 | 0.8 | 0 | 0 | 0 | 0 | 7.74 | 7.47 | -1.39 | 1.66 | 0.008 | 0 | 0.005 | PreCW-Top-GasDHW-GasDry | Appl-CW-Top-GasDHW-GasDry-Tier1AnyMFm1985CZ16DEER2017 | 0
42958.3843 | Appl-CW-Top-GasDHW-GasDry-Tier1 | MFm | 1996 | CZ01 | rDXGF | -1 | Household | 1 | 981.6 | 46.7 | 0 | 0 | 49.2 | 0 | 0.2 | 0 | -1.1 | -1.5 | -1.5 | 0 | 0 | 0 | 0 | 0 | 11.4 | 11.1 | -2.54 | 2.84 | 0.007 | 0 | 0.007 | 31 | 0 | 0 | 32.8 | 0 | 0.1 | 0 | -0.8 | -1.1 | -1.1 | 0 | 0 | 0 | 0 | 0 | 7.3 | 7.47 | -1.83 | 1.65 | 0.005 | 0 | 0.005 | PreCW-Top-GasDHW-GasDry | Appl-CW-Top-GasDHW-GasDry-Tier1AnyMFm1996CZ01DEER2017 | 0
42958.3843 | Appl-CW-Top-GasDHW-GasDry-Tier1 | MFm | 1996 | CZ02 | rDXGF | -1 | Household | 1 | 981.6 | 53.3 | 0 | 0 | 49.5 | 0 | 4.6 | 0 | -0.6 | -0.2 | -0.9 | 0.6 | 0 | 0 | 0 | 0 | 12.1 | 11.1 | -1.61 | 2.61 | 0.015 | 0 | 0.007 | 35.9 | 0 | 0 | 33 | 0 | 3.3 | 0 | -0.3 | 0 | -0.5 | 0.4 | 0 | 0 | 0 | 0 | 8.02 | 7.47 | -0.97 | 1.52 | 0.012 | 0 | 0.004 | PreCW-Top-GasDHW-GasDry | Appl-CW-Top-GasDHW-GasDry-Tier1AnyMFm1996CZ02DEER2017 | 0
42958.3843 | Appl-CW-Top-GasDHW-GasDry-Tier1 | MFm | 1996 | CZ03 | rDXGF | -1 | Household | 1 | 981.6 | 50.9 | 0 | 0 | 49.3 | 0 | 2.6 | 0 | -0.6 | -0.4 | -0.8 | 0.4 | 0 | 0 | 0 | 0 | 12.2 | 11.1 | -1.62 | 2.63 | 0.011 | 0 | 0.007 | 33.8 | 0 | 0 | 32.9 | 0 | 1.6 | 0 | -0.4 | -0.3 | -0.5 | 0.2 | 0 | 0 | 0 | 0 | 7.91 | 7.47 | -1.1 | 1.53 | 0.007 | 0 | 0.005 | PreCW-Top-GasDHW-GasDry | Appl-CW-Top-GasDHW-GasDry-Tier1AnyMFm1996CZ03DEER2017 | 0
42958.3843 | Appl-CW-Top-GasDHW-GasDry-Tier1 | MFm | 1996 | CZ04 | rDXGF | -1 | Household | 1 | 981.6 | 52.9 | 0 | 0 | 49.6 | 0 | 4 | 0 | -0.6 | -0.1 | -0.7 | 0.5 | 0 | 0 | 0 | 0 | 12.3 | 11.1 | -1.34 | 2.53 | 0.012 | 0 | 0.007 | 35.3 | 0 | 0 | 33 | 0 | 2.7 | 0 | -0.4 | -0.1 | -0.4 | 0.4 | 0 | 0 | 0 | 0 | 8.06 | 7.47 | -0.88 | 1.47 | 0.008 | 0 | 0.005 | PreCW-Top-GasDHW-GasDry | Appl-CW-Top-GasDHW-GasDry-Tier1AnyMFm1996CZ04DEER2017 | 0
42958.3843 | Appl-CW-Top-GasDHW-GasDry-Tier1 | MFm | 1996 | CZ05 | rDXGF | -1 | Household | 1 | 981.6 | 49.6 | 0 | 0 | 49.6 | 0 | 1.4 | 0 | -0.7 | -0.8 | -0.9 | 0.3 | 0 | 0 | 0 | 0 | 11.8 | 11.1 | -1.98 | 2.64 | 0.008 | 0 | 0.007 | 33.1 | 0 | 0 | 33.1 | 0 | 0.9 | 0 | -0.4 | -0.5 | -0.6 | 0.2 | 0 | 0 | 0 | 0 | 7.68 | 7.47 | -1.33 | 1.53 | 0.005 | 0 | 0.004 | PreCW-Top-GasDHW-GasDry | Appl-CW-Top-GasDHW-GasDry-Tier1AnyMFm1996CZ05DEER2017 | 0
42958.3843 | Appl-CW-Top-GasDHW-GasDry-Tier1 | MFm | 1996 | CZ06 | rDXGF | -1 | Household | 1 | 1169.1 | 57.3 | 0 | 0 | 49.3 | 0 | 8.1 | 0 | -0.4 | 0.4 | -0.7 | 1.1 | 0 | 0 | 0 | 0 | 12.1 | 11.1 | -1.49 | 2.47 | 0.015 | 0 | 0.007 | 38.1 | 0 | 0 | 32.9 | 0 | 5.4 | 0 | -0.3 | 0.2 | -0.5 | 0.7 | 0 | 0 | 0 | 0 | 7.88 | 7.47 | -1.03 | 1.44 | 0.01 | 0 | 0.004 | PreCW-Top-GasDHW-GasDry | Appl-CW-Top-GasDHW-GasDry-Tier1AnyMFm1996CZ06DEER2017 | 0
42958.3843 | Appl-CW-Top-GasDHW-GasDry-Tier1 | MFm | 1996 | CZ07 | rDXGF | -1 | Household | 1 | 1169.1 | 57.5 | 0 | 0 | 49.7 | 0 | 7.3 | 0 | -0.2 | 0.7 | -0.3 | 1 | 0 | 0 | 0 | 0 | 12.9 | 11.1 | -0.67 | 2.41 | 0.013 | 0 | 0.007 | 38.2 | 0 | 0 | 33.2 | 0 | 4.8 | 0 | -0.1 | 0.4 | -0.2 | 0.7 | 0 | 0 | 0 | 0 | 8.42 | 7.47 | -0.45 | 1.4 | 0.008 | 0 | 0.005 | PreCW-Top-GasDHW-GasDry | Appl-CW-Top-GasDHW-GasDry-Tier1AnyMFm1996CZ07DEER2017 | 0
42958.3843 | Appl-CW-Top-GasDHW-GasDry-Tier1 | MFm | 1996 | CZ08 | rDXGF | -1 | Household | 1 | 1169.1 | 58.9 | 0 | 0 | 49.4 | 0 | 9.1 | 0 | -0.3 | 0.8 | -0.5 | 1.3 | 0 | 0 | 0 | 0 | 12.4 | 11.1 | -1.1 | 2.39 | 0.013 | 0 | 0.007 | 39.3 | 0 | 0 | 32.9 | 0 | 6.1 | 0 | -0.2 | 0.5 | -0.3 | 0.8 | 0 | 0 | 0 | 0 | 8.13 | 7.47 | -0.74 | 1.39 | 0.009 | 0 | 0.004 | PreCW-Top-GasDHW-GasDry | Appl-CW-Top-GasDHW-GasDry-Tier1AnyMFm1996CZ08DEER2017 | 0
42958.3843 | Appl-CW-Top-GasDHW-GasDry-Tier1 | MFm | 1996 | CZ09 | rDXGF | -1 | Household | 1 | 1093.6 | 62.9 | 0 | 0 | 49.3 | 0 | 12.9 | 0 | -0.3 | 1.1 | -0.6 | 1.7 | 0 | 0 | 0 | 0 | 12.5 | 11.1 | -1.07 | 2.4 | 0.014 | 0 | 0.007 | 42.1 | 0 | 0 | 32.9 | 0 | 8.8 | 0 | -0.2 | 0.8 | -0.4 | 1.1 | 0 | 0 | 0 | 0 | 8.16 | 7.47 | -0.72 | 1.4 | 0.01 | 0 | 0.005 | PreCW-Top-GasDHW-GasDry | Appl-CW-Top-GasDHW-GasDry-Tier1AnyMFm1996CZ09DEER2017 | 0
42958.3843 | Appl-CW-Top-GasDHW-GasDry-Tier1 | MFm | 1996 | CZ10 | rDXGF | -1 | Household | 1 | 1093.6 | 56 | 0 | 0 | 49.3 | 0 | 6.9 | 0 | -0.5 | 0.1 | -0.7 | 0.8 | 0 | 0 | 0 | 0 | 12.1 | 11.1 | -1.44 | 2.38 | 0.022 | 0 | 0.007 | 37.2 | 0 | 0 | 32.9 | 0 | 4.5 | 0 | -0.3 | 0 | -0.5 | 0.5 | 0 | 0 | 0 | 0 | 7.88 | 7.47 | -0.98 | 1.38 | 0.014 | 0 | 0.004 | PreCW-Top-GasDHW-GasDry | Appl-CW-Top-GasDHW-GasDry-Tier1AnyMFm1996CZ10DEER2017 | 0
42958.3843 | Appl-CW-Top-GasDHW-GasDry-Tier1 | MFm | 1996 | CZ11 | rDXGF | -1 | Household | 1 | 1031.9 | 59.7 | 0 | 0 | 49.3 | 0 | 10.3 | 0 | -0.4 | 0.5 | -0.7 | 1.2 | 0 | 0 | 0 | 0 | 12.2 | 11.1 | -1.32 | 2.42 | 0.014 | 0 | 0.007 | 39.8 | 0 | 0 | 32.9 | 0 | 6.9 | 0 | -0.3 | 0.3 | -0.5 | 0.8 | 0 | 0 | 0 | 0 | 7.99 | 7.47 | -0.89 | 1.41 | 0.009 | 0 | 0.005 | PreCW-Top-GasDHW-GasDry | Appl-CW-Top-GasDHW-GasDry-Tier1AnyMFm1996CZ11DEER2017 | 0
42958.3843 | Appl-CW-Top-GasDHW-GasDry-Tier1 | MFm | 1996 | CZ12 | rDXGF | -1 | Household | 1 | 1031.9 | 57.2 | 0 | 0 | 49.1 | 0 | 8.5 | 0 | -0.6 | 0.2 | -0.9 | 1.1 | 0 | 0 | 0 | 0 | 11.9 | 11.1 | -1.72 | 2.51 | 0.017 | 0 | 0.007 | 38.2 | 0 | 0 | 32.8 | 0 | 5.7 | 0 | -0.4 | 0.1 | -0.6 | 0.7 | 0 | 0 | 0 | 0 | 7.79 | 7.47 | -1.15 | 1.46 | 0.012 | 0 | 0.004 | PreCW-Top-GasDHW-GasDry | Appl-CW-Top-GasDHW-GasDry-Tier1AnyMFm1996CZ12DEER2017 | 0
42958.3843 | Appl-CW-Top-GasDHW-GasDry-Tier1 | MFm | 1996 | CZ13 | rDXGF | -1 | Household | 1 | 1031.9 | 60.8 | 0 | 0 | 49.2 | 0 | 11.7 | 0 | -0.6 | 0.6 | -0.8 | 1.3 | 0 | 0 | 0 | 0 | 12 | 11.1 | -1.53 | 2.4 | 0.017 | 0 | 0.007 | 40.6 | 0 | 0 | 32.8 | 0 | 7.9 | 0 | -0.4 | 0.4 | -0.5 | 0.9 | 0 | 0 | 0 | 0 | 7.86 | 7.47 | -1.02 | 1.39 | 0.011 | 0 | 0.004 | PreCW-Top-GasDHW-GasDry | Appl-CW-Top-GasDHW-GasDry-Tier1AnyMFm1996CZ13DEER2017 | 0
42958.3843 | Appl-CW-Top-GasDHW-GasDry-Tier1 | MFm | 1996 | CZ14 | rDXGF | -1 | Household | 1 | 1086 | 62.8 | 0 | 0 | 49 | 0 | 13.5 | 0 | -0.5 | 1 | -0.7 | 1.7 | 0 | 0 | 0 | 0 | 12.1 | 11.1 | -1.47 | 2.46 | 0.011 | 0 | 0.006 | 42 | 0 | 0 | 32.7 | 0 | 9 | 0 | -0.3 | 0.6 | -0.5 | 1.1 | 0 | 0 | 0 | 0 | 7.92 | 7.47 | -1 | 1.43 | 0.007 | 0 | 0.004 | PreCW-Top-GasDHW-GasDry | Appl-CW-Top-GasDHW-GasDry-Tier1AnyMFm1996CZ14DEER2017 | 0
42958.3843 | Appl-CW-Top-GasDHW-GasDry-Tier1 | MFm | 1996 | CZ15 | rDXGF | -1 | Household | 1 | 1086 | 67.2 | 0 | 0 | 49.1 | 0 | 16.9 | 0 | -0.2 | 1.5 | -0.4 | 1.8 | 0 | 0 | 0 | 0 | 12.5 | 11.1 | -0.69 | 2.02 | 0.014 | 0 | 0.007 | 44.8 | 0 | 0 | 32.7 | 0 | 11.3 | 0 | -0.1 | 1 | -0.3 | 1.2 | 0 | 0 | 0 | 0 | 8.19 | 7.47 | -0.46 | 1.17 | 0.009 | 0 | 0.005 | PreCW-Top-GasDHW-GasDry | Appl-CW-Top-GasDHW-GasDry-Tier1AnyMFm1996CZ15DEER2017 | 0
42958.3843 | Appl-CW-Top-GasDHW-GasDry-Tier1 | MFm | 1996 | CZ16 | rDXGF | -1 | Household | 1 | 981.6 | 57.2 | 0 | 0 | 49 | 0 | 8.9 | 0 | -0.8 | 0.1 | -1.1 | 1.2 | 0 | 0 | 0 | 0 | 11.9 | 11.1 | -2.06 | 2.84 | 0.013 | 0 | 0.007 | 38.3 | 0 | 0 | 32.7 | 0 | 6.1 | 0 | -0.6 | 0.1 | -0.7 | 0.8 | 0 | 0 | 0 | 0 | 7.74 | 7.47 | -1.38 | 1.65 | 0.009 | 0 | 0.005 | PreCW-Top-GasDHW-GasDry | Appl-CW-Top-GasDHW-GasDry-Tier1AnyMFm1996CZ16DEER2017 | 0
42958.3843 | Appl-CW-Top-GasDHW-GasDry-Tier1 | MFm | 2003 | CZ01 | rDXGF | -1 | Household | 1 | 998.7 | 47.4 | 0 | 0 | 49.5 | 0 | 0.2 | 0 | -1 | -1.3 | -1.3 | 0 | 0 | 0 | 0 | 0 | 11.7 | 11.1 | -2.21 | 2.82 | 0.007 | 0 | 0.006 | 31.4 | 0 | 0 | 32.9 | 0 | 0.1 | 0 | -0.8 | -1 | -1 | 0 | 0 | 0 | 0 | 0 | 7.45 | 7.47 | -1.66 | 1.64 | 0.004 | 0 | 0.004 | PreCW-Top-GasDHW-GasDry | Appl-CW-Top-GasDHW-GasDry-Tier1AnyMFm2003CZ01DEER2017 | 0
42958.3843 | Appl-CW-Top-GasDHW-GasDry-Tier1 | MFm | 2003 | CZ02 | rDXGF | -1 | Household | 1 | 1073.2 | 52.8 | 0 | 0 | 49.4 | 0 | 4.5 | 0 | -0.7 | -0.4 | -1 | 0.6 | 0 | 0 | 0 | 0 | 12.2 | 11.1 | -1.57 | 2.62 | 0.014 | 0 | 0.007 | 35.4 | 0 | 0 | 32.9 | 0 | 3.1 | 0 | -0.4 | -0.2 | -0.6 | 0.4 | 0 | 0 | 0 | 0 | 7.98 | 7.47 | -1.01 | 1.52 | 0.009 | 0 | 0.004 | PreCW-Top-GasDHW-GasDry | Appl-CW-Top-GasDHW-GasDry-Tier1AnyMFm2003CZ02DEER2017 | 0
42958.3843 | Appl-CW-Top-GasDHW-GasDry-Tier1 | MFm | 2003 | CZ03 | rDXGF | -1 | Household | 1 | 998.7 | 49.1 | 0 | 0 | 49.2 | 0 | 1.2 | 0 | -0.6 | -0.7 | -0.8 | 0.2 | 0 | 0 | 0 | 0 | 12 | 11.1 | -1.81 | 2.64 | 0.009 | 0 | 0.007 | 32.7 | 0 | 0 | 32.8 | 0 | 0.8 | 0 | -0.4 | -0.5 | -0.6 | 0.1 | 0 | 0 | 0 | 0 | 7.75 | 7.47 | -1.26 | 1.54 | 0.006 | 0 | 0.005 | PreCW-Top-GasDHW-GasDry | Appl-CW-Top-GasDHW-GasDry-Tier1AnyMFm2003CZ03DEER2017 | 0
42958.3843 | Appl-CW-Top-GasDHW-GasDry-Tier1 | MFm | 2003 | CZ04 | rDXGF | -1 | Household | 1 | 998.7 | 55.4 | 0 | 0 | 49.4 | 0 | 6.5 | 0 | -0.5 | 0.1 | -0.7 | 0.9 | 0 | 0 | 0 | 0 | 12.3 | 11.1 | -1.4 | 2.55 | 0.014 | 0 | 0.007 | 37 | 0 | 0 | 32.9 | 0 | 4.4 | 0 | -0.3 | 0.1 | -0.5 | 0.6 | 0 | 0 | 0 | 0 | 8.01 | 7.47 | -0.94 | 1.48 | 0.009 | 0 | 0.004 | PreCW-Top-GasDHW-GasDry | Appl-CW-Top-GasDHW-GasDry-Tier1AnyMFm2003CZ04DEER2017 | 0
42958.3843 | Appl-CW-Top-GasDHW-GasDry-Tier1 | MFm | 2003 | CZ05 | rDXGF | -1 | Household | 1 | 998.7 | 49.6 | 0 | 0 | 49.6 | 0 | 1.5 | 0 | -0.7 | -0.8 | -1 | 0.2 | 0 | 0 | 0 | 0 | 11.7 | 11.1 | -2.11 | 2.66 | 0.009 | 0 | 0.006 | 33 | 0 | 0 | 33 | 0 | 1 | 0 | -0.4 | -0.5 | -0.7 | 0.1 | 0 | 0 | 0 | 0 | 7.6 | 7.47 | -1.43 | 1.54 | 0.006 | 0 | 0.004 | PreCW-Top-GasDHW-GasDry | Appl-CW-Top-GasDHW-GasDry-Tier1AnyMFm2003CZ05DEER2017 | 0
42958.3843 | Appl-CW-Top-GasDHW-GasDry-Tier1 | MFm | 2003 | CZ06 | rDXGF | -1 | Household | 1 | 1206 | 55.6 | 0 | 0 | 49.4 | 0 | 6.1 | 0 | -0.3 | 0.3 | -0.6 | 0.8 | 0 | 0 | 0 | 0 | 12.4 | 11.1 | -1.26 | 2.46 | 0.017 | 0 | 0.007 | 37.1 | 0 | 0 | 32.9 | 0 | 4.1 | 0 | -0.2 | 0.2 | -0.5 | 0.5 | 0 | 0 | 0 | 0 | 8.05 | 7.47 | -0.87 | 1.43 | 0.011 | 0 | 0.005 | PreCW-Top-GasDHW-GasDry | Appl-CW-Top-GasDHW-GasDry-Tier1AnyMFm2003CZ06DEER2017 | 0
42958.3843 | Appl-CW-Top-GasDHW-GasDry-Tier1 | MFm | 2003 | CZ07 | rDXGF | -1 | Household | 1 | 1206 | 59.2 | 0 | 0 | 49.2 | 0 | 9.5 | 0 | -0.3 | 0.8 | -0.6 | 1.4 | 0 | 0 | 0 | 0 | 12.4 | 11.1 | -1.2 | 2.45 | 0.011 | 0 | 0.007 | 39.6 | 0 | 0 | 32.8 | 0 | 6.4 | 0 | -0.2 | 0.6 | -0.4 | 1 | 0 | 0 | 0 | 0 | 8.09 | 7.47 | -0.81 | 1.43 | 0.008 | 0 | 0.005 | PreCW-Top-GasDHW-GasDry | Appl-CW-Top-GasDHW-GasDry-Tier1AnyMFm2003CZ07DEER2017 | 0
42958.3843 | Appl-CW-Top-GasDHW-GasDry-Tier1 | MFm | 2003 | CZ08 | rDXGF | -1 | Household | 1 | 1206 | 59.3 | 0 | 0 | 49.3 | 0 | 9.6 | 0 | -0.4 | 0.8 | -0.5 | 1.4 | 0 | 0 | 0 | 0 | 12.4 | 11.1 | -1.11 | 2.41 | 0.016 | 0 | 0.006 | 39.6 | 0 | 0 | 32.9 | 0 | 6.4 | 0 | -0.3 | 0.5 | -0.4 | 0.9 | 0 | 0 | 0 | 0 | 8.13 | 7.47 | -0.74 | 1.4 | 0.01 | 0 | 0.004 | PreCW-Top-GasDHW-GasDry | Appl-CW-Top-GasDHW-GasDry-Tier1AnyMFm2003CZ08DEER2017 | 0
42958.3843 | Appl-CW-Top-GasDHW-GasDry-Tier1 | MFm | 2003 | CZ09 | rDXGF | -1 | Household | 1 | 1126.6 | 57.5 | 0 | 0 | 49.2 | 0 | 8.6 | 0 | -0.6 | 0.3 | -0.8 | 1 | 0 | 0 | 0 | 0 | 12.1 | 11.1 | -1.43 | 2.41 | 0.013 | 0 | 0.007 | 37.7 | 0 | 0 | 32.8 | 0 | 5.3 | 0 | -0.4 | 0.1 | -0.5 | 0.6 | 0 | 0 | 0 | 0 | 7.87 | 7.47 | -1.01 | 1.4 | 0.008 | 0 | 0.005 | PreCW-Top-GasDHW-GasDry | Appl-CW-Top-GasDHW-GasDry-Tier1AnyMFm2003CZ09DEER2017 | 0
42958.3843 | Appl-CW-Top-GasDHW-GasDry-Tier1 | MFm | 2003 | CZ10 | rDXGF | -1 | Household | 1 | 1073.2 | 57.8 | 0 | 0 | 49.4 | 0 | 8.2 | 0 | -0.3 | 0.5 | -0.5 | 1 | 0 | 0 | 0 | 0 | 12.6 | 11.1 | -0.95 | 2.38 | 0.018 | 0 | 0.007 | 39.6 | 0 | 0 | 33 | 0 | 6.4 | 0 | -0.2 | 0.5 | -0.3 | 0.8 | 0 | 0 | 0 | 0 | 8.25 | 7.47 | -0.62 | 1.38 | 0.014 | 0 | 0.004 | PreCW-Top-GasDHW-GasDry | Appl-CW-Top-GasDHW-GasDry-Tier1AnyMFm2003CZ10DEER2017 | 0
42958.3843 | Appl-CW-Top-GasDHW-GasDry-Tier1 | MFm | 2003 | CZ11 | rDXGF | -1 | Household | 1 | 1073.2 | 60.9 | 0 | 0 | 49 | 0 | 11.9 | 0 | -0.6 | 0.6 | -0.8 | 1.4 | 0 | 0 | 0 | 0 | 12 | 11.1 | -1.58 | 2.45 | 0.013 | 0 | 0.007 | 40.6 | 0 | 0 | 32.7 | 0 | 7.9 | 0 | -0.4 | 0.4 | -0.5 | 0.9 | 0 | 0 | 0 | 0 | 7.84 | 7.47 | -1.06 | 1.42 | 0.009 | 0 | 0.005 | PreCW-Top-GasDHW-GasDry | Appl-CW-Top-GasDHW-GasDry-Tier1AnyMFm2003CZ11DEER2017 | 0
42958.3843 | Appl-CW-Top-GasDHW-GasDry-Tier1 | MFm | 2003 | CZ12 | rDXGF | -1 | Household | 1 | 1073.2 | 58.9 | 0 | 0 | 49.3 | 0 | 9.7 | 0 | -0.6 | 0.5 | -0.8 | 1.3 | 0 | 0 | 0 | 0 | 12.2 | 11.1 | -1.47 | 2.51 | 0.016 | 0 | 0.007 | 39.5 | 0 | 0 | 32.9 | 0 | 6.7 | 0 | -0.4 | 0.4 | -0.5 | 0.9 | 0 | 0 | 0 | 0 | 7.95 | 7.47 | -0.99 | 1.46 | 0.011 | 0 | 0.005 | PreCW-Top-GasDHW-GasDry | Appl-CW-Top-GasDHW-GasDry-Tier1AnyMFm2003CZ12DEER2017 | 0
42958.3843 | Appl-CW-Top-GasDHW-GasDry-Tier1 | MFm | 2003 | CZ13 | rDXGF | -1 | Household | 1 | 1073.2 | 61.9 | 0 | 0 | 49.1 | 0 | 12.5 | 0 | -0.5 | 0.8 | -0.7 | 1.5 | 0 | 0 | 0 | 0 | 12.2 | 11.1 | -1.37 | 2.41 | 0.014 | 0 | 0.007 | 41.1 | 0 | 0 | 32.7 | 0 | 8.2 | 0 | -0.3 | 0.5 | -0.5 | 1 | 0 | 0 | 0 | 0 | 7.96 | 7.47 | -0.91 | 1.4 | 0.01 | 0 | 0.005 | PreCW-Top-GasDHW-GasDry | Appl-CW-Top-GasDHW-GasDry-Tier1AnyMFm2003CZ13DEER2017 | 0
42958.3843 | Appl-CW-Top-GasDHW-GasDry-Tier1 | MFm | 2003 | CZ14 | rDXGF | -1 | Household | 1 | 1094.6 | 62.3 | 0 | 0 | 48.9 | 0 | 13.1 | 0 | -0.5 | 0.8 | -0.8 | 1.6 | 0 | 0 | 0 | 0 | 12.1 | 11.1 | -1.53 | 2.47 | 0.012 | 0 | 0.006 | 41.6 | 0 | 0 | 32.6 | 0 | 8.8 | 0 | -0.3 | 0.5 | -0.5 | 1.1 | 0 | 0 | 0 | 0 | 7.89 | 7.47 | -1.03 | 1.44 | 0.008 | 0 | 0.004 | PreCW-Top-GasDHW-GasDry | Appl-CW-Top-GasDHW-GasDry-Tier1AnyMFm2003CZ14DEER2017 | 0
42958.3843 | Appl-CW-Top-GasDHW-GasDry-Tier1 | MFm | 2003 | CZ15 | rDXGF | -1 | Household | 1 | 1094.6 | 67 | 0 | 0 | 49.1 | 0 | 16.8 | 0 | -0.2 | 1.4 | -0.3 | 1.8 | 0 | 0 | 0 | 0 | 12.5 | 11.1 | -0.68 | 2.02 | 0.014 | 0 | 0.007 | 44.7 | 0 | 0 | 32.7 | 0 | 11.2 | 0 | -0.1 | 0.9 | -0.2 | 1.2 | 0 | 0 | 0 | 0 | 8.19 | 7.47 | -0.46 | 1.18 | 0.009 | 0 | 0.005 | PreCW-Top-GasDHW-GasDry | Appl-CW-Top-GasDHW-GasDry-Tier1AnyMFm2003CZ15DEER2017 | 0
42958.3843 | Appl-CW-Top-GasDHW-GasDry-Tier1 | MFm | 2003 | CZ16 | rDXGF | -1 | Household | 1 | 998.7 | 57.2 | 0 | 0 | 49.1 | 0 | 8.7 | 0 | -0.7 | 0.2 | -1 | 1.2 | 0 | 0 | 0 | 0 | 12 | 11.1 | -1.96 | 2.84 | 0.014 | 0 | 0.007 | 38.1 | 0 | 0 | 32.8 | 0 | 5.7 | 0 | -0.5 | 0.1 | -0.7 | 0.8 | 0 | 0 | 0 | 0 | 7.81 | 7.47 | -1.32 | 1.66 | 0.009 | 0 | 0.005 | PreCW-Top-GasDHW-GasDry | Appl-CW-Top-GasDHW-GasDry-Tier1AnyMFm2003CZ16DEER2017 | 0
42958.3843 | Appl-CW-Top-GasDHW-GasDry-Tier1 | MFm | 2007 | CZ01 | rDXGF | -1 | Household | 1 | 998.7 | 46.5 | 0 | 0 | 49.5 | 0 | 0.1 | 0 | -1.3 | -1.7 | -1.7 | 0 | 0 | 0 | 0 | 0 | 11.2 | 11.1 | -2.8 | 2.84 | 0.007 | 0 | 0.006 | 31 | 0 | 0 | 33 | 0 | 0 | 0 | -0.9 | -1.1 | -1.1 | 0 | 0 | 0 | 0 | 0 | 7.24 | 7.47 | -1.89 | 1.65 | 0.005 | 0 | 0.004 | PreCW-Top-GasDHW-GasDry | Appl-CW-Top-GasDHW-GasDry-Tier1AnyMFm2007CZ01DEER2017 | 0
42958.3843 | Appl-CW-Top-GasDHW-GasDry-Tier1 | MFm | 2007 | CZ02 | rDXGF | -1 | Household | 1 | 1073.2 | 53.2 | 0 | 0 | 49.3 | 0 | 4.7 | 0 | -0.7 | -0.1 | -1 | 0.8 | 0 | 0 | 0 | 0 | 12.1 | 11.1 | -1.66 | 2.65 | 0.013 | 0 | 0.007 | 35.4 | 0 | 0 | 32.9 | 0 | 3.1 | 0 | -0.5 | -0.1 | -0.7 | 0.6 | 0 | 0 | 0 | 0 | 7.89 | 7.47 | -1.13 | 1.54 | 0.009 | 0 | 0.005 | PreCW-Top-GasDHW-GasDry | Appl-CW-Top-GasDHW-GasDry-Tier1AnyMFm2007CZ02DEER2017 | 0
42958.3843 | Appl-CW-Top-GasDHW-GasDry-Tier1 | MFm | 2007 | CZ03 | rDXGF | -1 | Household | 1 | 998.7 | 48 | 0 | 0 | 49.1 | 0 | 0.5 | 0 | -0.7 | -0.9 | -1 | 0.1 | 0 | 0 | 0 | 0 | 11.7 | 11.1 | -2.14 | 2.66 | 0.009 | 0 | 0.007 | 32.1 | 0 | 0 | 32.8 | 0 | 0.4 | 0 | -0.4 | -0.6 | -0.6 | 0.1 | 0 | 0 | 0 | 0 | 7.66 | 7.47 | -1.37 | 1.55 | 0.006 | 0 | 0.004 | PreCW-Top-GasDHW-GasDry | Appl-CW-Top-GasDHW-GasDry-Tier1AnyMFm2007CZ03DEER2017 | 0
42958.3843 | Appl-CW-Top-GasDHW-GasDry-Tier1 | MFm | 2007 | CZ04 | rDXGF | -1 | Household | 1 | 998.7 | 55.9 | 0 | 0 | 49.3 | 0 | 6.6 | 0 | -0.4 | 0.5 | -0.7 | 1.1 | 0 | 0 | 0 | 0 | 12.4 | 11.1 | -1.31 | 2.56 | 0.012 | 0 | 0.006 | 37.8 | 0 | 0 | 32.9 | 0 | 4.8 | 0 | -0.3 | 0.4 | -0.5 | 0.8 | 0 | 0 | 0 | 0 | 8.1 | 7.47 | -0.86 | 1.49 | 0.009 | 0 | 0.004 | PreCW-Top-GasDHW-GasDry | Appl-CW-Top-GasDHW-GasDry-Tier1AnyMFm2007CZ04DEER2017 | 0
42958.3843 | Appl-CW-Top-GasDHW-GasDry-Tier1 | MFm | 2007 | CZ05 | rDXGF | -1 | Household | 1 | 998.7 | 49.5 | 0 | 0 | 49.6 | 0 | 1.1 | 0 | -0.6 | -0.6 | -0.8 | 0.2 | 0 | 0 | 0 | 0 | 12 | 11.1 | -1.8 | 2.68 | 0.01 | 0 | 0.006 | 33 | 0 | 0 | 33.1 | 0 | 0.7 | 0 | -0.4 | -0.4 | -0.6 | 0.1 | 0 | 0 | 0 | 0 | 7.83 | 7.47 | -1.21 | 1.56 | 0.006 | 0 | 0.004 | PreCW-Top-GasDHW-GasDry | Appl-CW-Top-GasDHW-GasDry-Tier1AnyMFm2007CZ05DEER2017 | 0
42958.3843 | Appl-CW-Top-GasDHW-GasDry-Tier1 | MFm | 2007 | CZ06 | rDXGF | -1 | Household | 1 | 1206 | 55.4 | 0 | 0 | 49.3 | 0 | 6.2 | 0 | -0.4 | 0.4 | -0.6 | 1 | 0 | 0 | 0 | 0 | 12.2 | 11.1 | -1.4 | 2.49 | 0.013 | 0 | 0.007 | 37.1 | 0 | 0 | 32.9 | 0 | 4.2 | 0 | -0.3 | 0.3 | -0.4 | 0.7 | 0 | 0 | 0 | 0 | 7.99 | 7.47 | -0.94 | 1.45 | 0.008 | 0 | 0.005 | PreCW-Top-GasDHW-GasDry | Appl-CW-Top-GasDHW-GasDry-Tier1AnyMFm2007CZ06DEER2017 | 0
42958.3843 | Appl-CW-Top-GasDHW-GasDry-Tier1 | MFm | 2007 | CZ07 | rDXGF | -1 | Household | 1 | 1206 | 56.8 | 0 | 0 | 49.2 | 0 | 7.5 | 0 | -0.4 | 0.6 | -0.7 | 1.3 | 0 | 0 | 0 | 0 | 12.2 | 11.1 | -1.46 | 2.46 | 0.009 | 0 | 0.007 | 36.4 | 0 | 0 | 32.8 | 0 | 3.9 | 0 | -0.3 | 0.1 | -0.5 | 0.6 | 0 | 0 | 0 | 0 | 7.8 | 7.47 | -1.1 | 1.43 | 0.004 | 0 | 0.005 | PreCW-Top-GasDHW-GasDry | Appl-CW-Top-GasDHW-GasDry-Tier1AnyMFm2007CZ07DEER2017 | 0
42958.3843 | Appl-CW-Top-GasDHW-GasDry-Tier1 | MFm | 2007 | CZ08 | rDXGF | -1 | Household | 1 | 1206 | 56.4 | 0 | 0 | 49.1 | 0 | 7.1 | 0 | -0.4 | 0.5 | -0.7 | 1.2 | 0 | 0 | 0 | 0 | 12.3 | 11.1 | -1.3 | 2.43 | 0.007 | 0 | 0.006 | 36.7 | 0 | 0 | 32.7 | 0 | 4.1 | 0 | -0.3 | 0.2 | -0.5 | 0.7 | 0 | 0 | 0 | 0 | 7.95 | 7.47 | -0.93 | 1.41 | 0.003 | 0 | 0.004 | PreCW-Top-GasDHW-GasDry | Appl-CW-Top-GasDHW-GasDry-Tier1AnyMFm2007CZ08DEER2017 | 0
42958.3843 | Appl-CW-Top-GasDHW-GasDry-Tier1 | MFm | 2007 | CZ09 | rDXGF | -1 | Household | 1 | 1126.6 | 57 | 0 | 0 | 49.2 | 0 | 7.7 | 0 | -0.4 | 0.7 | -0.6 | 1.3 | 0 | 0 | 0 | 0 | 12.3 | 11.1 | -1.24 | 2.42 | 0.014 | 0 | 0.007 | 37.9 | 0 | 0 | 32.8 | 0 | 5.1 | 0 | -0.3 | 0.4 | -0.4 | 0.8 | 0 | 0 | 0 | 0 | 8.05 | 7.47 | -0.83 | 1.41 | 0.009 | 0 | 0.004 | PreCW-Top-GasDHW-GasDry | Appl-CW-Top-GasDHW-GasDry-Tier1AnyMFm2007CZ09DEER2017 | 0
42958.3843 | Appl-CW-Top-GasDHW-GasDry-Tier1 | MFm | 2007 | CZ10 | rDXGF | -1 | Household | 1 | 1073.2 | 56.6 | 0 | 0 | 49.4 | 0 | 7.2 | 0 | -0.4 | 0.5 | -0.6 | 1 | 0 | 0 | 0 | 0 | 12.4 | 11.1 | -1.14 | 2.41 | 0.01 | 0 | 0.007 | 37.6 | 0 | 0 | 32.9 | 0 | 4.7 | 0 | -0.2 | 0.3 | -0.4 | 0.7 | 0 | 0 | 0 | 0 | 8.1 | 7.47 | -0.77 | 1.4 | 0.006 | 0 | 0.005 | PreCW-Top-GasDHW-GasDry | Appl-CW-Top-GasDHW-GasDry-Tier1AnyMFm2007CZ10DEER2017 | 0
42958.3843 | Appl-CW-Top-GasDHW-GasDry-Tier1 | MFm | 2007 | CZ11 | rDXGF | -1 | Household | 1 | 1073.2 | 58.5 | 0 | 0 | 49 | 0 | 9.5 | 0 | -0.6 | 0.7 | -0.8 | 1.5 | 0 | 0 | 0 | 0 | 12 | 11.1 | -1.6 | 2.46 | 0.011 | 0 | 0.007 | 39.1 | 0 | 0 | 32.7 | 0 | 6.4 | 0 | -0.4 | 0.5 | -0.5 | 1 | 0 | 0 | 0 | 0 | 7.83 | 7.47 | -1.08 | 1.43 | 0.008 | 0 | 0.005 | PreCW-Top-GasDHW-GasDry | Appl-CW-Top-GasDHW-GasDry-Tier1AnyMFm2007CZ11DEER2017 | 0
42958.3843 | Appl-CW-Top-GasDHW-GasDry-Tier1 | MFm | 2007 | CZ12 | rDXGF | -1 | Household | 1 | 1073.2 | 57.9 | 0 | 0 | 49.1 | 0 | 8.6 | 0 | -0.5 | 0.6 | -0.7 | 1.5 | 0 | 0 | 0 | 0 | 12.2 | 11.1 | -1.45 | 2.52 | 0.012 | 0 | 0.007 | 38.7 | 0 | 0 | 32.8 | 0 | 5.8 | 0 | -0.4 | 0.4 | -0.5 | 1 | 0 | 0 | 0 | 0 | 7.98 | 7.47 | -0.97 | 1.47 | 0.008 | 0 | 0.005 | PreCW-Top-GasDHW-GasDry | Appl-CW-Top-GasDHW-GasDry-Tier1AnyMFm2007CZ12DEER2017 | 0
42958.3843 | Appl-CW-Top-GasDHW-GasDry-Tier1 | MFm | 2007 | CZ13 | rDXGF | -1 | Household | 1 | 1073.2 | 59.4 | 0 | 0 | 49 | 0 | 10.1 | 0 | -0.5 | 0.9 | -0.8 | 1.7 | 0 | 0 | 0 | 0 | 12.1 | 11.1 | -1.51 | 2.43 | 0.011 | 0 | 0.007 | 39.7 | 0 | 0 | 32.6 | 0 | 6.8 | 0 | -0.3 | 0.6 | -0.6 | 1.2 | 0 | 0 | 0 | 0 | 7.88 | 7.47 | -1.01 | 1.42 | 0.008 | 0 | 0.005 | PreCW-Top-GasDHW-GasDry | Appl-CW-Top-GasDHW-GasDry-Tier1AnyMFm2007CZ13DEER2017 | 0
42958.3843 | Appl-CW-Top-GasDHW-GasDry-Tier1 | MFm | 2007 | CZ14 | rDXGF | -1 | Household | 1 | 1094.6 | 74.3 | 0 | 0 | 49.4 | 0 | 20.4 | 0 | 0 | 4.3 | 0 | 4.3 | 0 | 0 | 0 | 0 | 13.2 | 11.1 | -0.43 | 2.46 | 0.004 | 0 | 0.007 | 39.6 | 0 | 0 | 32.6 | 0 | 6.8 | 0 | -0.4 | 0.5 | -0.6 | 1.1 | 0 | 0 | 0 | 0 | 7.84 | 7.47 | -1.09 | 1.45 | 0.008 | 0 | 0.005 | PreCW-Top-GasDHW-GasDry | Appl-CW-Top-GasDHW-GasDry-Tier1AnyMFm2007CZ14DEER2017 | 0
42958.3843 | Appl-CW-Top-GasDHW-GasDry-Tier1 | MFm | 2007 | CZ15 | rDXGF | -1 | Household | 1 | 1094.6 | 63.4 | 0 | 0 | 48.9 | 0 | 13.2 | 0 | -0.2 | 1.5 | -0.4 | 1.8 | 0 | 0 | 0 | 0 | 12.5 | 11.1 | -0.69 | 2.04 | 0.012 | 0 | 0.007 | 42 | 0 | 0 | 32.6 | 0 | 8.6 | 0 | -0.2 | 0.9 | -0.3 | 1.2 | 0 | 0 | 0 | 0 | 8.2 | 7.47 | -0.46 | 1.19 | 0.008 | 0 | 0.005 | PreCW-Top-GasDHW-GasDry | Appl-CW-Top-GasDHW-GasDry-Tier1AnyMFm2007CZ15DEER2017 | 0
42958.3843 | Appl-CW-Top-GasDHW-GasDry-Tier1 | MFm | 2007 | CZ16 | rDXGF | -1 | Household | 1 | 998.7 | 55.2 | 0 | 0 | 49 | 0 | 6.9 | 0 | -0.8 | 0.2 | -1 | 1.2 | 0 | 0 | 0 | 0 | 12 | 11.1 | -2.03 | 2.85 | 0.011 | 0 | 0.007 | 36.8 | 0 | 0 | 32.6 | 0 | 4.6 | 0 | -0.6 | 0.1 | -0.7 | 0.8 | 0 | 0 | 0 | 0 | 7.78 | 7.47 | -1.36 | 1.66 | 0.008 | 0 | 0.005 | PreCW-Top-GasDHW-GasDry | Appl-CW-Top-GasDHW-GasDry-Tier1AnyMFm2007CZ16DEER2017 | 0
42958.3843 | Appl-CW-Top-GasDHW-GasDry-Tier1 | MFm | 2011 | CZ01 | rDXGF | -1 | Household | 1 | 998.7 | 47 | 0 | 0 | 49.6 | 0 | 0.1 | 0 | -1.2 | -1.5 | -1.5 | 0.1 | 0 | 0 | 0 | 0 | 11.4 | 11.1 | -2.61 | 2.83 | 0.007 | 0 | 0.007 | 31.3 | 0 | 0 | 33 | 0 | 0.1 | 0 | -0.8 | -1 | -1 | 0.1 | 0 | 0 | 0 | 0 | 7.36 | 7.47 | -1.76 | 1.64 | 0.005 | 0 | 0.005 | PreCW-Top-GasDHW-GasDry | Appl-CW-Top-GasDHW-GasDry-Tier1AnyMFm2011CZ01DEER2017 | 0
42958.3843 | Appl-CW-Top-GasDHW-GasDry-Tier1 | MFm | 2011 | CZ02 | rDXGF | -1 | Household | 1 | 1073.2 | 54.7 | 0 | 0 | 49.5 | 0 | 5.7 | 0 | -0.6 | 0.1 | -0.8 | 1 | 0 | 0 | 0 | 0 | 12.3 | 11.1 | -1.48 | 2.63 | 0.013 | 0 | 0.007 | 36.6 | 0 | 0 | 33 | 0 | 3.9 | 0 | -0.4 | 0.1 | -0.6 | 0.6 | 0 | 0 | 0 | 0 | 8.02 | 7.47 | -0.99 | 1.53 | 0.008 | 0 | 0.005 | PreCW-Top-GasDHW-GasDry | Appl-CW-Top-GasDHW-GasDry-Tier1AnyMFm2011CZ02DEER2017 | 0
42958.3843 | Appl-CW-Top-GasDHW-GasDry-Tier1 | MFm | 2011 | CZ03 | rDXGF | -1 | Household | 1 | 998.7 | 48.8 | 0 | 0 | 49.3 | 0 | 0.8 | 0 | -0.6 | -0.7 | -0.8 | 0.1 | 0 | 0 | 0 | 0 | 12 | 11.1 | -1.84 | 2.64 | 0.009 | 0 | 0.007 | 32.5 | 0 | 0 | 32.9 | 0 | 0.5 | 0 | -0.4 | -0.5 | -0.6 | 0.1 | 0 | 0 | 0 | 0 | 7.78 | 7.47 | -1.24 | 1.54 | 0.006 | 0 | 0.005 | PreCW-Top-GasDHW-GasDry | Appl-CW-Top-GasDHW-GasDry-Tier1AnyMFm2011CZ03DEER2017 | 0
42958.3843 | Appl-CW-Top-GasDHW-GasDry-Tier1 | MFm | 2011 | CZ04 | rDXGF | -1 | Household | 1 | 998.7 | 57.9 | 0 | 0 | 49.6 | 0 | 7.8 | 0 | -0.4 | 0.9 | -0.6 | 1.3 | 0 | 0 | 0 | 0 | 12.6 | 11.1 | -1.08 | 2.56 | 0.013 | 0 | 0.006 | 38.5 | 0 | 0 | 33.1 | 0 | 5.2 | 0 | -0.2 | 0.6 | -0.4 | 0.9 | 0 | 0 | 0 | 0 | 8.23 | 7.47 | -0.73 | 1.49 | 0.009 | 0 | 0.004 | PreCW-Top-GasDHW-GasDry | Appl-CW-Top-GasDHW-GasDry-Tier1AnyMFm2011CZ04DEER2017 | 0
42958.3843 | Appl-CW-Top-GasDHW-GasDry-Tier1 | MFm | 2011 | CZ05 | rDXGF | -1 | Household | 1 | 998.7 | 50.2 | 0 | 0 | 49.8 | 0 | 1.5 | 0 | -0.6 | -0.5 | -0.7 | 0.3 | 0 | 0 | 0 | 0 | 12.1 | 11.1 | -1.69 | 2.67 | 0.009 | 0 | 0.007 | 33.4 | 0 | 0 | 33.2 | 0 | 1 | 0 | -0.4 | -0.4 | -0.5 | 0.2 | 0 | 0 | 0 | 0 | 7.9 | 7.47 | -1.13 | 1.55 | 0.006 | 0 | 0.005 | PreCW-Top-GasDHW-GasDry | Appl-CW-Top-GasDHW-GasDry-Tier1AnyMFm2011CZ05DEER2017 | 0
42958.3843 | Appl-CW-Top-GasDHW-GasDry-Tier1 | MFm | 2011 | CZ06 | rDXGF | -1 | Household | 1 | 1206 | 55.8 | 0 | 0 | 49.4 | 0 | 6.3 | 0 | -0.4 | 0.5 | -0.6 | 1.1 | 0 | 0 | 0 | 0 | 12.3 | 11.1 | -1.38 | 2.48 | 0.013 | 0 | 0.007 | 37.1 | 0 | 0 | 32.9 | 0 | 4.1 | 0 | -0.3 | 0.3 | -0.4 | 0.7 | 0 | 0 | 0 | 0 | 8 | 7.47 | -0.93 | 1.44 | 0.008 | 0 | 0.005 | PreCW-Top-GasDHW-GasDry | Appl-CW-Top-GasDHW-GasDry-Tier1AnyMFm2011CZ06DEER2017 | 0
42958.3843 | Appl-CW-Top-GasDHW-GasDry-Tier1 | MFm | 2011 | CZ07 | rDXGF | -1 | Household | 1 | 1206 | 61.6 | 0 | 0 | 49.3 | 0 | 11 | 0 | -0.3 | 1.5 | -0.5 | 2 | 0 | 0 | 0 | 0 | 12.5 | 11.1 | -1.1 | 2.46 | 0.012 | 0 | 0.007 | 41.2 | 0 | 0 | 32.8 | 0 | 7.4 | 0 | -0.2 | 1 | -0.3 | 1.3 | 0 | 0 | 0 | 0 | 8.17 | 7.47 | -0.74 | 1.43 | 0.008 | 0 | 0.005 | PreCW-Top-GasDHW-GasDry | Appl-CW-Top-GasDHW-GasDry-Tier1AnyMFm2011CZ07DEER2017 | 0
42958.3843 | Appl-CW-Top-GasDHW-GasDry-Tier1 | MFm | 2011 | CZ08 | rDXGF | -1 | Household | 1 | 1206 | 59.4 | 0 | 0 | 49.3 | 0 | 9.4 | 0 | -0.3 | 1.1 | -0.5 | 1.6 | 0 | 0 | 0 | 0 | 12.5 | 11.1 | -1.03 | 2.43 | 0.009 | 0 | 0.006 | 43.4 | 0 | 0 | 32.8 | 0 | 9.3 | 0 | -0.2 | 1.4 | -0.3 | 1.7 | 0 | 0 | 0 | 0 | 8.3 | 7.47 | -0.59 | 1.42 | 0.012 | 0 | 0.004 | PreCW-Top-GasDHW-GasDry | Appl-CW-Top-GasDHW-GasDry-Tier1AnyMFm2011CZ08DEER2017 | 0
42958.3843 | Appl-CW-Top-GasDHW-GasDry-Tier1 | MFm | 2011 | CZ09 | rDXGF | -1 | Household | 1 | 1126.6 | 58.8 | 0 | 0 | 49.3 | 0 | 9 | 0 | -0.4 | 0.9 | -0.5 | 1.5 | 0 | 0 | 0 | 0 | 12.5 | 11.1 | -1.11 | 2.41 | 0.013 | 0 | 0.006 | 39.3 | 0 | 0 | 32.9 | 0 | 6 | 0 | -0.3 | 0.6 | -0.3 | 1.1 | 0 | 0 | 0 | 0 | 8.15 | 7.47 | -0.74 | 1.4 | 0.009 | 0 | 0.004 | PreCW-Top-GasDHW-GasDry | Appl-CW-Top-GasDHW-GasDry-Tier1AnyMFm2011CZ09DEER2017 | 0
42958.3843 | Appl-CW-Top-GasDHW-GasDry-Tier1 | MFm | 2011 | CZ10 | rDXGF | -1 | Household | 1 | 1073.2 | 60.3 | 0 | 0 | 49.4 | 0 | 10 | 0 | -0.3 | 1.1 | -0.5 | 1.6 | 0 | 0 | 0 | 0 | 12.6 | 11.1 | -0.92 | 2.4 | 0.015 | 0 | 0.007 | 39.5 | 0 | 0 | 32.9 | 0 | 6.1 | 0 | -0.2 | 0.6 | -0.4 | 0.9 | 0 | 0 | 0 | 0 | 8.23 | 7.47 | -0.63 | 1.4 | 0.009 | 0 | 0.005 | PreCW-Top-GasDHW-GasDry | Appl-CW-Top-GasDHW-GasDry-Tier1AnyMFm2011CZ10DEER2017 | 0
42958.3843 | Appl-CW-Top-GasDHW-GasDry-Tier1 | MFm | 2011 | CZ11 | rDXGF | -1 | Household | 1 | 1073.2 | 59.6 | 0 | 0 | 49 | 0 | 10.1 | 0 | -0.5 | 0.9 | -0.7 | 1.6 | 0 | 0 | 0 | 0 | 12.1 | 11.1 | -1.48 | 2.46 | 0.012 | 0 | 0.007 | 39.4 | 0 | 0 | 32.7 | 0 | 6.5 | 0 | -0.4 | 0.5 | -0.4 | 1 | 0 | 0 | 0 | 0 | 7.91 | 7.47 | -1 | 1.43 | 0.007 | 0 | 0.005 | PreCW-Top-GasDHW-GasDry | Appl-CW-Top-GasDHW-GasDry-Tier1AnyMFm2011CZ11DEER2017 | 0
42958.3843 | Appl-CW-Top-GasDHW-GasDry-Tier1 | MFm | 2011 | CZ12 | rDXGF | -1 | Household | 1 | 1073.2 | 57.7 | 0 | 0 | 49.2 | 0 | 8.3 | 0 | -0.5 | 0.7 | -0.7 | 1.3 | 0 | 0 | 0 | 0 | 12.3 | 11.1 | -1.34 | 2.52 | 0.011 | 0 | 0.007 | 37.5 | 0 | 0 | 32.8 | 0 | 4.8 | 0 | -0.4 | 0.2 | -0.5 | 0.7 | 0 | 0 | 0 | 0 | 7.98 | 7.47 | -0.96 | 1.47 | 0.007 | 0 | 0.004 | PreCW-Top-GasDHW-GasDry | Appl-CW-Top-GasDHW-GasDry-Tier1AnyMFm2011CZ12DEER2017 | 0
42958.3843 | Appl-CW-Top-GasDHW-GasDry-Tier1 | MFm | 2011 | CZ13 | rDXGF | -1 | Household | 1 | 1073.2 | 60.2 | 0 | 0 | 49.1 | 0 | 10.6 | 0 | -0.5 | 1 | -0.7 | 1.7 | 0 | 0 | 0 | 0 | 12.2 | 11.1 | -1.41 | 2.42 | 0.012 | 0 | 0.007 | 40.2 | 0 | 0 | 32.8 | 0 | 7.1 | 0 | -0.4 | 0.7 | -0.4 | 1.1 | 0 | 0 | 0 | 0 | 7.94 | 7.47 | -0.94 | 1.41 | 0.008 | 0 | 0.005 | PreCW-Top-GasDHW-GasDry | Appl-CW-Top-GasDHW-GasDry-Tier1AnyMFm2011CZ13DEER2017 | 0
42958.3843 | Appl-CW-Top-GasDHW-GasDry-Tier1 | MFm | 2011 | CZ14 | rDXGF | -1 | Household | 1 | 1094.6 | 58.3 | 0 | 0 | 48.9 | 0 | 9.2 | 0 | -0.6 | 0.8 | -0.7 | 1.5 | 0 | 0 | 0 | 0 | 12.1 | 11.1 | -1.55 | 2.48 | 0.01 | 0 | 0.007 | 40.7 | 0 | 0 | 32.6 | 0 | 7.6 | 0 | -0.4 | 0.8 | -0.4 | 1.3 | 0 | 0 | 0 | 0 | 7.95 | 7.47 | -0.97 | 1.44 | 0.008 | 0 | 0.005 | PreCW-Top-GasDHW-GasDry | Appl-CW-Top-GasDHW-GasDry-Tier1AnyMFm2011CZ14DEER2017 | 0
42958.3843 | Appl-CW-Top-GasDHW-GasDry-Tier1 | MFm | 2011 | CZ15 | rDXGF | -1 | Household | 1 | 1094.6 | 64 | 0 | 0 | 49 | 0 | 13.6 | 0 | -0.2 | 1.6 | -0.3 | 1.9 | 0 | 0 | 0 | 0 | 12.5 | 11.1 | -0.66 | 2.04 | 0.012 | 0 | 0.007 | 42.8 | 0 | 0 | 32.6 | 0 | 9.2 | 0 | -0.1 | 1.1 | -0.2 | 1.3 | 0 | 0 | 0 | 0 | 8.22 | 7.47 | -0.44 | 1.19 | 0.008 | 0 | 0.005 | PreCW-Top-GasDHW-GasDry | Appl-CW-Top-GasDHW-GasDry-Tier1AnyMFm2011CZ15DEER2017 | 0
42958.3843 | Appl-CW-Top-GasDHW-GasDry-Tier1 | MFm | 2011 | CZ16 | rDXGF | -1 | Household | 1 | 998.7 | 55.6 | 0 | 0 | 49 | 0 | 7.1 | 0 | -0.7 | 0.3 | -1 | 1.2 | 0 | 0 | 0 | 0 | 12 | 11.1 | -1.98 | 2.85 | 0.011 | 0 | 0.007 | 37 | 0 | 0 | 32.6 | 0 | 4.7 | 0 | -0.4 | 0.2 | -0.7 | 0.8 | 0 | 0 | 0 | 0 | 7.81 | 7.47 | -1.33 | 1.66 | 0.008 | 0 | 0.005 | PreCW-Top-GasDHW-GasDry | Appl-CW-Top-GasDHW-GasDry-Tier1AnyMFm2011CZ16DEER2017 | 0
42958.3843 | Appl-CW-Top-GasDHW-GasDry-Tier1 | MFm | 2015 | CZ01 | rDXGF | -1 | Household | 1 | 998.7 | 47.7 | 0 | 0 | 49.9 | 0 | 0.1 | 0 | -1.1 | -1.3 | -1.2 | 0.1 | 0 | 0 | 0 | 0 | 11.6 | 11.1 | -2.41 | 2.82 | 0.007 | 0 | 0.007 | 31.7 | 0 | 0 | 33.2 | 0 | 0.1 | 0 | -0.8 | -0.9 | -0.8 | 0.1 | 0 | 0 | 0 | 0 | 7.46 | 7.47 | -1.66 | 1.64 | 0.004 | 0 | 0.004 | PreCW-Top-GasDHW-GasDry | Appl-CW-Top-GasDHW-GasDry-Tier1AnyMFm2015CZ01DEER2017 | 0
42958.3843 | Appl-CW-Top-GasDHW-GasDry-Tier1 | MFm | 2015 | CZ02 | rDXGF | -1 | Household | 1 | 1073.2 | 54.6 | 0 | 0 | 49.5 | 0 | 5.5 | 0 | -0.6 | 0.3 | -0.7 | 0.9 | 0 | 0 | 0 | 0 | 12.4 | 11.1 | -1.4 | 2.63 | 0.012 | 0 | 0.007 | 36.5 | 0 | 0 | 33 | 0 | 3.7 | 0 | -0.4 | 0.2 | -0.5 | 0.6 | 0 | 0 | 0 | 0 | 8.08 | 7.47 | -0.93 | 1.53 | 0.008 | 0 | 0.005 | PreCW-Top-GasDHW-GasDry | Appl-CW-Top-GasDHW-GasDry-Tier1AnyMFm2015CZ02DEER2017 | 0
42958.3843 | Appl-CW-Top-GasDHW-GasDry-Tier1 | MFm | 2015 | CZ03 | rDXGF | -1 | Household | 1 | 998.7 | 49.6 | 0 | 0 | 49.6 | 0 | 1 | 0 | -0.5 | -0.4 | -0.5 | 0.1 | 0 | 0 | 0 | 0 | 12.2 | 11.1 | -1.55 | 2.64 | 0.01 | 0 | 0.007 | 33.1 | 0 | 0 | 33 | 0 | 0.6 | 0 | -0.3 | -0.3 | -0.3 | 0.1 | 0 | 0 | 0 | 0 | 7.99 | 7.47 | -1.02 | 1.54 | 0.006 | 0 | 0.004 | PreCW-Top-GasDHW-GasDry | Appl-CW-Top-GasDHW-GasDry-Tier1AnyMFm2015CZ03DEER2017 | 0
42958.3843 | Appl-CW-Top-GasDHW-GasDry-Tier1 | MFm | 2015 | CZ04 | rDXGF | -1 | Household | 1 | 998.7 | 57.6 | 0 | 0 | 49.6 | 0 | 7.6 | 0 | -0.4 | 0.8 | -0.4 | 1.2 | 0 | 0 | 0 | 0 | 12.6 | 11.1 | -1.09 | 2.54 | 0.013 | 0 | 0.007 | 38.6 | 0 | 0 | 33.1 | 0 | 5.2 | 0 | -0.3 | 0.6 | -0.3 | 0.8 | 0 | 0 | 0 | 0 | 8.23 | 7.47 | -0.73 | 1.48 | 0.009 | 0 | 0.004 | PreCW-Top-GasDHW-GasDry | Appl-CW-Top-GasDHW-GasDry-Tier1AnyMFm2015CZ04DEER2017 | 0
42958.3843 | Appl-CW-Top-GasDHW-GasDry-Tier1 | MFm | 2015 | CZ05 | rDXGF | -1 | Household | 1 | 998.7 | 51.9 | 0 | 0 | 50.2 | 0 | 2.1 | 0 | -0.4 | 0 | -0.5 | 0.4 | 0 | 0 | 0 | 0 | 12.6 | 11.1 | -1.2 | 2.65 | 0.01 | 0 | 0.007 | 34.6 | 0 | 0 | 33.5 | 0 | 1.4 | 0 | -0.3 | 0 | -0.4 | 0.3 | 0 | 0 | 0 | 0 | 8.22 | 7.47 | -0.8 | 1.54 | 0.007 | 0 | 0.004 | PreCW-Top-GasDHW-GasDry | Appl-CW-Top-GasDHW-GasDry-Tier1AnyMFm2015CZ05DEER2017 | 0
42958.3843 | Appl-CW-Top-GasDHW-GasDry-Tier1 | MFm | 2015 | CZ06 | rDXGF | -1 | Household | 1 | 1206 | 55 | 0 | 0 | 49.4 | 0 | 5.5 | 0 | -0.3 | 0.4 | -0.5 | 0.9 | 0 | 0 | 0 | 0 | 12.3 | 11.1 | -1.33 | 2.48 | 0.013 | 0 | 0.007 | 36.5 | 0 | 0 | 32.9 | 0 | 3.6 | 0 | -0.2 | 0.2 | -0.3 | 0.5 | 0 | 0 | 0 | 0 | 7.98 | 7.47 | -0.94 | 1.44 | 0.009 | 0 | 0.005 | PreCW-Top-GasDHW-GasDry | Appl-CW-Top-GasDHW-GasDry-Tier1AnyMFm2015CZ06DEER2017 | 0
42958.3843 | Appl-CW-Top-GasDHW-GasDry-Tier1 | MFm | 2015 | CZ07 | rDXGF | -1 | Household | 1 | 1206 | 59.8 | 0 | 0 | 49.4 | 0 | 9.5 | 0 | -0.4 | 1.2 | -0.4 | 1.6 | 0 | 0 | 0 | 0 | 12.5 | 11.1 | -1.13 | 2.46 | 0.012 | 0 | 0.007 | 39.5 | 0 | 0 | 32.9 | 0 | 6.1 | 0 | -0.2 | 0.7 | -0.3 | 1.1 | 0 | 0 | 0 | 0 | 8.14 | 7.47 | -0.77 | 1.43 | 0.008 | 0 | 0.005 | PreCW-Top-GasDHW-GasDry | Appl-CW-Top-GasDHW-GasDry-Tier1AnyMFm2015CZ07DEER2017 | 0
42958.3843 | Appl-CW-Top-GasDHW-GasDry-Tier1 | MFm | 2015 | CZ08 | rDXGF | -1 | Household | 1 | 1206 | 60.8 | 0 | 0 | 49.3 | 0 | 10.4 | 0 | -0.3 | 1.3 | -0.4 | 1.7 | 0 | 0 | 0 | 0 | 12.6 | 11.1 | -0.97 | 2.42 | 0.014 | 0 | 0.006 | 40.9 | 0 | 0 | 32.9 | 0 | 7.2 | 0 | -0.2 | 0.9 | -0.2 | 1.2 | 0 | 0 | 0 | 0 | 8.25 | 7.47 | -0.64 | 1.41 | 0.01 | 0 | 0.004 | PreCW-Top-GasDHW-GasDry | Appl-CW-Top-GasDHW-GasDry-Tier1AnyMFm2015CZ08DEER2017 | 0
42958.3843 | Appl-CW-Top-GasDHW-GasDry-Tier1 | MFm | 2015 | CZ09 | rDXGF | -1 | Household | 1 | 1126.6 | 59.1 | 0 | 0 | 49.4 | 0 | 9.1 | 0 | -0.4 | 1 | -0.5 | 1.5 | 0 | 0 | 0 | 0 | 12.5 | 11.1 | -1.1 | 2.41 | 0.014 | 0 | 0.007 | 39.4 | 0 | 0 | 32.9 | 0 | 6 | 0 | -0.2 | 0.7 | -0.3 | 1 | 0 | 0 | 0 | 0 | 8.17 | 7.47 | -0.72 | 1.4 | 0.009 | 0 | 0.004 | PreCW-Top-GasDHW-GasDry | Appl-CW-Top-GasDHW-GasDry-Tier1AnyMFm2015CZ09DEER2017 | 0
42958.3843 | Appl-CW-Top-GasDHW-GasDry-Tier1 | MFm | 2015 | CZ10 | rDXGF | -1 | Household | 1 | 1073.2 | 57.7 | 0 | 0 | 49.4 | 0 | 7.8 | 0 | -0.3 | 0.7 | -0.4 | 1.1 | 0 | 0 | 0 | 0 | 12.6 | 11.1 | -0.94 | 2.39 | 0.012 | 0 | 0.007 | 38.3 | 0 | 0 | 32.9 | 0 | 5.1 | 0 | -0.2 | 0.5 | -0.2 | 0.7 | 0 | 0 | 0 | 0 | 8.24 | 7.47 | -0.63 | 1.39 | 0.008 | 0 | 0.005 | PreCW-Top-GasDHW-GasDry | Appl-CW-Top-GasDHW-GasDry-Tier1AnyMFm2015CZ10DEER2017 | 0
42958.3843 | Appl-CW-Top-GasDHW-GasDry-Tier1 | MFm | 2015 | CZ11 | rDXGF | -1 | Household | 1 | 1073.2 | 58.6 | 0 | 0 | 49.1 | 0 | 9.3 | 0 | -0.6 | 0.8 | -0.6 | 1.4 | 0 | 0 | 0 | 0 | 12.1 | 11.1 | -1.47 | 2.45 | 0.011 | 0 | 0.007 | 39.1 | 0 | 0 | 32.8 | 0 | 6.2 | 0 | -0.4 | 0.5 | -0.4 | 0.9 | 0 | 0 | 0 | 0 | 7.92 | 7.47 | -0.99 | 1.43 | 0.007 | 0 | 0.005 | PreCW-Top-GasDHW-GasDry | Appl-CW-Top-GasDHW-GasDry-Tier1AnyMFm2015CZ11DEER2017 | 0
42958.3843 | Appl-CW-Top-GasDHW-GasDry-Tier1 | MFm | 2015 | CZ12 | rDXGF | -1 | Household | 1 | 1073.2 | 57.9 | 0 | 0 | 49.2 | 0 | 8.4 | 0 | -0.5 | 0.7 | -0.6 | 1.3 | 0 | 0 | 0 | 0 | 12.3 | 11.1 | -1.34 | 2.53 | 0.012 | 0 | 0.007 | 38.3 | 0 | 0 | 32.8 | 0 | 5.4 | 0 | -0.3 | 0.4 | -0.4 | 0.8 | 0 | 0 | 0 | 0 | 8.04 | 7.47 | -0.9 | 1.47 | 0.008 | 0 | 0.005 | PreCW-Top-GasDHW-GasDry | Appl-CW-Top-GasDHW-GasDry-Tier1AnyMFm2015CZ12DEER2017 | 0
42958.3843 | Appl-CW-Top-GasDHW-GasDry-Tier1 | MFm | 2015 | CZ13 | rDXGF | -1 | Household | 1 | 1073.2 | 59.1 | 0 | 0 | 49 | 0 | 9.7 | 0 | -0.5 | 0.9 | -0.6 | 1.4 | 0 | 0 | 0 | 0 | 12.2 | 11.1 | -1.39 | 2.42 | 0.012 | 0 | 0.006 | 39.4 | 0 | 0 | 32.7 | 0 | 6.4 | 0 | -0.3 | 0.6 | -0.4 | 0.9 | 0 | 0 | 0 | 0 | 7.95 | 7.47 | -0.93 | 1.41 | 0.008 | 0 | 0.004 | PreCW-Top-GasDHW-GasDry | Appl-CW-Top-GasDHW-GasDry-Tier1AnyMFm2015CZ13DEER2017 | 0
42958.3843 | Appl-CW-Top-GasDHW-GasDry-Tier1 | MFm | 2015 | CZ14 | rDXGF | -1 | Household | 1 | 1094.6 | 61.6 | 0 | 0 | 48.9 | 0 | 11.8 | 0 | -0.4 | 1.2 | -0.5 | 1.8 | 0 | 0 | 0 | 0 | 12.2 | 11.1 | -1.45 | 2.48 | 0.013 | 0 | 0.006 | 40.2 | 0 | 0 | 32.6 | 0 | 7.2 | 0 | -0.3 | 0.7 | -0.4 | 1.1 | 0 | 0 | 0 | 0 | 7.91 | 7.47 | -1.01 | 1.44 | 0.008 | 0 | 0.004 | PreCW-Top-GasDHW-GasDry | Appl-CW-Top-GasDHW-GasDry-Tier1AnyMFm2015CZ14DEER2017 | 0
42958.3843 | Appl-CW-Top-GasDHW-GasDry-Tier1 | MFm | 2015 | CZ15 | rDXGF | -1 | Household | 1 | 1094.6 | 62.8 | 0 | 0 | 49 | 0 | 12.7 | 0 | -0.2 | 1.4 | -0.3 | 1.7 | 0 | 0 | 0 | 0 | 12.5 | 11.1 | -0.65 | 2.03 | 0.012 | 0 | 0.007 | 41.9 | 0 | 0 | 32.7 | 0 | 8.5 | 0 | -0.1 | 0.9 | -0.2 | 1.1 | 0 | 0 | 0 | 0 | 8.23 | 7.47 | -0.43 | 1.19 | 0.008 | 0 | 0.005 | PreCW-Top-GasDHW-GasDry | Appl-CW-Top-GasDHW-GasDry-Tier1AnyMFm2015CZ15DEER2017 | 0
42958.3843 | Appl-CW-Top-GasDHW-GasDry-Tier1 | MFm | 2015 | CZ16 | rDXGF | -1 | Household | 1 | 998.7 | 54.7 | 0 | 0 | 49 | 0 | 6.3 | 0 | -0.8 | 0.2 | -1 | 1.1 | 0 | 0 | 0 | 0 | 11.9 | 11.1 | -2.14 | 2.85 | 0.011 | 0 | 0.007 | 36.5 | 0 | 0 | 32.6 | 0 | 4.2 | 0 | -0.5 | 0.1 | -0.7 | 0.7 | 0 | 0 | 0 | 0 | 7.71 | 7.47 | -1.43 | 1.66 | 0.007 | 0 | 0.005 | PreCW-Top-GasDHW-GasDry | Appl-CW-Top-GasDHW-GasDry-Tier1AnyMFm2015CZ16DEER2017 | 0
42958.3843 | Appl-CW-Top-GasDHW-GasDry-Tier1 | MFm | 2017 | CZ01 | rDXGF | -1 | Household | 1 | 998.7 | 48.1 | 0 | 0 | 49.9 | 0 | 0.2 | 0 | -1 | -1.1 | -1.1 | 0 | 0 | 0 | 0 | 0 | 11.8 | 11.1 | -2.18 | 2.81 | 0.007 | 0 | 0.007 | 31.9 | 0 | 0 | 33.3 | 0 | 0.2 | 0 | -0.7 | -0.8 | -0.8 | 0 | 0 | 0 | 0 | 0 | 7.56 | 7.47 | -1.55 | 1.64 | 0.004 | 0 | 0.005 | PreCW-Top-GasDHW-GasDry | Appl-CW-Top-GasDHW-GasDry-Tier1AnyMFm2017CZ01DEER2017 | 0
42958.3843 | Appl-CW-Top-GasDHW-GasDry-Tier1 | MFm | 2017 | CZ02 | rDXGF | -1 | Household | 1 | 1073.2 | 53.8 | 0 | 0 | 49.6 | 0 | 4.8 | 0 | -0.6 | 0.1 | -0.7 | 0.8 | 0 | 0 | 0 | 0 | 12.3 | 11.1 | -1.49 | 2.63 | 0.013 | 0 | 0.007 | 35.7 | 0 | 0 | 33 | 0 | 3.1 | 0 | -0.4 | 0 | -0.5 | 0.5 | 0 | 0 | 0 | 0 | 7.98 | 7.47 | -1.04 | 1.53 | 0.008 | 0 | 0.005 | PreCW-Top-GasDHW-GasDry | Appl-CW-Top-GasDHW-GasDry-Tier1AnyMFm2017CZ02DEER2017 | 0
42958.3843 | Appl-CW-Top-GasDHW-GasDry-Tier1 | MFm | 2017 | CZ03 | rDXGF | -1 | Household | 1 | 998.7 | 49.2 | 0 | 0 | 49.6 | 0 | 0.8 | 0 | -0.7 | -0.6 | -0.7 | 0.2 | 0 | 0 | 0 | 0 | 12 | 11.1 | -1.82 | 2.64 | 0.009 | 0 | 0.007 | 33 | 0 | 0 | 33.1 | 0 | 0.6 | 0 | -0.4 | -0.3 | -0.4 | 0.1 | 0 | 0 | 0 | 0 | 7.9 | 7.47 | -1.11 | 1.53 | 0.006 | 0 | 0.004 | PreCW-Top-GasDHW-GasDry | Appl-CW-Top-GasDHW-GasDry-Tier1AnyMFm2017CZ03DEER2017 | 0
42958.3843 | Appl-CW-Top-GasDHW-GasDry-Tier1 | MFm | 2017 | CZ04 | rDXGF | -1 | Household | 1 | 998.7 | 56.4 | 0 | 0 | 49.7 | 0 | 6.4 | 0 | -0.4 | 0.6 | -0.4 | 1 | 0 | 0 | 0 | 0 | 12.7 | 11.1 | -0.99 | 2.55 | 0.012 | 0 | 0.006 | 37.7 | 0 | 0 | 33.2 | 0 | 4.4 | 0 | -0.3 | 0.4 | -0.3 | 0.7 | 0 | 0 | 0 | 0 | 8.3 | 7.47 | -0.67 | 1.48 | 0.008 | 0 | 0.004 | PreCW-Top-GasDHW-GasDry | Appl-CW-Top-GasDHW-GasDry-Tier1AnyMFm2017CZ04DEER2017 | 0
42958.3843 | Appl-CW-Top-GasDHW-GasDry-Tier1 | MFm | 2017 | CZ05 | rDXGF | -1 | Household | 1 | 998.7 | 52 | 0 | 0 | 50.2 | 0 | 2.2 | 0 | -0.4 | 0 | -0.5 | 0.4 | 0 | 0 | 0 | 0 | 12.6 | 11.1 | -1.15 | 2.64 | 0.01 | 0 | 0.007 | 35 | 0 | 0 | 33.5 | 0 | 1.7 | 0 | -0.2 | 0 | -0.3 | 0.3 | 0 | 0 | 0 | 0 | 8.27 | 7.47 | -0.74 | 1.53 | 0.008 | 0 | 0.004 | PreCW-Top-GasDHW-GasDry | Appl-CW-Top-GasDHW-GasDry-Tier1AnyMFm2017CZ05DEER2017 | 0
42958.3843 | Appl-CW-Top-GasDHW-GasDry-Tier1 | MFm | 2017 | CZ06 | rDXGF | -1 | Household | 1 | 1206 | 54.5 | 0 | 0 | 49.4 | 0 | 5.1 | 0 | -0.4 | 0.3 | -0.5 | 0.8 | 0 | 0 | 0 | 0 | 12.2 | 11.1 | -1.38 | 2.48 | 0.013 | 0 | 0.007 | 36.3 | 0 | 0 | 32.9 | 0 | 3.4 | 0 | -0.3 | 0.2 | -0.4 | 0.5 | 0 | 0 | 0 | 0 | 7.96 | 7.47 | -0.96 | 1.44 | 0.008 | 0 | 0.005 | PreCW-Top-GasDHW-GasDry | Appl-CW-Top-GasDHW-GasDry-Tier1AnyMFm2017CZ06DEER2017 | 0
42958.3843 | Appl-CW-Top-GasDHW-GasDry-Tier1 | MFm | 2017 | CZ07 | rDXGF | -1 | Household | 1 | 1206 | 59.4 | 0 | 0 | 49.4 | 0 | 9.2 | 0 | -0.3 | 1.2 | -0.4 | 1.6 | 0 | 0 | 0 | 0 | 12.5 | 11.1 | -1.14 | 2.46 | 0.011 | 0 | 0.007 | 39.6 | 0 | 0 | 32.9 | 0 | 6.1 | 0 | -0.2 | 0.8 | -0.3 | 1 | 0 | 0 | 0 | 0 | 8.15 | 7.47 | -0.77 | 1.43 | 0.008 | 0 | 0.005 | PreCW-Top-GasDHW-GasDry | Appl-CW-Top-GasDHW-GasDry-Tier1AnyMFm2017CZ07DEER2017 | 0
42958.3843 | Appl-CW-Top-GasDHW-GasDry-Tier1 | MFm | 2017 | CZ08 | rDXGF | -1 | Household | 1 | 1206 | 59.1 | 0 | 0 | 49.4 | 0 | 8.9 | 0 | -0.3 | 1.1 | -0.4 | 1.5 | 0 | 0 | 0 | 0 | 12.6 | 11.1 | -0.92 | 2.42 | 0.011 | 0 | 0.006 | 39.4 | 0 | 0 | 32.9 | 0 | 6 | 0 | -0.2 | 0.7 | -0.3 | 1 | 0 | 0 | 0 | 0 | 8.27 | 7.47 | -0.62 | 1.41 | 0.007 | 0 | 0.004 | PreCW-Top-GasDHW-GasDry | Appl-CW-Top-GasDHW-GasDry-Tier1AnyMFm2017CZ08DEER2017 | 0
42958.3843 | Appl-CW-Top-GasDHW-GasDry-Tier1 | MFm | 2017 | CZ09 | rDXGF | -1 | Household | 1 | 1126.6 | 57.5 | 0 | 0 | 49.4 | 0 | 7.6 | 0 | -0.4 | 0.8 | -0.4 | 1.3 | 0 | 0 | 0 | 0 | 12.5 | 11.1 | -1.08 | 2.42 | 0.012 | 0 | 0.006 | 38.3 | 0 | 0 | 33 | 0 | 5 | 0 | -0.3 | 0.5 | -0.3 | 0.9 | 0 | 0 | 0 | 0 | 8.16 | 7.47 | -0.73 | 1.41 | 0.008 | 0 | 0.004 | PreCW-Top-GasDHW-GasDry | Appl-CW-Top-GasDHW-GasDry-Tier1AnyMFm2017CZ09DEER2017 | 0
42958.3843 | Appl-CW-Top-GasDHW-GasDry-Tier1 | MFm | 2017 | CZ10 | rDXGF | -1 | Household | 1 | 1073.2 | 58.3 | 0 | 0 | 49.5 | 0 | 8.2 | 0 | -0.3 | 0.8 | -0.3 | 1.2 | 0 | 0 | 0 | 0 | 12.7 | 11.1 | -0.84 | 2.39 | 0.012 | 0 | 0.007 | 38.9 | 0 | 0 | 33 | 0 | 5.5 | 0 | -0.2 | 0.5 | -0.2 | 0.8 | 0 | 0 | 0 | 0 | 8.3 | 7.47 | -0.57 | 1.39 | 0.008 | 0 | 0.005 | PreCW-Top-GasDHW-GasDry | Appl-CW-Top-GasDHW-GasDry-Tier1AnyMFm2017CZ10DEER2017 | 0
42958.3843 | Appl-CW-Top-GasDHW-GasDry-Tier1 | MFm | 2017 | CZ11 | rDXGF | -1 | Household | 1 | 1073.2 | 58.4 | 0 | 0 | 49.1 | 0 | 9.1 | 0 | -0.5 | 0.7 | -0.6 | 1.3 | 0 | 0 | 0 | 0 | 12.2 | 11.1 | -1.42 | 2.44 | 0.012 | 0 | 0.007 | 38.4 | 0 | 0 | 32.8 | 0 | 5.7 | 0 | -0.3 | 0.4 | -0.4 | 0.8 | 0 | 0 | 0 | 0 | 7.93 | 7.47 | -0.97 | 1.42 | 0.008 | 0 | 0.005 | PreCW-Top-GasDHW-GasDry | Appl-CW-Top-GasDHW-GasDry-Tier1AnyMFm2017CZ11DEER2017 | 0
42958.3843 | Appl-CW-Top-GasDHW-GasDry-Tier1 | MFm | 2017 | CZ12 | rDXGF | -1 | Household | 1 | 1073.2 | 57.2 | 0 | 0 | 49.3 | 0 | 7.8 | 0 | -0.5 | 0.7 | -0.6 | 1.2 | 0 | 0 | 0 | 0 | 12.3 | 11.1 | -1.33 | 2.52 | 0.012 | 0 | 0.007 | 38 | 0 | 0 | 32.9 | 0 | 5.1 | 0 | -0.3 | 0.4 | -0.4 | 0.8 | 0 | 0 | 0 | 0 | 8.04 | 7.47 | -0.9 | 1.47 | 0.008 | 0 | 0.004 | PreCW-Top-GasDHW-GasDry | Appl-CW-Top-GasDHW-GasDry-Tier1AnyMFm2017CZ12DEER2017 | 0
42958.3843 | Appl-CW-Top-GasDHW-GasDry-Tier1 | MFm | 2017 | CZ13 | rDXGF | -1 | Household | 1 | 1073.2 | 59.4 | 0 | 0 | 49.1 | 0 | 9.8 | 0 | -0.5 | 1 | -0.6 | 1.5 | 0 | 0 | 0 | 0 | 12.2 | 11.1 | -1.33 | 2.42 | 0.012 | 0 | 0.007 | 39.7 | 0 | 0 | 32.7 | 0 | 6.6 | 0 | -0.3 | 0.7 | -0.4 | 1 | 0 | 0 | 0 | 0 | 7.99 | 7.47 | -0.89 | 1.41 | 0.008 | 0 | 0.005 | PreCW-Top-GasDHW-GasDry | Appl-CW-Top-GasDHW-GasDry-Tier1AnyMFm2017CZ13DEER2017 | 0
42958.3843 | Appl-CW-Top-GasDHW-GasDry-Tier1 | MFm | 2017 | CZ14 | rDXGF | -1 | Household | 1 | 1094.6 | 61.2 | 0 | 0 | 49 | 0 | 11.5 | 0 | -0.4 | 1.2 | -0.6 | 1.7 | 0 | 0 | 0 | 0 | 12.2 | 11.1 | -1.42 | 2.48 | 0.012 | 0 | 0.007 | 40.3 | 0 | 0 | 32.7 | 0 | 7.3 | 0 | -0.3 | 0.8 | -0.4 | 1.1 | 0 | 0 | 0 | 0 | 7.94 | 7.47 | -0.98 | 1.45 | 0.008 | 0 | 0.005 | PreCW-Top-GasDHW-GasDry | Appl-CW-Top-GasDHW-GasDry-Tier1AnyMFm2017CZ14DEER2017 | 0
42958.3843 | Appl-CW-Top-GasDHW-GasDry-Tier1 | MFm | 2017 | CZ15 | rDXGF | -1 | Household | 1 | 1094.6 | 62.5 | 0 | 0 | 49 | 0 | 12.3 | 0 | -0.2 | 1.4 | -0.3 | 1.6 | 0 | 0 | 0 | 0 | 12.5 | 11.1 | -0.65 | 2.04 | 0.011 | 0 | 0.007 | 41.9 | 0 | 0 | 32.6 | 0 | 8.4 | 0 | -0.1 | 1 | -0.2 | 1.1 | 0 | 0 | 0 | 0 | 8.23 | 7.47 | -0.43 | 1.19 | 0.008 | 0 | 0.005 | PreCW-Top-GasDHW-GasDry | Appl-CW-Top-GasDHW-GasDry-Tier1AnyMFm2017CZ15DEER2017 | 0
42958.3843 | Appl-CW-Top-GasDHW-GasDry-Tier1 | MFm | 2017 | CZ16 | rDXGF | -1 | Household | 1 | 998.7 | 54.6 | 0 | 0 | 49 | 0 | 6.2 | 0 | -0.8 | 0.2 | -0.9 | 1.1 | 0 | 0 | 0 | 0 | 11.9 | 11.1 | -2.08 | 2.86 | 0.011 | 0 | 0.007 | 36.4 | 0 | 0 | 32.7 | 0 | 4.1 | 0 | -0.5 | 0.1 | -0.6 | 0.7 | 0 | 0 | 0 | 0 | 7.75 | 7.47 | -1.39 | 1.67 | 0.007 | 0 | 0.005 | PreCW-Top-GasDHW-GasDry | Appl-CW-Top-GasDHW-GasDry-Tier1AnyMFm2017CZ16DEER2017 | 0
42958.3843 | Appl-CW-Top-GasDHW-GasDry-Tier1 | SFm | 1975 | CZ01 | rDXGF | -1 | Household | 1 | 1591 | 58 | 0 | 0 | 60.8 | 0 | 0 | 0 | -0.8 | -2.1 | -2.1 | 0 | 0 | 0 | 0 | 0 | 13.5 | 13.8 | -3.84 | 3.53 | 0.009 | 0 | 0.008 | 38.7 | 0 | 0 | 40.5 | 0 | 0 | 0 | -0.5 | -1.4 | -1.4 | 0 | 0 | 0 | 0 | 0 | 8.77 | 9.27 | -2.56 | 2.06 | 0.006 | 0 | 0.005 | PreCW-Top-GasDHW-GasDry | Appl-CW-Top-GasDHW-GasDry-Tier1AnySFm1975CZ01DEER2017 | 0
42958.3843 | Appl-CW-Top-GasDHW-GasDry-Tier1 | SFm | 1975 | CZ02 | rDXGF | -1 | Household | 1 | 1591 | 66.7 | 0 | 0 | 60.6 | 0 | 7.6 | 0 | -0.4 | -0.9 | -1.9 | 0.9 | 0 | 0 | 0 | 0 | 13.5 | 13.8 | -3.63 | 3.29 | 0.031 | 0 | 0.008 | 43.9 | 0 | 0 | 40.4 | 0 | 4.5 | 0 | -0.3 | -0.7 | -1.3 | 0.5 | 0 | 0 | 0 | 0 | 8.76 | 9.27 | -2.43 | 1.92 | 0.02 | 0 | 0.005 | PreCW-Top-GasDHW-GasDry | Appl-CW-Top-GasDHW-GasDry-Tier1AnySFm1975CZ02DEER2017 | 0
42958.3843 | Appl-CW-Top-GasDHW-GasDry-Tier1 | SFm | 1975 | CZ03 | rDXGF | -1 | Household | 1 | 1591 | 61.9 | 0 | 0 | 60.4 | 0 | 3.4 | 0 | -0.5 | -1.4 | -1.8 | 0.4 | 0 | 0 | 0 | 0 | 13.6 | 13.8 | -3.48 | 3.31 | 0.027 | 0 | 0.008 | 41.1 | 0 | 0 | 40.3 | 0 | 2.2 | 0 | -0.3 | -1 | -1.2 | 0.3 | 0 | 0 | 0 | 0 | 8.86 | 9.27 | -2.33 | 1.93 | 0.018 | 0 | 0.005 | PreCW-Top-GasDHW-GasDry | Appl-CW-Top-GasDHW-GasDry-Tier1AnySFm1975CZ03DEER2017 | 0
42958.3843 | Appl-CW-Top-GasDHW-GasDry-Tier1 | SFm | 1975 | CZ04 | rDXGF | -1 | Household | 1 | 1591 | 70.1 | 0 | 0 | 60.5 | 0 | 10.2 | 0 | -0.4 | -0.2 | -1.5 | 1.3 | 0 | 0 | 0 | 0 | 14.2 | 13.8 | -2.79 | 3.2 | 0.027 | 0 | 0.008 | 46.9 | 0 | 0 | 40.3 | 0 | 6.9 | 0 | -0.3 | -0.1 | -1 | 0.9 | 0 | 0 | 0 | 0 | 9.24 | 9.27 | -1.89 | 1.87 | 0.019 | 0 | 0.006 | PreCW-Top-GasDHW-GasDry | Appl-CW-Top-GasDHW-GasDry-Tier1AnySFm1975CZ04DEER2017 | 0
42958.3843 | Appl-CW-Top-GasDHW-GasDry-Tier1 | SFm | 1975 | CZ05 | rDXGF | -1 | Household | 1 | 1591 | 60 | 0 | 0 | 60.5 | 0 | 1.9 | 0 | -0.6 | -1.9 | -2.1 | 0.2 | 0 | 0 | 0 | 0 | 13 | 13.8 | -4.13 | 3.35 | 0.024 | 0 | 0.008 | 40 | 0 | 0 | 40.3 | 0 | 1.3 | 0 | -0.4 | -1.2 | -1.4 | 0.2 | 0 | 0 | 0 | 0 | 8.48 | 9.27 | -2.75 | 1.95 | 0.016 | 0 | 0.005 | PreCW-Top-GasDHW-GasDry | Appl-CW-Top-GasDHW-GasDry-Tier1AnySFm1975CZ05DEER2017 | 0
42958.3843 | Appl-CW-Top-GasDHW-GasDry-Tier1 | SFm | 1975 | CZ06 | rDXGF | -1 | Household | 1 | 1528 | 71.7 | 0 | 0 | 60.6 | 0 | 11 | 0 | -0.2 | 0.4 | -1.1 | 1.5 | 0 | 0 | 0 | 0 | 14.7 | 13.8 | -2.17 | 3.09 | 0.024 | 0 | 0.008 | 48.4 | 0 | 0 | 40.4 | 0 | 7.9 | 0 | -0.2 | 0.3 | -0.8 | 1.1 | 0 | 0 | 0 | 0 | 9.62 | 9.27 | -1.45 | 1.8 | 0.016 | 0 | 0.006 | PreCW-Top-GasDHW-GasDry | Appl-CW-Top-GasDHW-GasDry-Tier1AnySFm1975CZ06DEER2017 | 0
42958.3843 | Appl-CW-Top-GasDHW-GasDry-Tier1 | SFm | 1975 | CZ07 | rDXGF | -1 | Household | 1 | 1528 | 70.3 | 0 | 0 | 60.4 | 0 | 10 | 0 | -0.4 | 0.2 | -1.2 | 1.4 | 0 | 0 | 0 | 0 | 14.5 | 13.8 | -2.41 | 3.07 | 0.022 | 0 | 0.008 | 46.4 | 0 | 0 | 40.3 | 0 | 6.3 | 0 | -0.2 | 0.1 | -0.8 | 0.8 | 0 | 0 | 0 | 0 | 9.46 | 9.27 | -1.6 | 1.79 | 0.014 | 0 | 0.005 | PreCW-Top-GasDHW-GasDry | Appl-CW-Top-GasDHW-GasDry-Tier1AnySFm1975CZ07DEER2017 | 0
42958.3843 | Appl-CW-Top-GasDHW-GasDry-Tier1 | SFm | 1975 | CZ08 | rDXGF | -1 | Household | 1 | 1528 | 75.5 | 0 | 0 | 60.5 | 0 | 14.5 | 0 | -0.4 | 0.8 | -1.2 | 1.9 | 0 | 0 | 0 | 0 | 14.6 | 13.8 | -2.2 | 3.02 | 0.024 | 0 | 0.008 | 50 | 0 | 0 | 40.4 | 0 | 9.4 | 0 | -0.3 | 0.5 | -0.8 | 1.2 | 0 | 0 | 0 | 0 | 9.52 | 9.27 | -1.51 | 1.76 | 0.016 | 0 | 0.006 | PreCW-Top-GasDHW-GasDry | Appl-CW-Top-GasDHW-GasDry-Tier1AnySFm1975CZ08DEER2017 | 0
42958.3843 | Appl-CW-Top-GasDHW-GasDry-Tier1 | SFm | 1975 | CZ09 | rDXGF | -1 | Household | 1 | 1636 | 78.1 | 0 | 0 | 60.4 | 0 | 17.1 | 0 | -0.3 | 0.8 | -1.2 | 2.1 | 0 | 0 | 0 | 0 | 14.3 | 13.8 | -2.49 | 3.02 | 0.018 | 0 | 0.009 | 52.6 | 0 | 0 | 40.3 | 0 | 11.9 | 0 | -0.2 | 0.6 | -0.8 | 1.4 | 0 | 0 | 0 | 0 | 9.36 | 9.27 | -1.67 | 1.76 | 0.011 | 0 | 0.006 | PreCW-Top-GasDHW-GasDry | Appl-CW-Top-GasDHW-GasDry-Tier1AnySFm1975CZ09DEER2017 | 0
42958.3843 | Appl-CW-Top-GasDHW-GasDry-Tier1 | SFm | 1975 | CZ10 | rDXGF | -1 | Household | 1 | 1636 | 74.3 | 0 | 0 | 60.5 | 0 | 13.9 | 0 | -0.3 | 0.2 | -1.5 | 1.7 | 0 | 0 | 0 | 0 | 13.9 | 13.8 | -2.9 | 3 | 0.028 | 0 | 0.009 | 49.5 | 0 | 0 | 40.3 | 0 | 9.2 | 0 | -0.2 | 0.2 | -1 | 1.1 | 0 | 0 | 0 | 0 | 9.06 | 9.27 | -1.96 | 1.75 | 0.019 | 0 | 0.006 | PreCW-Top-GasDHW-GasDry | Appl-CW-Top-GasDHW-GasDry-Tier1AnySFm1975CZ10DEER2017 | 0
42958.3843 | Appl-CW-Top-GasDHW-GasDry-Tier1 | SFm | 1975 | CZ11 | rDXGF | -1 | Household | 1 | 1528 | 77.9 | 0 | 0 | 60.5 | 0 | 17.3 | 0 | -0.3 | 0.4 | -1.5 | 1.8 | 0 | 0 | 0 | 0 | 13.9 | 13.8 | -2.94 | 3.05 | 0.026 | 0 | 0.009 | 52 | 0 | 0 | 40.4 | 0 | 11.6 | 0 | -0.2 | 0.3 | -1 | 1.2 | 0 | 0 | 0 | 0 | 9.08 | 9.27 | -1.96 | 1.78 | 0.017 | 0 | 0.006 | PreCW-Top-GasDHW-GasDry | Appl-CW-Top-GasDHW-GasDry-Tier1AnySFm1975CZ11DEER2017 | 0
42958.3843 | Appl-CW-Top-GasDHW-GasDry-Tier1 | SFm | 1975 | CZ12 | rDXGF | -1 | Household | 1 | 1528 | 73 | 0 | 0 | 60.5 | 0 | 12.9 | 0 | -0.3 | -0.1 | -1.5 | 1.5 | 0 | 0 | 0 | 0 | 13.9 | 13.8 | -3.07 | 3.14 | 0.026 | 0 | 0.008 | 48.8 | 0 | 0 | 40.3 | 0 | 8.7 | 0 | -0.2 | -0.1 | -1 | 1 | 0 | 0 | 0 | 0 | 9.03 | 9.27 | -2.07 | 1.83 | 0.017 | 0 | 0.005 | PreCW-Top-GasDHW-GasDry | Appl-CW-Top-GasDHW-GasDry-Tier1AnySFm1975CZ12DEER2017 | 0
42958.3843 | Appl-CW-Top-GasDHW-GasDry-Tier1 | SFm | 1975 | CZ13 | rDXGF | -1 | Household | 1 | 1528 | 78.4 | 0 | 0 | 60.4 | 0 | 18 | 0 | -0.3 | 0.4 | -1.7 | 2.1 | 0 | 0 | 0 | 0 | 13.6 | 13.8 | -3.25 | 3.01 | 0.024 | 0 | 0.008 | 52.1 | 0 | 0 | 40.3 | 0 | 11.9 | 0 | -0.2 | 0.3 | -1.1 | 1.4 | 0 | 0 | 0 | 0 | 8.86 | 9.27 | -2.17 | 1.76 | 0.016 | 0 | 0.006 | PreCW-Top-GasDHW-GasDry | Appl-CW-Top-GasDHW-GasDry-Tier1AnySFm1975CZ13DEER2017 | 0
42958.3843 | Appl-CW-Top-GasDHW-GasDry-Tier1 | SFm | 1975 | CZ14 | rDXGF | -1 | Household | 1 | 1555 | 82.3 | 0 | 0 | 60.4 | 0 | 21.5 | 0 | -0.2 | 0.7 | -1.7 | 2.4 | 0 | 0 | 0 | 0 | 14 | 13.8 | -2.86 | 3.07 | 0.02 | 0 | 0.008 | 54.3 | 0 | 0 | 40.2 | 0 | 13.9 | 0 | -0.1 | 0.4 | -1.1 | 1.6 | 0 | 0 | 0 | 0 | 9.13 | 9.27 | -1.94 | 1.79 | 0.013 | 0 | 0.006 | PreCW-Top-GasDHW-GasDry | Appl-CW-Top-GasDHW-GasDry-Tier1AnySFm1975CZ14DEER2017 | 0
42958.3843 | Appl-CW-Top-GasDHW-GasDry-Tier1 | SFm | 1975 | CZ15 | rDXGF | -1 | Household | 1 | 1555 | 87.8 | 0 | 0 | 60.3 | 0 | 25.9 | 0 | -0.1 | 1.6 | -0.9 | 2.5 | 0 | 0 | 0 | 0 | 15 | 13.8 | -1.37 | 2.52 | 0.019 | 0 | 0.008 | 58.7 | 0 | 0 | 40.2 | 0 | 17.4 | 0 | -0.1 | 1.1 | -0.6 | 1.6 | 0 | 0 | 0 | 0 | 9.82 | 9.27 | -0.92 | 1.47 | 0.013 | 0 | 0.005 | PreCW-Top-GasDHW-GasDry | Appl-CW-Top-GasDHW-GasDry-Tier1AnySFm1975CZ15DEER2017 | 0
42958.3843 | Appl-CW-Top-GasDHW-GasDry-Tier1 | SFm | 1975 | CZ16 | rDXGF | -1 | Household | 1 | 1591 | 72.7 | 0 | 0 | 60.5 | 0 | 12.7 | 0 | -0.5 | -0.1 | -1.8 | 1.7 | 0 | 0 | 0 | 0 | 14 | 13.8 | -3.36 | 3.54 | 0.02 | 0 | 0.008 | 48.4 | 0 | 0 | 40.3 | 0 | 8.4 | 0 | -0.3 | -0.1 | -1.2 | 1.1 | 0 | 0 | 0 | 0 | 9.07 | 9.27 | -2.26 | 2.06 | 0.013 | 0 | 0.005 | PreCW-Top-GasDHW-GasDry | Appl-CW-Top-GasDHW-GasDry-Tier1AnySFm1975CZ16DEER2017 | 0
42958.3843 | Appl-CW-Top-GasDHW-GasDry-Tier1 | SFm | 1985 | CZ01 | rDXGF | -1 | Household | 1 | 1904 | 56.7 | 0 | 0 | 60.8 | 0 | 0 | 0 | -1.3 | -2.7 | -2.7 | 0 | 0 | 0 | 0 | 0 | 12.3 | 13.8 | -5.05 | 3.53 | 0.008 | 0 | 0.009 | 37.8 | 0 | 0 | 40.5 | 0 | 0 | 0 | -0.9 | -1.8 | -1.8 | 0 | 0 | 0 | 0 | 0 | 7.95 | 9.27 | -3.39 | 2.05 | 0.006 | 0 | 0.006 | PreCW-Top-GasDHW-GasDry | Appl-CW-Top-GasDHW-GasDry-Tier1AnySFm1985CZ01DEER2017 | 0
42958.3843 | Appl-CW-Top-GasDHW-GasDry-Tier1 | SFm | 1985 | CZ02 | rDXGF | -1 | Household | 1 | 1904 | 64.8 | 0 | 0 | 60.4 | 0 | 6.5 | 0 | -0.7 | -1.4 | -2.3 | 0.9 | 0 | 0 | 0 | 0 | 12.8 | 13.8 | -4.33 | 3.3 | 0.023 | 0 | 0.008 | 43 | 0 | 0 | 40.3 | 0 | 4.2 | 0 | -0.5 | -0.9 | -1.5 | 0.6 | 0 | 0 | 0 | 0 | 8.27 | 9.27 | -2.92 | 1.92 | 0.015 | 0 | 0.005 | PreCW-Top-GasDHW-GasDry | Appl-CW-Top-GasDHW-GasDry-Tier1AnySFm1985CZ02DEER2017 | 0
42958.3843 | Appl-CW-Top-GasDHW-GasDry-Tier1 | SFm | 1985 | CZ03 | rDXGF | -1 | Household | 1 | 1904 | 61.5 | 0 | 0 | 60.3 | 0 | 4 | 0 | -0.9 | -1.9 | -2.5 | 0.5 | 0 | 0 | 0 | 0 | 12.5 | 13.8 | -4.64 | 3.31 | 0.024 | 0 | 0.008 | 41.2 | 0 | 0 | 40.2 | 0 | 2.8 | 0 | -0.6 | -1.3 | -1.7 | 0.4 | 0 | 0 | 0 | 0 | 8.09 | 9.27 | -3.11 | 1.93 | 0.016 | 0 | 0.006 | PreCW-Top-GasDHW-GasDry | Appl-CW-Top-GasDHW-GasDry-Tier1AnySFm1985CZ03DEER2017 | 0
42958.3843 | Appl-CW-Top-GasDHW-GasDry-Tier1 | SFm | 1985 | CZ04 | rDXGF | -1 | Household | 1 | 1904 | 72.2 | 0 | 0 | 60.5 | 0 | 12.6 | 0 | -0.7 | -0.3 | -1.9 | 1.6 | 0 | 0 | 0 | 0 | 13.5 | 13.8 | -3.54 | 3.2 | 0.027 | 0 | 0.008 | 47.7 | 0 | 0 | 40.3 | 0 | 8.1 | 0 | -0.5 | -0.3 | -1.3 | 1.1 | 0 | 0 | 0 | 0 | 8.76 | 9.27 | -2.38 | 1.87 | 0.018 | 0 | 0.005 | PreCW-Top-GasDHW-GasDry | Appl-CW-Top-GasDHW-GasDry-Tier1AnySFm1985CZ04DEER2017 | 0
42958.3843 | Appl-CW-Top-GasDHW-GasDry-Tier1 | SFm | 1985 | CZ05 | rDXGF | -1 | Household | 1 | 1904 | 60.4 | 0 | 0 | 60.5 | 0 | 3 | 0 | -0.8 | -2.2 | -2.6 | 0.4 | 0 | 0 | 0 | 0 | 12.1 | 13.8 | -5.07 | 3.36 | 0.027 | 0 | 0.008 | 40.3 | 0 | 0 | 40.3 | 0 | 2 | 0 | -0.5 | -1.5 | -1.7 | 0.2 | 0 | 0 | 0 | 0 | 7.84 | 9.27 | -3.38 | 1.96 | 0.018 | 0 | 0.005 | PreCW-Top-GasDHW-GasDry | Appl-CW-Top-GasDHW-GasDry-Tier1AnySFm1985CZ05DEER2017 | 0
42958.3843 | Appl-CW-Top-GasDHW-GasDry-Tier1 | SFm | 1985 | CZ06 | rDXGF | -1 | Household | 1 | 2064 | 71.7 | 0 | 0 | 60.4 | 0 | 11.4 | 0 | -0.3 | 0.1 | -1.3 | 1.6 | 0 | 0 | 0 | 0 | 14.2 | 13.8 | -2.69 | 3.11 | 0.025 | 0 | 0.008 | 46.8 | 0 | 0 | 40.2 | 0 | 6.8 | 0 | -0.2 | 0 | -0.9 | 0.9 | 0 | 0 | 0 | 0 | 9.28 | 9.27 | -1.8 | 1.81 | 0.02 | 0 | 0.005 | PreCW-Top-GasDHW-GasDry | Appl-CW-Top-GasDHW-GasDry-Tier1AnySFm1985CZ06DEER2017 | 0
42958.3843 | Appl-CW-Top-GasDHW-GasDry-Tier1 | SFm | 1985 | CZ07 | rDXGF | -1 | Household | 1 | 2064 | 72.7 | 0 | 0 | 60.4 | 0 | 12.2 | 0 | -0.4 | 0.4 | -1.3 | 1.7 | 0 | 0 | 0 | 0 | 14.4 | 13.8 | -2.51 | 3.08 | 0.023 | 0 | 0.008 | 48.1 | 0 | 0 | 40.3 | 0 | 7.8 | 0 | -0.3 | 0.2 | -0.9 | 1.1 | 0 | 0 | 0 | 0 | 9.4 | 9.27 | -1.67 | 1.8 | 0.015 | 0 | 0.006 | PreCW-Top-GasDHW-GasDry | Appl-CW-Top-GasDHW-GasDry-Tier1AnySFm1985CZ07DEER2017 | 0
42958.3843 | Appl-CW-Top-GasDHW-GasDry-Tier1 | SFm | 1985 | CZ08 | rDXGF | -1 | Household | 1 | 2064 | 78.9 | 0 | 0 | 60.4 | 0 | 17.9 | 0 | -0.3 | 1 | -1.3 | 2.3 | 0 | 0 | 0 | 0 | 14.3 | 13.8 | -2.57 | 3.03 | 0.017 | 0 | 0.008 | 51.4 | 0 | 0 | 40.3 | 0 | 10.9 | 0 | -0.2 | 0.6 | -0.9 | 1.4 | 0 | 0 | 0 | 0 | 9.3 | 9.27 | -1.73 | 1.77 | 0.011 | 0 | 0.006 | PreCW-Top-GasDHW-GasDry | Appl-CW-Top-GasDHW-GasDry-Tier1AnySFm1985CZ08DEER2017 | 0
42958.3843 | Appl-CW-Top-GasDHW-GasDry-Tier1 | SFm | 1985 | CZ09 | rDXGF | -1 | Household | 1 | 1811 | 78.5 | 0 | 0 | 60.5 | 0 | 17.5 | 0 | -0.3 | 0.8 | -1.4 | 2.2 | 0 | 0 | 0 | 0 | 14.2 | 13.8 | -2.62 | 3.02 | 0.02 | 0 | 0.008 | 53 | 0 | 0 | 40.3 | 0 | 12.2 | 0 | -0.2 | 0.6 | -0.9 | 1.5 | 0 | 0 | 0 | 0 | 9.29 | 9.27 | -1.73 | 1.76 | 0.014 | 0 | 0.005 | PreCW-Top-GasDHW-GasDry | Appl-CW-Top-GasDHW-GasDry-Tier1AnySFm1985CZ09DEER2017 | 0
42958.3843 | Appl-CW-Top-GasDHW-GasDry-Tier1 | SFm | 1985 | CZ10 | rDXGF | -1 | Household | 1 | 1811 | 76.8 | 0 | 0 | 60.5 | 0 | 16.2 | 0 | -0.3 | 0.4 | -1.5 | 1.9 | 0 | 0 | 0 | 0 | 13.9 | 13.8 | -2.97 | 3.01 | 0.025 | 0 | 0.008 | 51.4 | 0 | 0 | 40.3 | 0 | 10.9 | 0 | -0.2 | 0.2 | -1 | 1.2 | 0 | 0 | 0 | 0 | 9.04 | 9.27 | -1.99 | 1.75 | 0.016 | 0 | 0.005 | PreCW-Top-GasDHW-GasDry | Appl-CW-Top-GasDHW-GasDry-Tier1AnySFm1985CZ10DEER2017 | 0
42958.3843 | Appl-CW-Top-GasDHW-GasDry-Tier1 | SFm | 1985 | CZ11 | rDXGF | -1 | Household | 1 | 1704 | 78.2 | 0 | 0 | 60.3 | 0 | 18.1 | 0 | -0.4 | 0.1 | -2 | 1.9 | 0 | 0 | 0 | 0 | 13.1 | 13.8 | -3.73 | 3.06 | 0.023 | 0 | 0.009 | 51.3 | 0 | 0 | 40.2 | 0 | 11.4 | 0 | -0.3 | 0 | -1.3 | 1.2 | 0 | 0 | 0 | 0 | 8.54 | 9.27 | -2.52 | 1.79 | 0.015 | 0 | 0.006 | PreCW-Top-GasDHW-GasDry | Appl-CW-Top-GasDHW-GasDry-Tier1AnySFm1985CZ11DEER2017 | 0
42958.3843 | Appl-CW-Top-GasDHW-GasDry-Tier1 | SFm | 1985 | CZ12 | rDXGF | -1 | Household | 1 | 1704 | 72.9 | 0 | 0 | 60.4 | 0 | 13.2 | 0 | -0.5 | -0.4 | -1.9 | 1.5 | 0 | 0 | 0 | 0 | 13.2 | 13.8 | -3.74 | 3.14 | 0.028 | 0 | 0.009 | 48.8 | 0 | 0 | 40.3 | 0 | 9.1 | 0 | -0.3 | -0.2 | -1.3 | 1.1 | 0 | 0 | 0 | 0 | 8.59 | 9.27 | -2.51 | 1.83 | 0.017 | 0 | 0.006 | PreCW-Top-GasDHW-GasDry | Appl-CW-Top-GasDHW-GasDry-Tier1AnySFm1985CZ12DEER2017 | 0
42958.3843 | Appl-CW-Top-GasDHW-GasDry-Tier1 | SFm | 1985 | CZ13 | rDXGF | -1 | Household | 1 | 1704 | 79 | 0 | 0 | 60.4 | 0 | 18.9 | 0 | -0.4 | 0.2 | -1.9 | 2.1 | 0 | 0 | 0 | 0 | 13.2 | 13.8 | -3.67 | 3.02 | 0.023 | 0 | 0.008 | 53.4 | 0 | 0 | 40.3 | 0 | 13.2 | 0 | -0.3 | 0.2 | -1.3 | 1.5 | 0 | 0 | 0 | 0 | 8.54 | 9.27 | -2.48 | 1.76 | 0.015 | 0 | 0.005 | PreCW-Top-GasDHW-GasDry | Appl-CW-Top-GasDHW-GasDry-Tier1AnySFm1985CZ13DEER2017 | 0
42958.3843 | Appl-CW-Top-GasDHW-GasDry-Tier1 | SFm | 1985 | CZ14 | rDXGF | -1 | Household | 1 | 1741 | 82.1 | 0 | 0 | 60.3 | 0 | 21.5 | 0 | -0.3 | 0.6 | -1.8 | 2.4 | 0 | 0 | 0 | 0 | 13.3 | 13.8 | -3.64 | 3.08 | 0.019 | 0 | 0.008 | 54.6 | 0 | 0 | 40.2 | 0 | 14.3 | 0 | -0.2 | 0.4 | -1.2 | 1.6 | 0 | 0 | 0 | 0 | 8.63 | 9.27 | -2.43 | 1.8 | 0.013 | 0 | 0.005 | PreCW-Top-GasDHW-GasDry | Appl-CW-Top-GasDHW-GasDry-Tier1AnySFm1985CZ14DEER2017 | 0
42958.3843 | Appl-CW-Top-GasDHW-GasDry-Tier1 | SFm | 1985 | CZ15 | rDXGF | -1 | Household | 1 | 1741 | 89 | 0 | 0 | 60.4 | 0 | 27 | 0 | -0.2 | 1.8 | -0.8 | 2.7 | 0 | 0 | 0 | 0 | 14.7 | 13.8 | -1.6 | 2.52 | 0.019 | 0 | 0.008 | 59.5 | 0 | 0 | 40.3 | 0 | 18.2 | 0 | -0.2 | 1.2 | -0.5 | 1.8 | 0 | 0 | 0 | 0 | 9.67 | 9.27 | -1.07 | 1.47 | 0.013 | 0 | 0.005 | PreCW-Top-GasDHW-GasDry | Appl-CW-Top-GasDHW-GasDry-Tier1AnySFm1985CZ15DEER2017 | 0
42958.3843 | Appl-CW-Top-GasDHW-GasDry-Tier1 | SFm | 1985 | CZ16 | rDXGF | -1 | Household | 1 | 1904 | 71.6 | 0 | 0 | 60.5 | 0 | 12.4 | 0 | -0.7 | -0.5 | -2.2 | 1.7 | 0 | 0 | 0 | 0 | 13.3 | 13.8 | -4.07 | 3.54 | 0.023 | 0 | 0.008 | 47.7 | 0 | 0 | 40.4 | 0 | 8.2 | 0 | -0.5 | -0.4 | -1.4 | 1.1 | 0 | 0 | 0 | 0 | 8.61 | 9.27 | -2.72 | 2.06 | 0.015 | 0 | 0.006 | PreCW-Top-GasDHW-GasDry | Appl-CW-Top-GasDHW-GasDry-Tier1AnySFm1985CZ16DEER2017 | 0
42958.3843 | Appl-CW-Top-GasDHW-GasDry-Tier1 | SFm | 1996 | CZ01 | rDXGF | -1 | Household | 1 | 2193 | 58.5 | 0 | 0 | 60.8 | 0 | 0 | 0 | -0.6 | -1.7 | -1.7 | 0 | 0 | 0 | 0 | 0 | 14.1 | 13.8 | -3.26 | 3.54 | 0.009 | 0 | 0.009 | 39 | 0 | 0 | 40.5 | 0 | 0 | 0 | -0.4 | -1.1 | -1.1 | 0 | 0 | 0 | 0 | 0 | 9.14 | 9.27 | -2.18 | 2.06 | 0.006 | 0 | 0.006 | PreCW-Top-GasDHW-GasDry | Appl-CW-Top-GasDHW-GasDry-Tier1AnySFm1996CZ01DEER2017 | 0
42958.3843 | Appl-CW-Top-GasDHW-GasDry-Tier1 | SFm | 1996 | CZ02 | rDXGF | -1 | Household | 1 | 2193 | 69 | 0 | 0 | 60.5 | 0 | 9.4 | 0 | -0.4 | -0.4 | -1.7 | 1.1 | 0 | 0 | 0 | 0 | 13.9 | 13.8 | -3.2 | 3.3 | 0.028 | 0 | 0.008 | 45.2 | 0 | 0 | 40.3 | 0 | 5.5 | 0 | -0.3 | -0.4 | -1.1 | 0.6 | 0 | 0 | 0 | 0 | 9.06 | 9.27 | -2.14 | 1.92 | 0.016 | 0 | 0.006 | PreCW-Top-GasDHW-GasDry | Appl-CW-Top-GasDHW-GasDry-Tier1AnySFm1996CZ02DEER2017 | 0
42958.3843 | Appl-CW-Top-GasDHW-GasDry-Tier1 | SFm | 1996 | CZ03 | rDXGF | -1 | Household | 1 | 2193 | 61.7 | 0 | 0 | 60.3 | 0 | 3.2 | 0 | -0.5 | -1.4 | -1.8 | 0.4 | 0 | 0 | 0 | 0 | 13.7 | 13.8 | -3.43 | 3.31 | 0.015 | 0 | 0.008 | 41.3 | 0 | 0 | 40.2 | 0 | 2.3 | 0 | -0.3 | -0.9 | -1.2 | 0.3 | 0 | 0 | 0 | 0 | 8.91 | 9.27 | -2.3 | 1.93 | 0.008 | 0 | 0.006 | PreCW-Top-GasDHW-GasDry | Appl-CW-Top-GasDHW-GasDry-Tier1AnySFm1996CZ03DEER2017 | 0
42958.3843 | Appl-CW-Top-GasDHW-GasDry-Tier1 | SFm | 1996 | CZ04 | rDXGF | -1 | Household | 1 | 2193 | 70.3 | 0 | 0 | 60.4 | 0 | 10.6 | 0 | -0.4 | -0.2 | -1.5 | 1.3 | 0 | 0 | 0 | 0 | 14.1 | 13.8 | -2.95 | 3.21 | 0.026 | 0 | 0.008 | 47.3 | 0 | 0 | 40.3 | 0 | 7.4 | 0 | -0.3 | -0.1 | -1 | 0.9 | 0 | 0 | 0 | 0 | 9.17 | 9.27 | -1.97 | 1.88 | 0.018 | 0 | 0.005 | PreCW-Top-GasDHW-GasDry | Appl-CW-Top-GasDHW-GasDry-Tier1AnySFm1996CZ04DEER2017 | 0
42958.3843 | Appl-CW-Top-GasDHW-GasDry-Tier1 | SFm | 1996 | CZ05 | rDXGF | -1 | Household | 1 | 2193 | 59.8 | 0 | 0 | 60.3 | 0 | 2.2 | 0 | -0.6 | -2.2 | -2.4 | 0.3 | 0 | 0 | 0 | 0 | 12.3 | 13.8 | -4.87 | 3.37 | 0.021 | 0 | 0.008 | 39.7 | 0 | 0 | 40.2 | 0 | 1.4 | 0 | -0.4 | -1.5 | -1.6 | 0.2 | 0 | 0 | 0 | 0 | 8.01 | 9.27 | -3.22 | 1.96 | 0.014 | 0 | 0.005 | PreCW-Top-GasDHW-GasDry | Appl-CW-Top-GasDHW-GasDry-Tier1AnySFm1996CZ05DEER2017 | 0
42958.3843 | Appl-CW-Top-GasDHW-GasDry-Tier1 | SFm | 1996 | CZ06 | rDXGF | -1 | Household | 1 | 2297 | 72 | 0 | 0 | 60.4 | 0 | 11.5 | 0 | -0.3 | 0.4 | -1.1 | 1.5 | 0 | 0 | 0 | 0 | 14.6 | 13.8 | -2.36 | 3.11 | 0.027 | 0 | 0.008 | 49.5 | 0 | 0 | 40.3 | 0 | 8.9 | 0 | -0.2 | 0.4 | -0.7 | 1.2 | 0 | 0 | 0 | 0 | 9.51 | 9.27 | -1.57 | 1.81 | 0.017 | 0 | 0.005 | PreCW-Top-GasDHW-GasDry | Appl-CW-Top-GasDHW-GasDry-Tier1AnySFm1996CZ06DEER2017 | 0
42958.3843 | Appl-CW-Top-GasDHW-GasDry-Tier1 | SFm | 1996 | CZ07 | rDXGF | -1 | Household | 1 | 2297 | 80.3 | 0 | 0 | 60.6 | 0 | 16.8 | 0 | 0.3 | 2.7 | 0.4 | 2.4 | 0 | 0 | 0 | 0 | 17.2 | 13.8 | 0.34 | 3.07 | 0.039 | 0 | 0.008 | 52.5 | 0 | 0 | 40.4 | 0 | 10.9 | 0 | 0 | 1.3 | -0.2 | 1.6 | 0 | 0 | 0 | 0 | 10.5 | 9.27 | -0.56 | 1.79 | 0.019 | 0 | 0.006 | PreCW-Top-GasDHW-GasDry | Appl-CW-Top-GasDHW-GasDry-Tier1AnySFm1996CZ07DEER2017 | 0
42958.3843 | Appl-CW-Top-GasDHW-GasDry-Tier1 | SFm | 1996 | CZ08 | rDXGF | -1 | Household | 1 | 2297 | 75 | 0 | 0 | 60.4 | 0 | 13.9 | 0 | -0.3 | 0.8 | -1 | 1.8 | 0 | 0 | 0 | 0 | 14.8 | 13.8 | -2.02 | 3.03 | 0.017 | 0 | 0.009 | 49.8 | 0 | 0 | 40.2 | 0 | 9.1 | 0 | -0.2 | 0.5 | -0.7 | 1.1 | 0 | 0 | 0 | 0 | 9.67 | 9.27 | -1.36 | 1.76 | 0.01 | 0 | 0.006 | PreCW-Top-GasDHW-GasDry | Appl-CW-Top-GasDHW-GasDry-Tier1AnySFm1996CZ08DEER2017 | 0
42958.3843 | Appl-CW-Top-GasDHW-GasDry-Tier1 | SFm | 1996 | CZ09 | rDXGF | -1 | Household | 1 | 2186 | 78.5 | 0 | 0 | 60.5 | 0 | 17.3 | 0 | -0.2 | 1 | -1.2 | 2.1 | 0 | 0 | 0 | 0 | 14.6 | 13.8 | -2.21 | 3.03 | 0.017 | 0 | 0.008 | 53.2 | 0 | 0 | 40.3 | 0 | 12.3 | 0 | -0.1 | 0.7 | -0.8 | 1.5 | 0 | 0 | 0 | 0 | 9.55 | 9.27 | -1.48 | 1.77 | 0.011 | 0 | 0.005 | PreCW-Top-GasDHW-GasDry | Appl-CW-Top-GasDHW-GasDry-Tier1AnySFm1996CZ09DEER2017 | 0
42958.3843 | Appl-CW-Top-GasDHW-GasDry-Tier1 | SFm | 1996 | CZ10 | rDXGF | -1 | Household | 1 | 2186 | 79.1 | 0 | 0 | 60.3 | 0 | 18.2 | 0 | -0.3 | 0.7 | -1.4 | 2.1 | 0 | 0 | 0 | 0 | 14.1 | 13.8 | -2.75 | 3.02 | 0.018 | 0 | 0.008 | 52.8 | 0 | 0 | 40.2 | 0 | 12.2 | 0 | -0.2 | 0.5 | -0.9 | 1.4 | 0 | 0 | 0 | 0 | 9.2 | 9.27 | -1.83 | 1.76 | 0.012 | 0 | 0.005 | PreCW-Top-GasDHW-GasDry | Appl-CW-Top-GasDHW-GasDry-Tier1AnySFm1996CZ10DEER2017 | 0
42958.3843 | Appl-CW-Top-GasDHW-GasDry-Tier1 | SFm | 1996 | CZ11 | rDXGF | -1 | Household | 1 | 2032 | 77.6 | 0 | 0 | 60.4 | 0 | 17.4 | 0 | -0.4 | 0.4 | -1.6 | 2 | 0 | 0 | 0 | 0 | 13.7 | 13.8 | -3.15 | 3.06 | 0.023 | 0 | 0.008 | 51.8 | 0 | 0 | 40.2 | 0 | 11.7 | 0 | -0.3 | 0.3 | -1.1 | 1.3 | 0 | 0 | 0 | 0 | 8.94 | 9.27 | -2.11 | 1.78 | 0.015 | 0 | 0.005 | PreCW-Top-GasDHW-GasDry | Appl-CW-Top-GasDHW-GasDry-Tier1AnySFm1996CZ11DEER2017 | 0
42958.3843 | Appl-CW-Top-GasDHW-GasDry-Tier1 | SFm | 1996 | CZ12 | rDXGF | -1 | Household | 1 | 2032 | 74.8 | 0 | 0 | 60.4 | 0 | 14.6 | 0 | -0.4 | 0.1 | -1.6 | 1.8 | 0 | 0 | 0 | 0 | 13.9 | 13.8 | -3.04 | 3.15 | 0.031 | 0 | 0.008 | 49.7 | 0 | 0 | 40.3 | 0 | 9.6 | 0 | -0.2 | 0 | -1 | 1.2 | 0 | 0 | 0 | 0 | 9.06 | 9.27 | -2.04 | 1.83 | 0.016 | 0 | 0.006 | PreCW-Top-GasDHW-GasDry | Appl-CW-Top-GasDHW-GasDry-Tier1AnySFm1996CZ12DEER2017 | 0
42958.3843 | Appl-CW-Top-GasDHW-GasDry-Tier1 | SFm | 1996 | CZ13 | rDXGF | -1 | Household | 1 | 2032 | 79 | 0 | 0 | 60.3 | 0 | 18.9 | 0 | -0.5 | 0.4 | -1.8 | 2.2 | 0 | 0 | 0 | 0 | 13.5 | 13.8 | -3.31 | 3.03 | 0.023 | 0 | 0.008 | 52.7 | 0 | 0 | 40.2 | 0 | 12.6 | 0 | -0.3 | 0.2 | -1.2 | 1.5 | 0 | 0 | 0 | 0 | 8.8 | 9.27 | -2.23 | 1.77 | 0.015 | 0 | 0.006 | PreCW-Top-GasDHW-GasDry | Appl-CW-Top-GasDHW-GasDry-Tier1AnySFm1996CZ13DEER2017 | 0
42958.3843 | Appl-CW-Top-GasDHW-GasDry-Tier1 | SFm | 1996 | CZ14 | rDXGF | -1 | Household | 1 | 1758 | 80.6 | 0 | 0 | 60.3 | 0 | 20.2 | 0 | -0.5 | 0.7 | -1.7 | 2.4 | 0 | 0 | 0 | 0 | 13.7 | 13.8 | -3.25 | 3.07 | 0.018 | 0 | 0.009 | 54 | 0 | 0 | 40.2 | 0 | 13.7 | 0 | -0.4 | 0.5 | -1.1 | 1.6 | 0 | 0 | 0 | 0 | 8.91 | 9.27 | -2.16 | 1.79 | 0.011 | 0 | 0.006 | PreCW-Top-GasDHW-GasDry | Appl-CW-Top-GasDHW-GasDry-Tier1AnySFm1996CZ14DEER2017 | 0
42958.3843 | Appl-CW-Top-GasDHW-GasDry-Tier1 | SFm | 1996 | CZ15 | rDXGF | -1 | Household | 1 | 1758 | 90.6 | 0 | 0 | 60.4 | 0 | 28.2 | 0 | -0.2 | 2.2 | -0.8 | 3 | 0 | 0 | 0 | 0 | 14.8 | 13.8 | -1.52 | 2.53 | 0.019 | 0 | 0.009 | 60.8 | 0 | 0 | 40.3 | 0 | 19.1 | 0 | -0.2 | 1.5 | -0.5 | 2 | 0 | 0 | 0 | 0 | 9.71 | 9.27 | -1.03 | 1.47 | 0.013 | 0 | 0.006 | PreCW-Top-GasDHW-GasDry | Appl-CW-Top-GasDHW-GasDry-Tier1AnySFm1996CZ15DEER2017 | 0
42958.3843 | Appl-CW-Top-GasDHW-GasDry-Tier1 | SFm | 1996 | CZ16 | rDXGF | -1 | Household | 1 | 2193 | 71.9 | 0 | 0 | 60.5 | 0 | 11.5 | 0 | -0.3 | 0.2 | -1.4 | 1.5 | 0 | 0 | 0 | 0 | 14.7 | 13.8 | -2.65 | 3.53 | 0.021 | 0 | 0.008 | 47.9 | 0 | 0 | 40.4 | 0 | 7.6 | 0 | -0.2 | 0.2 | -0.9 | 1 | 0 | 0 | 0 | 0 | 9.56 | 9.27 | -1.77 | 2.06 | 0.013 | 0 | 0.005 | PreCW-Top-GasDHW-GasDry | Appl-CW-Top-GasDHW-GasDry-Tier1AnySFm1996CZ16DEER2017 | 0
42958.3843 | Appl-CW-Top-GasDHW-GasDry-Tier1 | SFm | 2003 | CZ01 | rDXGF | -1 | Household | 1 | 2295.6 | 58.2 | 0 | 0 | 60.7 | 0 | 0 | 0 | -0.7 | -1.8 | -1.8 | 0 | 0 | 0 | 0 | 0 | 13.8 | 13.8 | -3.56 | 3.54 | 0.009 | 0 | 0.008 | 38.8 | 0 | 0 | 40.5 | 0 | 0 | 0 | -0.5 | -1.2 | -1.2 | 0 | 0 | 0 | 0 | 0 | 8.94 | 9.27 | -2.39 | 2.06 | 0.006 | 0 | 0.006 | PreCW-Top-GasDHW-GasDry | Appl-CW-Top-GasDHW-GasDry-Tier1AnySFm2003CZ01DEER2017 | 0
42958.3843 | Appl-CW-Top-GasDHW-GasDry-Tier1 | SFm | 2003 | CZ02 | rDXGF | -1 | Household | 1 | 1948.8 | 69.3 | 0 | 0 | 60.5 | 0 | 10 | 0 | -0.7 | -0.5 | -1.7 | 1.3 | 0 | 0 | 0 | 0 | 13.9 | 13.8 | -3.18 | 3.29 | 0.025 | 0 | 0.009 | 46.1 | 0 | 0 | 40.3 | 0 | 6.6 | 0 | -0.4 | -0.4 | -1.1 | 0.8 | 0 | 0 | 0 | 0 | 9.06 | 9.27 | -2.13 | 1.92 | 0.016 | 0 | 0.006 | PreCW-Top-GasDHW-GasDry | Appl-CW-Top-GasDHW-GasDry-Tier1AnySFm2003CZ02DEER2017 | 0
42958.3843 | Appl-CW-Top-GasDHW-GasDry-Tier1 | SFm | 2003 | CZ03 | rDXGF | -1 | Household | 1 | 2295.6 | 61.2 | 0 | 0 | 60.3 | 0 | 2.8 | 0 | -0.4 | -1.4 | -1.8 | 0.4 | 0 | 0 | 0 | 0 | 13.7 | 13.8 | -3.45 | 3.32 | 0.021 | 0 | 0.008 | 40.6 | 0 | 0 | 40.2 | 0 | 1.7 | 0 | -0.3 | -0.9 | -1.2 | 0.2 | 0 | 0 | 0 | 0 | 8.89 | 9.27 | -2.32 | 1.93 | 0.014 | 0 | 0.006 | PreCW-Top-GasDHW-GasDry | Appl-CW-Top-GasDHW-GasDry-Tier1AnySFm2003CZ03DEER2017 | 0
42958.3843 | Appl-CW-Top-GasDHW-GasDry-Tier1 | SFm | 2003 | CZ04 | rDXGF | -1 | Household | 1 | 2295.6 | 73.6 | 0 | 0 | 60.4 | 0 | 13.4 | 0 | -0.3 | 0.3 | -1.5 | 1.7 | 0 | 0 | 0 | 0 | 14.3 | 13.8 | -2.76 | 3.21 | 0.025 | 0 | 0.008 | 48.5 | 0 | 0 | 40.3 | 0 | 8.4 | 0 | -0.2 | 0.1 | -1 | 1.1 | 0 | 0 | 0 | 0 | 9.28 | 9.27 | -1.86 | 1.87 | 0.015 | 0 | 0.005 | PreCW-Top-GasDHW-GasDry | Appl-CW-Top-GasDHW-GasDry-Tier1AnySFm2003CZ04DEER2017 | 0
42958.3843 | Appl-CW-Top-GasDHW-GasDry-Tier1 | SFm | 2003 | CZ05 | rDXGF | -1 | Household | 1 | 2295.6 | 60.9 | 0 | 0 | 60.4 | 0 | 2.8 | 0 | -0.5 | -1.7 | -2.2 | 0.3 | 0 | 0 | 0 | 0 | 12.9 | 13.8 | -4.31 | 3.37 | 0.022 | 0 | 0.009 | 40.4 | 0 | 0 | 40.2 | 0 | 1.7 | 0 | -0.4 | -1.2 | -1.5 | 0.2 | 0 | 0 | 0 | 0 | 8.34 | 9.27 | -2.9 | 1.97 | 0.014 | 0 | 0.006 | PreCW-Top-GasDHW-GasDry | Appl-CW-Top-GasDHW-GasDry-Tier1AnySFm2003CZ05DEER2017 | 0
42958.3843 | Appl-CW-Top-GasDHW-GasDry-Tier1 | SFm | 2003 | CZ06 | rDXGF | -1 | Household | 1 | 2392.9 | 77.5 | 0 | 0 | 60.4 | 0 | 16.1 | 0 | -0.2 | 1.1 | -1 | 2.2 | 0 | 0 | 0 | 0 | 14.9 | 13.8 | -2.02 | 3.12 | 0.024 | 0 | 0.008 | 44.4 | 0 | 0 | 40.2 | 0 | 4.4 | 0 | -0.1 | -0.1 | -0.7 | 0.6 | 0 | 0 | 0 | 0 | 9.74 | 9.27 | -1.35 | 1.82 | 0.024 | 0 | 0.005 | PreCW-Top-GasDHW-GasDry | Appl-CW-Top-GasDHW-GasDry-Tier1AnySFm2003CZ06DEER2017 | 0
42958.3843 | Appl-CW-Top-GasDHW-GasDry-Tier1 | SFm | 2003 | CZ07 | rDXGF | -1 | Household | 1 | 2392.9 | 79 | 0 | 0 | 60.3 | 0 | 17.7 | 0 | -0.3 | 1.3 | -1.2 | 2.5 | 0 | 0 | 0 | 0 | 14.5 | 13.8 | -2.44 | 3.08 | 0.017 | 0 | 0.009 | 52.2 | 0 | 0 | 40.2 | 0 | 11.4 | 0 | -0.2 | 0.8 | -0.8 | 1.6 | 0 | 0 | 0 | 0 | 9.45 | 9.27 | -1.62 | 1.8 | 0.009 | 0 | 0.006 | PreCW-Top-GasDHW-GasDry | Appl-CW-Top-GasDHW-GasDry-Tier1AnySFm2003CZ07DEER2017 | 0
42958.3843 | Appl-CW-Top-GasDHW-GasDry-Tier1 | SFm | 2003 | CZ08 | rDXGF | -1 | Household | 1 | 2392.9 | 83.7 | 0 | 0 | 60.3 | 0 | 21.6 | 0 | -0.2 | 1.9 | -1 | 2.9 | 0 | 0 | 0 | 0 | 14.9 | 13.8 | -1.98 | 3.03 | 0.016 | 0 | 0.008 | 56.8 | 0 | 0 | 40.2 | 0 | 15.3 | 0 | -0.1 | 1.4 | -0.7 | 2 | 0 | 0 | 0 | 0 | 9.71 | 9.27 | -1.33 | 1.77 | 0.01 | 0 | 0.005 | PreCW-Top-GasDHW-GasDry | Appl-CW-Top-GasDHW-GasDry-Tier1AnySFm2003CZ08DEER2017 | 0
42958.3843 | Appl-CW-Top-GasDHW-GasDry-Tier1 | SFm | 2003 | CZ09 | rDXGF | -1 | Household | 1 | 2422.9 | 75.6 | 0 | 0 | 60.3 | 0 | 14.8 | 0 | -0.3 | 0.6 | -1.2 | 1.9 | 0 | 0 | 0 | 0 | 14.5 | 13.8 | -2.35 | 3.03 | 0.012 | 0 | 0.009 | 51.3 | 0 | 0 | 40.2 | 0 | 10.7 | 0 | -0.2 | 0.5 | -0.8 | 1.3 | 0 | 0 | 0 | 0 | 9.47 | 9.27 | -1.57 | 1.76 | 0.01 | 0 | 0.006 | PreCW-Top-GasDHW-GasDry | Appl-CW-Top-GasDHW-GasDry-Tier1AnySFm2003CZ09DEER2017 | 0
42958.3843 | Appl-CW-Top-GasDHW-GasDry-Tier1 | SFm | 2003 | CZ10 | rDXGF | -1 | Household | 1 | 1948.8 | 79.9 | 0 | 0 | 60.3 | 0 | 19 | 0 | -0.5 | 0.9 | -1.4 | 2.3 | 0 | 0 | 0 | 0 | 14.1 | 13.8 | -2.73 | 3.01 | 0.016 | 0 | 0.008 | 53 | 0 | 0 | 40.2 | 0 | 12.5 | 0 | -0.3 | 0.6 | -0.9 | 1.5 | 0 | 0 | 0 | 0 | 9.2 | 9.27 | -1.82 | 1.75 | 0.011 | 0 | 0.006 | PreCW-Top-GasDHW-GasDry | Appl-CW-Top-GasDHW-GasDry-Tier1AnySFm2003CZ10DEER2017 | 0
42958.3843 | Appl-CW-Top-GasDHW-GasDry-Tier1 | SFm | 2003 | CZ11 | rDXGF | -1 | Household | 1 | 1948.8 | 77.7 | 0 | 0 | 60.4 | 0 | 17.3 | 0 | -0.4 | 0.4 | -1.5 | 2 | 0 | 0 | 0 | 0 | 13.9 | 13.8 | -2.97 | 3.06 | 0.021 | 0 | 0.009 | 51.7 | 0 | 0 | 40.2 | 0 | 11.4 | 0 | -0.3 | 0.3 | -1 | 1.4 | 0 | 0 | 0 | 0 | 9.06 | 9.27 | -1.99 | 1.79 | 0.014 | 0 | 0.006 | PreCW-Top-GasDHW-GasDry | Appl-CW-Top-GasDHW-GasDry-Tier1AnySFm2003CZ11DEER2017 | 0
42958.3843 | Appl-CW-Top-GasDHW-GasDry-Tier1 | SFm | 2003 | CZ12 | rDXGF | -1 | Household | 1 | 1948.8 | 72.6 | 0 | 0 | 60.4 | 0 | 12.7 | 0 | -0.5 | 0 | -1.5 | 1.5 | 0 | 0 | 0 | 0 | 14 | 13.8 | -2.97 | 3.15 | 0.024 | 0 | 0.008 | 48.8 | 0 | 0 | 40.3 | 0 | 8.8 | 0 | -0.3 | 0 | -1 | 1 | 0 | 0 | 0 | 0 | 9.12 | 9.27 | -1.98 | 1.84 | 0.016 | 0 | 0.005 | PreCW-Top-GasDHW-GasDry | Appl-CW-Top-GasDHW-GasDry-Tier1AnySFm2003CZ12DEER2017 | 0
42958.3843 | Appl-CW-Top-GasDHW-GasDry-Tier1 | SFm | 2003 | CZ13 | rDXGF | -1 | Household | 1 | 1948.8 | 77.5 | 0 | 0 | 60.3 | 0 | 17.2 | 0 | -0.5 | 0.4 | -1.6 | 2.1 | 0 | 0 | 0 | 0 | 13.8 | 13.8 | -3.08 | 3.02 | 0.022 | 0 | 0.009 | 51.7 | 0 | 0 | 40.2 | 0 | 11.6 | 0 | -0.3 | 0.3 | -1 | 1.4 | 0 | 0 | 0 | 0 | 8.98 | 9.27 | -2.05 | 1.76 | 0.014 | 0 | 0.006 | PreCW-Top-GasDHW-GasDry | Appl-CW-Top-GasDHW-GasDry-Tier1AnySFm2003CZ13DEER2017 | 0
42958.3843 | Appl-CW-Top-GasDHW-GasDry-Tier1 | SFm | 2003 | CZ14 | rDXGF | -1 | Household | 1 | 2160.9 | 82.3 | 0 | 0 | 60.3 | 0 | 21.2 | 0 | -0.4 | 1.1 | -1.7 | 2.6 | 0 | 0 | 0 | 0 | 13.8 | 13.8 | -3.13 | 3.09 | 0.016 | 0 | 0.008 | 54.9 | 0 | 0 | 40.2 | 0 | 14.2 | 0 | -0.3 | 0.7 | -1.1 | 1.8 | 0 | 0 | 0 | 0 | 8.97 | 9.27 | -2.1 | 1.8 | 0.011 | 0 | 0.005 | PreCW-Top-GasDHW-GasDry | Appl-CW-Top-GasDHW-GasDry-Tier1AnySFm2003CZ14DEER2017 | 0
42958.3843 | Appl-CW-Top-GasDHW-GasDry-Tier1 | SFm | 2003 | CZ15 | rDXGF | -1 | Household | 1 | 2160.9 | 86.1 | 0 | 0 | 60.3 | 0 | 24.2 | 0 | -0.2 | 1.7 | -0.7 | 2.5 | 0 | 0 | 0 | 0 | 14.8 | 13.8 | -1.52 | 2.53 | 0.019 | 0 | 0.008 | 59.2 | 0 | 0 | 40.2 | 0 | 17.8 | 0 | -0.2 | 1.3 | -0.5 | 1.9 | 0 | 0 | 0 | 0 | 9.72 | 9.27 | -1.03 | 1.47 | 0.012 | 0 | 0.006 | PreCW-Top-GasDHW-GasDry | Appl-CW-Top-GasDHW-GasDry-Tier1AnySFm2003CZ15DEER2017 | 0
42958.3843 | Appl-CW-Top-GasDHW-GasDry-Tier1 | SFm | 2003 | CZ16 | rDXGF | -1 | Household | 1 | 2295.6 | 67.3 | 0 | 0 | 60.7 | 0 | 7.3 | 0 | -0.3 | -0.4 | -1.3 | 0.9 | 0 | 0 | 0 | 0 | 14.8 | 13.8 | -2.52 | 3.53 | 0.019 | 0 | 0.009 | 45.2 | 0 | 0 | 40.5 | 0 | 5.1 | 0 | -0.2 | -0.2 | -0.9 | 0.6 | 0 | 0 | 0 | 0 | 9.64 | 9.27 | -1.69 | 2.06 | 0.013 | 0 | 0.006 | PreCW-Top-GasDHW-GasDry | Appl-CW-Top-GasDHW-GasDry-Tier1AnySFm2003CZ16DEER2017 | 0
42958.3843 | Appl-CW-Top-GasDHW-GasDry-Tier1 | SFm | 2007 | CZ01 | rDXGF | -1 | Household | 1 | 2295.6 | 58.3 | 0 | 0 | 60.7 | 0 | 0 | 0 | -0.6 | -1.8 | -1.8 | 0 | 0 | 0 | 0 | 0 | 13.8 | 13.8 | -3.57 | 3.55 | 0.008 | 0 | 0.009 | 38.8 | 0 | 0 | 40.5 | 0 | 0 | 0 | -0.4 | -1.2 | -1.2 | 0 | 0 | 0 | 0 | 0 | 8.95 | 9.27 | -2.39 | 2.07 | 0.005 | 0 | 0.006 | PreCW-Top-GasDHW-GasDry | Appl-CW-Top-GasDHW-GasDry-Tier1AnySFm2007CZ01DEER2017 | 0
42958.3843 | Appl-CW-Top-GasDHW-GasDry-Tier1 | SFm | 2007 | CZ02 | rDXGF | -1 | Household | 1 | 1948.8 | 67.2 | 0 | 0 | 60.4 | 0 | 8.3 | 0 | -0.8 | -0.6 | -2 | 1.3 | 0 | 0 | 0 | 0 | 13.3 | 13.8 | -3.83 | 3.31 | 0.019 | 0 | 0.008 | 44.9 | 0 | 0 | 40.3 | 0 | 5.6 | 0 | -0.5 | -0.4 | -1.3 | 0.9 | 0 | 0 | 0 | 0 | 8.63 | 9.27 | -2.57 | 1.93 | 0.013 | 0 | 0.005 | PreCW-Top-GasDHW-GasDry | Appl-CW-Top-GasDHW-GasDry-Tier1AnySFm2007CZ02DEER2017 | 0
42958.3843 | Appl-CW-Top-GasDHW-GasDry-Tier1 | SFm | 2007 | CZ03 | rDXGF | -1 | Household | 1 | 2295.6 | 61.5 | 0 | 0 | 60.3 | 0 | 2.9 | 0 | -0.5 | -1.2 | -1.7 | 0.5 | 0 | 0 | 0 | 0 | 13.6 | 13.8 | -3.55 | 3.33 | 0.02 | 0 | 0.008 | 40.6 | 0 | 0 | 40.2 | 0 | 1.6 | 0 | -0.4 | -0.9 | -1.2 | 0.3 | 0 | 0 | 0 | 0 | 8.83 | 9.27 | -2.37 | 1.94 | 0.013 | 0 | 0.005 | PreCW-Top-GasDHW-GasDry | Appl-CW-Top-GasDHW-GasDry-Tier1AnySFm2007CZ03DEER2017 | 0
42958.3843 | Appl-CW-Top-GasDHW-GasDry-Tier1 | SFm | 2007 | CZ04 | rDXGF | -1 | Household | 1 | 2295.6 | 70.8 | 0 | 0 | 60.3 | 0 | 10.6 | 0 | -0.4 | 0.2 | -1.5 | 1.7 | 0 | 0 | 0 | 0 | 14.1 | 13.8 | -2.98 | 3.22 | 0.02 | 0 | 0.008 | 46.8 | 0 | 0 | 40.2 | 0 | 6.8 | 0 | -0.3 | 0.1 | -1 | 1.1 | 0 | 0 | 0 | 0 | 9.15 | 9.27 | -2 | 1.88 | 0.013 | 0 | 0.005 | PreCW-Top-GasDHW-GasDry | Appl-CW-Top-GasDHW-GasDry-Tier1AnySFm2007CZ04DEER2017 | 0
42958.3843 | Appl-CW-Top-GasDHW-GasDry-Tier1 | SFm | 2007 | CZ05 | rDXGF | -1 | Household | 1 | 2295.6 | 60.1 | 0 | 0 | 60.3 | 0 | 2 | 0 | -0.5 | -1.8 | -2.1 | 0.4 | 0 | 0 | 0 | 0 | 12.9 | 13.8 | -4.33 | 3.37 | 0.017 | 0 | 0.009 | 40 | 0 | 0 | 40.2 | 0 | 1.3 | 0 | -0.3 | -1.2 | -1.5 | 0.2 | 0 | 0 | 0 | 0 | 8.3 | 9.27 | -2.94 | 1.97 | 0.011 | 0 | 0.006 | PreCW-Top-GasDHW-GasDry | Appl-CW-Top-GasDHW-GasDry-Tier1AnySFm2007CZ05DEER2017 | 0
42958.3843 | Appl-CW-Top-GasDHW-GasDry-Tier1 | SFm | 2007 | CZ06 | rDXGF | -1 | Household | 1 | 2392.9 | 72.5 | 0 | 0 | 60.4 | 0 | 11.5 | 0 | -0.2 | 0.9 | -1.1 | 2 | 0 | 0 | 0 | 0 | 14.5 | 13.8 | -2.4 | 3.12 | 0.02 | 0 | 0.008 | 48.4 | 0 | 0 | 40.3 | 0 | 7.8 | 0 | -0.1 | 0.6 | -0.7 | 1.3 | 0 | 0 | 0 | 0 | 9.5 | 9.27 | -1.59 | 1.82 | 0.015 | 0 | 0.005 | PreCW-Top-GasDHW-GasDry | Appl-CW-Top-GasDHW-GasDry-Tier1AnySFm2007CZ06DEER2017 | 0
42958.3843 | Appl-CW-Top-GasDHW-GasDry-Tier1 | SFm | 2007 | CZ07 | rDXGF | -1 | Household | 1 | 2392.9 | 76.6 | 0 | 0 | 60.4 | 0 | 14.7 | 0 | -0.3 | 1.7 | -0.9 | 2.6 | 0 | 0 | 0 | 0 | 14.9 | 13.8 | -2.04 | 3.09 | 0.017 | 0 | 0.008 | 51 | 0 | 0 | 40.2 | 0 | 9.8 | 0 | -0.2 | 1.1 | -0.6 | 1.7 | 0 | 0 | 0 | 0 | 9.72 | 9.27 | -1.36 | 1.8 | 0.011 | 0 | 0.005 | PreCW-Top-GasDHW-GasDry | Appl-CW-Top-GasDHW-GasDry-Tier1AnySFm2007CZ07DEER2017 | 0
42958.3843 | Appl-CW-Top-GasDHW-GasDry-Tier1 | SFm | 2007 | CZ08 | rDXGF | -1 | Household | 1 | 2392.9 | 77.1 | 0 | 0 | 60.2 | 0 | 15.3 | 0 | -0.2 | 1.7 | -0.9 | 2.6 | 0 | 0 | 0 | 0 | 14.9 | 13.8 | -1.93 | 3.04 | 0.014 | 0 | 0.008 | 52.7 | 0 | 0 | 40.2 | 0 | 11.3 | 0 | -0.1 | 1.4 | -0.6 | 2 | 0 | 0 | 0 | 0 | 9.74 | 9.27 | -1.3 | 1.78 | 0.009 | 0 | 0.006 | PreCW-Top-GasDHW-GasDry | Appl-CW-Top-GasDHW-GasDry-Tier1AnySFm2007CZ08DEER2017 | 0
42958.3843 | Appl-CW-Top-GasDHW-GasDry-Tier1 | SFm | 2007 | CZ09 | rDXGF | -1 | Household | 1 | 2422.9 | 74.3 | 0 | 0 | 60.3 | 0 | 13.1 | 0 | -0.3 | 1.1 | -1.1 | 2.2 | 0 | 0 | 0 | 0 | 14.7 | 13.8 | -2.12 | 3.04 | 0.011 | 0 | 0.008 | 49.4 | 0 | 0 | 40.2 | 0 | 8.7 | 0 | -0.2 | 0.7 | -0.8 | 1.4 | 0 | 0 | 0 | 0 | 9.61 | 9.27 | -1.43 | 1.77 | 0.007 | 0 | 0.006 | PreCW-Top-GasDHW-GasDry | Appl-CW-Top-GasDHW-GasDry-Tier1AnySFm2007CZ09DEER2017 | 0
42958.3843 | Appl-CW-Top-GasDHW-GasDry-Tier1 | SFm | 2007 | CZ10 | rDXGF | -1 | Household | 1 | 1948.8 | 76.8 | 0 | 0 | 60.4 | 0 | 15.8 | 0 | -0.4 | 1.2 | -1.4 | 2.5 | 0 | 0 | 0 | 0 | 14.1 | 13.8 | -2.75 | 3.02 | 0.013 | 0 | 0.009 | 51.3 | 0 | 0 | 40.3 | 0 | 10.6 | 0 | -0.3 | 0.8 | -0.9 | 1.7 | 0 | 0 | 0 | 0 | 9.2 | 9.27 | -1.84 | 1.76 | 0.009 | 0 | 0.006 | PreCW-Top-GasDHW-GasDry | Appl-CW-Top-GasDHW-GasDry-Tier1AnySFm2007CZ10DEER2017 | 0
42958.3843 | Appl-CW-Top-GasDHW-GasDry-Tier1 | SFm | 2007 | CZ11 | rDXGF | -1 | Household | 1 | 1948.8 | 73.9 | 0 | 0 | 60.3 | 0 | 13.6 | 0 | -0.5 | 0.5 | -1.6 | 2.1 | 0 | 0 | 0 | 0 | 13.7 | 13.8 | -3.14 | 3.06 | 0.015 | 0 | 0.008 | 49.5 | 0 | 0 | 40.2 | 0 | 9.2 | 0 | -0.3 | 0.3 | -1 | 1.5 | 0 | 0 | 0 | 0 | 8.94 | 9.27 | -2.11 | 1.78 | 0.01 | 0 | 0.005 | PreCW-Top-GasDHW-GasDry | Appl-CW-Top-GasDHW-GasDry-Tier1AnySFm2007CZ11DEER2017 | 0
42958.3843 | Appl-CW-Top-GasDHW-GasDry-Tier1 | SFm | 2007 | CZ12 | rDXGF | -1 | Household | 1 | 1948.8 | 71.8 | 0 | 0 | 60.4 | 0 | 11.5 | 0 | -0.5 | 0.4 | -1.4 | 1.8 | 0 | 0 | 0 | 0 | 14.2 | 13.8 | -2.81 | 3.16 | 0.02 | 0 | 0.009 | 47.7 | 0 | 0 | 40.3 | 0 | 7.5 | 0 | -0.4 | 0.2 | -0.9 | 1.2 | 0 | 0 | 0 | 0 | 9.22 | 9.27 | -1.89 | 1.84 | 0.014 | 0 | 0.006 | PreCW-Top-GasDHW-GasDry | Appl-CW-Top-GasDHW-GasDry-Tier1AnySFm2007CZ12DEER2017 | 0
42958.3843 | Appl-CW-Top-GasDHW-GasDry-Tier1 | SFm | 2007 | CZ13 | rDXGF | -1 | Household | 1 | 1948.8 | 75.7 | 0 | 0 | 60.4 | 0 | 14.9 | 0 | -0.4 | 1 | -1.3 | 2.3 | 0 | 0 | 0 | 0 | 14.1 | 13.8 | -2.69 | 3.02 | 0.017 | 0 | 0.009 | 50.6 | 0 | 0 | 40.3 | 0 | 10 | 0 | -0.3 | 0.7 | -0.8 | 1.5 | 0 | 0 | 0 | 0 | 9.24 | 9.27 | -1.79 | 1.76 | 0.011 | 0 | 0.006 | PreCW-Top-GasDHW-GasDry | Appl-CW-Top-GasDHW-GasDry-Tier1AnySFm2007CZ13DEER2017 | 0
42958.3843 | Appl-CW-Top-GasDHW-GasDry-Tier1 | SFm | 2007 | CZ14 | rDXGF | -1 | Household | 1 | 2160.9 | 76.8 | 0 | 0 | 60.2 | 0 | 16 | 0 | -0.4 | 1 | -1.6 | 2.6 | 0 | 0 | 0 | 0 | 13.7 | 13.8 | -3.25 | 3.1 | 0.015 | 0 | 0.009 | 51.5 | 0 | 0 | 40.1 | 0 | 10.9 | 0 | -0.3 | 0.7 | -1.1 | 1.8 | 0 | 0 | 0 | 0 | 8.88 | 9.27 | -2.18 | 1.81 | 0.01 | 0 | 0.006 | PreCW-Top-GasDHW-GasDry | Appl-CW-Top-GasDHW-GasDry-Tier1AnySFm2007CZ14DEER2017 | 0
42958.3843 | Appl-CW-Top-GasDHW-GasDry-Tier1 | SFm | 2007 | CZ15 | rDXGF | -1 | Household | 1 | 2160.9 | 83.3 | 0 | 0 | 60.3 | 0 | 20.8 | 0 | -0.2 | 2.3 | -0.6 | 2.9 | 0 | 0 | 0 | 0 | 14.9 | 13.8 | -1.41 | 2.54 | 0.016 | 0 | 0.008 | 55.6 | 0 | 0 | 40.2 | 0 | 13.9 | 0 | -0.1 | 1.5 | -0.4 | 1.9 | 0 | 0 | 0 | 0 | 9.8 | 9.27 | -0.95 | 1.48 | 0.01 | 0 | 0.006 | PreCW-Top-GasDHW-GasDry | Appl-CW-Top-GasDHW-GasDry-Tier1AnySFm2007CZ15DEER2017 | 0
42958.3843 | Appl-CW-Top-GasDHW-GasDry-Tier1 | SFm | 2007 | CZ16 | rDXGF | -1 | Household | 1 | 2295.6 | 66.6 | 0 | 0 | 60.6 | 0 | 6.5 | 0 | -0.3 | -0.1 | -1.2 | 1.1 | 0 | 0 | 0 | 0 | 14.8 | 13.8 | -2.55 | 3.54 | 0.018 | 0 | 0.009 | 44.5 | 0 | 0 | 40.4 | 0 | 4.5 | 0 | -0.2 | -0.1 | -0.8 | 0.8 | 0 | 0 | 0 | 0 | 9.63 | 9.27 | -1.71 | 2.06 | 0.012 | 0 | 0.006 | PreCW-Top-GasDHW-GasDry | Appl-CW-Top-GasDHW-GasDry-Tier1AnySFm2007CZ16DEER2017 | 0
42958.3843 | Appl-CW-Top-GasDHW-GasDry-Tier1 | SFm | 2011 | CZ01 | rDXGF | -1 | Household | 1 | 2295.6 | 58.5 | 0 | 0 | 60.7 | 0 | 0 | 0 | -0.6 | -1.6 | -1.6 | 0 | 0 | 0 | 0 | 0 | 14 | 13.8 | -3.37 | 3.54 | 0.009 | 0 | 0.008 | 39 | 0 | 0 | 40.5 | 0 | 0 | 0 | -0.4 | -1.1 | -1.1 | 0 | 0 | 0 | 0 | 0 | 9.06 | 9.27 | -2.27 | 2.06 | 0.006 | 0 | 0.006 | PreCW-Top-GasDHW-GasDry | Appl-CW-Top-GasDHW-GasDry-Tier1AnySFm2011CZ01DEER2017 | 0
42958.3843 | Appl-CW-Top-GasDHW-GasDry-Tier1 | SFm | 2011 | CZ02 | rDXGF | -1 | Household | 1 | 1948.8 | 67.7 | 0 | 0 | 60.4 | 0 | 8.5 | 0 | -0.7 | -0.5 | -1.9 | 1.4 | 0 | 0 | 0 | 0 | 13.4 | 13.8 | -3.69 | 3.3 | 0.02 | 0 | 0.008 | 45.2 | 0 | 0 | 40.2 | 0 | 5.7 | 0 | -0.5 | -0.4 | -1.3 | 0.9 | 0 | 0 | 0 | 0 | 8.72 | 9.27 | -2.47 | 1.93 | 0.014 | 0 | 0.005 | PreCW-Top-GasDHW-GasDry | Appl-CW-Top-GasDHW-GasDry-Tier1AnySFm2011CZ02DEER2017 | 0
42958.3843 | Appl-CW-Top-GasDHW-GasDry-Tier1 | SFm | 2011 | CZ03 | rDXGF | -1 | Household | 1 | 2295.6 | 61.8 | 0 | 0 | 60.3 | 0 | 3 | 0 | -0.5 | -1.2 | -1.7 | 0.6 | 0 | 0 | 0 | 0 | 13.7 | 13.8 | -3.39 | 3.32 | 0.018 | 0 | 0.008 | 41.2 | 0 | 0 | 40.2 | 0 | 2 | 0 | -0.3 | -0.8 | -1.1 | 0.4 | 0 | 0 | 0 | 0 | 8.93 | 9.27 | -2.28 | 1.94 | 0.015 | 0 | 0.005 | PreCW-Top-GasDHW-GasDry | Appl-CW-Top-GasDHW-GasDry-Tier1AnySFm2011CZ03DEER2017 | 0
42958.3843 | Appl-CW-Top-GasDHW-GasDry-Tier1 | SFm | 2011 | CZ04 | rDXGF | -1 | Household | 1 | 2295.6 | 71.4 | 0 | 0 | 60.4 | 0 | 11 | 0 | -0.3 | 0.4 | -1.4 | 1.8 | 0 | 0 | 0 | 0 | 14.1 | 13.8 | -2.91 | 3.21 | 0.021 | 0 | 0.009 | 47.8 | 0 | 0 | 40.2 | 0 | 7.5 | 0 | -0.2 | 0.3 | -0.9 | 1.2 | 0 | 0 | 0 | 0 | 9.18 | 9.27 | -1.97 | 1.87 | 0.015 | 0 | 0.006 | PreCW-Top-GasDHW-GasDry | Appl-CW-Top-GasDHW-GasDry-Tier1AnySFm2011CZ04DEER2017 | 0
42958.3843 | Appl-CW-Top-GasDHW-GasDry-Tier1 | SFm | 2011 | CZ05 | rDXGF | -1 | Household | 1 | 2295.6 | 60 | 0 | 0 | 60.4 | 0 | 1.8 | 0 | -0.5 | -1.7 | -2.1 | 0.3 | 0 | 0 | 0 | 0 | 12.8 | 13.8 | -4.43 | 3.38 | 0.02 | 0 | 0.008 | 39.8 | 0 | 0 | 40.2 | 0 | 1 | 0 | -0.3 | -1.2 | -1.4 | 0.2 | 0 | 0 | 0 | 0 | 8.33 | 9.27 | -2.91 | 1.97 | 0.013 | 0 | 0.005 | PreCW-Top-GasDHW-GasDry | Appl-CW-Top-GasDHW-GasDry-Tier1AnySFm2011CZ05DEER2017 | 0
42958.3843 | Appl-CW-Top-GasDHW-GasDry-Tier1 | SFm | 2011 | CZ06 | rDXGF | -1 | Household | 1 | 2392.9 | 68.2 | 0 | 0 | 60.3 | 0 | 7.8 | 0 | -0.3 | 0.1 | -1.1 | 1.4 | 0 | 0 | 0 | 0 | 14.4 | 13.8 | -2.56 | 3.12 | 0.018 | 0 | 0.008 | 45.6 | 0 | 0 | 40.2 | 0 | 5.4 | 0 | -0.2 | 0.1 | -0.8 | 1 | 0 | 0 | 0 | 0 | 9.37 | 9.27 | -1.72 | 1.82 | 0.012 | 0 | 0.006 | PreCW-Top-GasDHW-GasDry | Appl-CW-Top-GasDHW-GasDry-Tier1AnySFm2011CZ06DEER2017 | 0
42958.3843 | Appl-CW-Top-GasDHW-GasDry-Tier1 | SFm | 2011 | CZ07 | rDXGF | -1 | Household | 1 | 2392.9 | 83.1 | 0 | 0 | 60.4 | 0 | 19.5 | 0 | 0 | 3.2 | -0.4 | 3.6 | 0 | 0 | 0 | 0 | 15.8 | 13.8 | -1.09 | 3.09 | 0.024 | 0 | 0.009 | 53.1 | 0 | 0 | 40.3 | 0 | 11.2 | 0 | 0 | 1.7 | -0.4 | 2.1 | 0 | 0 | 0 | 0 | 10.2 | 9.27 | -0.88 | 1.8 | 0.013 | 0 | 0.006 | PreCW-Top-GasDHW-GasDry | Appl-CW-Top-GasDHW-GasDry-Tier1AnySFm2011CZ07DEER2017 | 0
42958.3843 | Appl-CW-Top-GasDHW-GasDry-Tier1 | SFm | 2011 | CZ08 | rDXGF | -1 | Household | 1 | 2392.9 | 81.8 | 0 | 0 | 60.3 | 0 | 19 | 0 | -0.1 | 2.5 | -0.8 | 3.3 | 0 | 0 | 0 | 0 | 15.1 | 13.8 | -1.72 | 3.04 | 0.014 | 0 | 0.008 | 52.9 | 0 | 0 | 40.2 | 0 | 11.3 | 0 | -0.1 | 1.4 | -0.6 | 2 | 0 | 0 | 0 | 0 | 9.9 | 9.27 | -1.15 | 1.78 | 0.009 | 0 | 0.005 | PreCW-Top-GasDHW-GasDry | Appl-CW-Top-GasDHW-GasDry-Tier1AnySFm2011CZ08DEER2017 | 0
42958.3843 | Appl-CW-Top-GasDHW-GasDry-Tier1 | SFm | 2011 | CZ09 | rDXGF | -1 | Household | 1 | 2422.9 | 75.3 | 0 | 0 | 60.4 | 0 | 13.9 | 0 | -0.2 | 1.3 | -1 | 2.3 | 0 | 0 | 0 | 0 | 14.8 | 13.8 | -2.01 | 3.03 | 0.013 | 0 | 0.008 | 50.2 | 0 | 0 | 40.3 | 0 | 9.2 | 0 | -0.1 | 0.8 | -0.7 | 1.5 | 0 | 0 | 0 | 0 | 9.67 | 9.27 | -1.37 | 1.77 | 0.009 | 0 | 0.006 | PreCW-Top-GasDHW-GasDry | Appl-CW-Top-GasDHW-GasDry-Tier1AnySFm2011CZ09DEER2017 | 0
42958.3843 | Appl-CW-Top-GasDHW-GasDry-Tier1 | SFm | 2011 | CZ10 | rDXGF | -1 | Household | 1 | 1948.8 | 76.8 | 0 | 0 | 60.4 | 0 | 15.8 | 0 | -0.5 | 1.3 | -1.4 | 2.5 | 0 | 0 | 0 | 0 | 14.2 | 13.8 | -2.68 | 3.02 | 0.014 | 0 | 0.008 | 51.1 | 0 | 0 | 40.3 | 0 | 10.5 | 0 | -0.3 | 0.8 | -0.9 | 1.7 | 0 | 0 | 0 | 0 | 9.23 | 9.27 | -1.8 | 1.76 | 0.009 | 0 | 0.006 | PreCW-Top-GasDHW-GasDry | Appl-CW-Top-GasDHW-GasDry-Tier1AnySFm2011CZ10DEER2017 | 0
42958.3843 | Appl-CW-Top-GasDHW-GasDry-Tier1 | SFm | 2011 | CZ11 | rDXGF | -1 | Household | 1 | 1948.8 | 74.4 | 0 | 0 | 60.3 | 0 | 13.9 | 0 | -0.4 | 0.7 | -1.5 | 2.2 | 0 | 0 | 0 | 0 | 13.8 | 13.8 | -3.03 | 3.06 | 0.016 | 0 | 0.009 | 49.7 | 0 | 0 | 40.2 | 0 | 9.3 | 0 | -0.3 | 0.5 | -1 | 1.5 | 0 | 0 | 0 | 0 | 9.01 | 9.27 | -2.04 | 1.78 | 0.011 | 0 | 0.006 | PreCW-Top-GasDHW-GasDry | Appl-CW-Top-GasDHW-GasDry-Tier1AnySFm2011CZ11DEER2017 | 0
42958.3843 | Appl-CW-Top-GasDHW-GasDry-Tier1 | SFm | 2011 | CZ12 | rDXGF | -1 | Household | 1 | 1948.8 | 72 | 0 | 0 | 60.4 | 0 | 11.5 | 0 | -0.5 | 0.5 | -1.3 | 1.8 | 0 | 0 | 0 | 0 | 14.3 | 13.8 | -2.68 | 3.16 | 0.02 | 0 | 0.009 | 48.2 | 0 | 0 | 40.3 | 0 | 7.8 | 0 | -0.4 | 0.3 | -0.9 | 1.2 | 0 | 0 | 0 | 0 | 9.31 | 9.27 | -1.79 | 1.84 | 0.013 | 0 | 0.006 | PreCW-Top-GasDHW-GasDry | Appl-CW-Top-GasDHW-GasDry-Tier1AnySFm2011CZ12DEER2017 | 0
42958.3843 | Appl-CW-Top-GasDHW-GasDry-Tier1 | SFm | 2011 | CZ13 | rDXGF | -1 | Household | 1 | 1948.8 | 76.4 | 0 | 0 | 60.4 | 0 | 15.2 | 0 | -0.5 | 1.1 | -1.2 | 2.4 | 0 | 0 | 0 | 0 | 14.3 | 13.8 | -2.53 | 3.02 | 0.017 | 0 | 0.009 | 51.2 | 0 | 0 | 40.3 | 0 | 10.4 | 0 | -0.3 | 0.8 | -0.8 | 1.6 | 0 | 0 | 0 | 0 | 9.32 | 9.27 | -1.7 | 1.76 | 0.011 | 0 | 0.006 | PreCW-Top-GasDHW-GasDry | Appl-CW-Top-GasDHW-GasDry-Tier1AnySFm2011CZ13DEER2017 | 0
42958.3843 | Appl-CW-Top-GasDHW-GasDry-Tier1 | SFm | 2011 | CZ14 | rDXGF | -1 | Household | 1 | 2160.9 | 76.9 | 0 | 0 | 60.2 | 0 | 15.9 | 0 | -0.4 | 1.1 | -1.5 | 2.5 | 0 | 0 | 0 | 0 | 13.8 | 13.8 | -3.09 | 3.1 | 0.015 | 0 | 0.009 | 51.7 | 0 | 0 | 40.1 | 0 | 10.9 | 0 | -0.2 | 0.8 | -1 | 1.7 | 0 | 0 | 0 | 0 | 9.01 | 9.27 | -2.07 | 1.81 | 0.01 | 0 | 0.006 | PreCW-Top-GasDHW-GasDry | Appl-CW-Top-GasDHW-GasDry-Tier1AnySFm2011CZ14DEER2017 | 0
42958.3843 | Appl-CW-Top-GasDHW-GasDry-Tier1 | SFm | 2011 | CZ15 | rDXGF | -1 | Household | 1 | 2160.9 | 83.3 | 0 | 0 | 60.3 | 0 | 21 | 0 | -0.2 | 2.3 | -0.6 | 2.9 | 0 | 0 | 0 | 0 | 15 | 13.8 | -1.38 | 2.54 | 0.016 | 0 | 0.008 | 55.5 | 0 | 0 | 40.2 | 0 | 14 | 0 | -0.1 | 1.5 | -0.4 | 1.9 | 0 | 0 | 0 | 0 | 9.83 | 9.27 | -0.92 | 1.48 | 0.011 | 0 | 0.006 | PreCW-Top-GasDHW-GasDry | Appl-CW-Top-GasDHW-GasDry-Tier1AnySFm2011CZ15DEER2017 | 0
42958.3843 | Appl-CW-Top-GasDHW-GasDry-Tier1 | SFm | 2011 | CZ16 | rDXGF | -1 | Household | 1 | 2295.6 | 67.5 | 0 | 0 | 60.6 | 0 | 7.1 | 0 | -0.3 | 0 | -1.1 | 1.2 | 0 | 0 | 0 | 0 | 15 | 13.8 | -2.39 | 3.53 | 0.017 | 0 | 0.009 | 45.3 | 0 | 0 | 40.4 | 0 | 5 | 0 | -0.2 | 0 | -0.7 | 0.9 | 0 | 0 | 0 | 0 | 9.73 | 9.27 | -1.61 | 2.06 | 0.012 | 0 | 0.006 | PreCW-Top-GasDHW-GasDry | Appl-CW-Top-GasDHW-GasDry-Tier1AnySFm2011CZ16DEER2017 | 0
42958.3843 | Appl-CW-Top-GasDHW-GasDry-Tier1 | SFm | 2015 | CZ01 | rDXGF | -1 | Household | 1 | 2295.6 | 58.7 | 0 | 0 | 60.9 | 0 | 0 | 0 | -0.7 | -1.5 | -1.5 | 0 | 0 | 0 | 0 | 0 | 13.8 | 13.8 | -3.54 | 3.54 | 0.008 | 0 | 0.009 | 39 | 0 | 0 | 40.6 | 0 | 0 | 0 | -0.5 | -1.1 | -1.1 | 0 | 0 | 0 | 0 | 0 | 8.8 | 9.27 | -2.53 | 2.06 | 0.005 | 0 | 0.006 | PreCW-Top-GasDHW-GasDry | Appl-CW-Top-GasDHW-GasDry-Tier1AnySFm2015CZ01DEER2017 | 0
42958.3843 | Appl-CW-Top-GasDHW-GasDry-Tier1 | SFm | 2015 | CZ02 | rDXGF | -1 | Household | 1 | 1948.8 | 66.4 | 0 | 0 | 60.4 | 0 | 7.2 | 0 | -0.8 | -0.5 | -1.6 | 1.1 | 0 | 0 | 0 | 0 | 13.4 | 13.8 | -3.71 | 3.3 | 0.019 | 0 | 0.008 | 44.2 | 0 | 0 | 40.3 | 0 | 4.8 | 0 | -0.5 | -0.3 | -1.1 | 0.8 | 0 | 0 | 0 | 0 | 8.72 | 9.27 | -2.48 | 1.92 | 0.013 | 0 | 0.006 | PreCW-Top-GasDHW-GasDry | Appl-CW-Top-GasDHW-GasDry-Tier1AnySFm2015CZ02DEER2017 | 0
42958.3843 | Appl-CW-Top-GasDHW-GasDry-Tier1 | SFm | 2015 | CZ03 | rDXGF | -1 | Household | 1 | 2295.6 | 63 | 0 | 0 | 60.4 | 0 | 3.6 | 0 | -0.4 | -0.6 | -1.2 | 0.6 | 0 | 0 | 0 | 0 | 14.2 | 13.8 | -2.93 | 3.32 | 0.018 | 0 | 0.008 | 42.2 | 0 | 0 | 40.3 | 0 | 2.6 | 0 | -0.2 | -0.4 | -0.8 | 0.4 | 0 | 0 | 0 | 0 | 9.26 | 9.27 | -1.95 | 1.94 | 0.012 | 0 | 0.006 | PreCW-Top-GasDHW-GasDry | Appl-CW-Top-GasDHW-GasDry-Tier1AnySFm2015CZ03DEER2017 | 0
42958.3843 | Appl-CW-Top-GasDHW-GasDry-Tier1 | SFm | 2015 | CZ04 | rDXGF | -1 | Household | 1 | 2295.6 | 69 | 0 | 0 | 60.4 | 0 | 8.9 | 0 | -0.4 | 0.1 | -1.3 | 1.4 | 0 | 0 | 0 | 0 | 14 | 13.8 | -3 | 3.21 | 0.02 | 0 | 0.008 | 46 | 0 | 0 | 40.3 | 0 | 5.9 | 0 | -0.2 | 0 | -0.9 | 0.9 | 0 | 0 | 0 | 0 | 9.14 | 9.27 | -2 | 1.87 | 0.013 | 0 | 0.005 | PreCW-Top-GasDHW-GasDry | Appl-CW-Top-GasDHW-GasDry-Tier1AnySFm2015CZ04DEER2017 | 0
42958.3843 | Appl-CW-Top-GasDHW-GasDry-Tier1 | SFm | 2015 | CZ05 | rDXGF | -1 | Household | 1 | 2295.6 | 62.8 | 0 | 0 | 60.6 | 0 | 3.4 | 0 | -0.4 | -0.8 | -1.3 | 0.6 | 0 | 0 | 0 | 0 | 13.8 | 13.8 | -3.39 | 3.36 | 0.019 | 0 | 0.008 | 41.6 | 0 | 0 | 40.4 | 0 | 2 | 0 | -0.3 | -0.6 | -0.9 | 0.3 | 0 | 0 | 0 | 0 | 8.94 | 9.27 | -2.29 | 1.96 | 0.013 | 0 | 0.006 | PreCW-Top-GasDHW-GasDry | Appl-CW-Top-GasDHW-GasDry-Tier1AnySFm2015CZ05DEER2017 | 0
42958.3843 | Appl-CW-Top-GasDHW-GasDry-Tier1 | SFm | 2015 | CZ06 | rDXGF | -1 | Household | 1 | 2392.9 | 68.6 | 0 | 0 | 60.5 | 0 | 8.1 | 0 | -0.3 | 0.3 | -1 | 1.3 | 0 | 0 | 0 | 0 | 14.4 | 13.8 | -2.57 | 3.12 | 0.025 | 0 | 0.009 | 46.3 | 0 | 0 | 40.3 | 0 | 5.9 | 0 | -0.2 | 0.3 | -0.7 | 0.9 | 0 | 0 | 0 | 0 | 9.37 | 9.27 | -1.72 | 1.82 | 0.015 | 0 | 0.006 | PreCW-Top-GasDHW-GasDry | Appl-CW-Top-GasDHW-GasDry-Tier1AnySFm2015CZ06DEER2017 | 0
42958.3843 | Appl-CW-Top-GasDHW-GasDry-Tier1 | SFm | 2015 | CZ07 | rDXGF | -1 | Household | 1 | 2392.9 | 67.7 | 0 | 0 | 60.4 | 0 | 7.3 | 0 | -0.4 | 0.3 | -1 | 1.2 | 0 | 0 | 0 | 0 | 14.6 | 13.8 | -2.33 | 3.09 | 0.005 | 0 | 0.008 | 46.9 | 0 | 0 | 40.3 | 0 | 6.3 | 0 | -0.2 | 0.5 | -0.6 | 1.1 | 0 | 0 | 0 | 0 | 9.67 | 9.27 | -1.4 | 1.8 | 0.006 | 0 | 0.005 | PreCW-Top-GasDHW-GasDry | Appl-CW-Top-GasDHW-GasDry-Tier1AnySFm2015CZ07DEER2017 | 0
42958.3843 | Appl-CW-Top-GasDHW-GasDry-Tier1 | SFm | 2015 | CZ08 | rDXGF | -1 | Household | 1 | 2392.9 | 73.7 | 0 | 0 | 60.3 | 0 | 9.5 | 0 | -0.2 | 4.1 | -0.7 | 4.9 | 0 | 0 | 0 | 0 | 15.1 | 13.8 | -1.76 | 3.05 | 0.017 | 0 | 0.008 | 58.6 | 0 | 0 | 40.2 | 0 | 14.5 | 0 | 0 | 3.8 | -0.1 | 3.9 | 0 | 0 | 0 | 0 | 10.6 | 9.27 | -0.44 | 1.78 | 0.024 | 0 | 0.006 | PreCW-Top-GasDHW-GasDry | Appl-CW-Top-GasDHW-GasDry-Tier1AnySFm2015CZ08DEER2017 | 0
42958.3843 | Appl-CW-Top-GasDHW-GasDry-Tier1 | SFm | 2015 | CZ09 | rDXGF | -1 | Household | 1 | 2422.9 | 71 | 0 | 0 | 60.3 | 0 | 7.5 | 0 | -0.2 | 3.5 | -0.9 | 4.4 | 0 | 0 | 0 | 0 | 14.8 | 13.8 | -2.06 | 3.04 | 0.015 | 0 | 0.008 | 47.2 | 0 | 0 | 40.2 | 0 | 5.1 | 0 | -0.2 | 2 | -0.6 | 2.6 | 0 | 0 | 0 | 0 | 9.68 | 9.27 | -1.36 | 1.77 | 0.009 | 0 | 0.005 | PreCW-Top-GasDHW-GasDry | Appl-CW-Top-GasDHW-GasDry-Tier1AnySFm2015CZ09DEER2017 | 0
42958.3843 | Appl-CW-Top-GasDHW-GasDry-Tier1 | SFm | 2015 | CZ10 | rDXGF | -1 | Household | 1 | 1948.8 | 71.9 | 0 | 0 | 60.3 | 0 | 10.1 | 0 | -0.4 | 1.9 | -1.1 | 3 | 0 | 0 | 0 | 0 | 14.2 | 13.8 | -2.65 | 3.03 | 0.016 | 0 | 0.008 | 47.5 | 0 | 0 | 40.2 | 0 | 6.4 | 0 | -0.2 | 1.1 | -0.7 | 1.9 | 0 | 0 | 0 | 0 | 9.24 | 9.27 | -1.79 | 1.77 | 0.011 | 0 | 0.006 | PreCW-Top-GasDHW-GasDry | Appl-CW-Top-GasDHW-GasDry-Tier1AnySFm2015CZ10DEER2017 | 0
42958.3843 | Appl-CW-Top-GasDHW-GasDry-Tier1 | SFm | 2015 | CZ11 | rDXGF | -1 | Household | 1 | 1948.8 | 72.1 | 0 | 0 | 60.4 | 0 | 11.4 | 0 | -0.5 | 0.8 | -1.3 | 2.1 | 0 | 0 | 0 | 0 | 13.9 | 13.8 | -2.97 | 3.06 | 0.018 | 0 | 0.009 | 47.5 | 0 | 0 | 40.3 | 0 | 7.3 | 0 | -0.3 | 0.4 | -0.9 | 1.2 | 0 | 0 | 0 | 0 | 9.06 | 9.27 | -2 | 1.78 | 0.011 | 0 | 0.006 | PreCW-Top-GasDHW-GasDry | Appl-CW-Top-GasDHW-GasDry-Tier1AnySFm2015CZ11DEER2017 | 0
42958.3843 | Appl-CW-Top-GasDHW-GasDry-Tier1 | SFm | 2015 | CZ12 | rDXGF | -1 | Household | 1 | 1948.8 | 68.6 | 0 | 0 | 60.4 | 0 | 7.2 | 0 | -0.5 | 1.6 | -1.2 | 2.8 | 0 | 0 | 0 | 0 | 14.3 | 13.8 | -2.68 | 3.15 | 0.019 | 0 | 0.008 | 45.8 | 0 | 0 | 40.3 | 0 | 4.7 | 0 | -0.3 | 1.2 | -0.8 | 2 | 0 | 0 | 0 | 0 | 9.31 | 9.27 | -1.79 | 1.84 | 0.012 | 0 | 0.005 | PreCW-Top-GasDHW-GasDry | Appl-CW-Top-GasDHW-GasDry-Tier1AnySFm2015CZ12DEER2017 | 0
42958.3843 | Appl-CW-Top-GasDHW-GasDry-Tier1 | SFm | 2015 | CZ13 | rDXGF | -1 | Household | 1 | 1948.8 | 72.8 | 0 | 0 | 60.3 | 0 | 10.4 | 0 | -0.4 | 2.5 | -1.1 | 3.6 | 0 | 0 | 0 | 0 | 14.4 | 13.8 | -2.48 | 3.03 | 0.016 | 0 | 0.009 | 48.5 | 0 | 0 | 40.2 | 0 | 6.8 | 0 | -0.3 | 1.7 | -0.7 | 2.5 | 0 | 0 | 0 | 0 | 9.37 | 9.27 | -1.67 | 1.77 | 0.01 | 0 | 0.006 | PreCW-Top-GasDHW-GasDry | Appl-CW-Top-GasDHW-GasDry-Tier1AnySFm2015CZ13DEER2017 | 0
42958.3843 | Appl-CW-Top-GasDHW-GasDry-Tier1 | SFm | 2015 | CZ14 | rDXGF | -1 | Household | 1 | 2160.9 | 75 | 0 | 0 | 60.3 | 0 | 14.1 | 0 | -0.4 | 1.1 | -1.4 | 2.5 | 0 | 0 | 0 | 0 | 13.7 | 13.8 | -3.18 | 3.09 | 0.015 | 0 | 0.008 | 50 | 0 | 0 | 40.2 | 0 | 9.3 | 0 | -0.3 | 0.8 | -1 | 1.8 | 0 | 0 | 0 | 0 | 8.96 | 9.27 | -2.12 | 1.8 | 0.011 | 0 | 0.005 | PreCW-Top-GasDHW-GasDry | Appl-CW-Top-GasDHW-GasDry-Tier1AnySFm2015CZ14DEER2017 | 0
42958.3843 | Appl-CW-Top-GasDHW-GasDry-Tier1 | SFm | 2015 | CZ15 | rDXGF | -1 | Household | 1 | 2160.9 | 81.6 | 0 | 0 | 60.3 | 0 | 19.5 | 0 | -0.1 | 1.9 | -0.6 | 2.5 | 0 | 0 | 0 | 0 | 15 | 13.8 | -1.37 | 2.54 | 0.015 | 0 | 0.009 | 54.5 | 0 | 0 | 40.2 | 0 | 13.1 | 0 | -0.1 | 1.3 | -0.4 | 1.7 | 0 | 0 | 0 | 0 | 9.84 | 9.27 | -0.91 | 1.48 | 0.01 | 0 | 0.006 | PreCW-Top-GasDHW-GasDry | Appl-CW-Top-GasDHW-GasDry-Tier1AnySFm2015CZ15DEER2017 | 0
42958.3843 | Appl-CW-Top-GasDHW-GasDry-Tier1 | SFm | 2015 | CZ16 | rDXGF | -1 | Household | 1 | 2295.6 | 64.1 | 0 | 0 | 60.6 | 0 | 4.3 | 0 | -0.4 | -0.6 | -1.2 | 0.7 | 0 | 0 | 0 | 0 | 14.4 | 13.8 | -2.94 | 3.54 | 0.016 | 0 | 0.009 | 42.3 | 0 | 0 | 40.4 | 0 | 2.5 | 0 | -0.2 | -0.4 | -0.8 | 0.4 | 0 | 0 | 0 | 0 | 9.38 | 9.27 | -1.95 | 2.07 | 0.011 | 0 | 0.006 | PreCW-Top-GasDHW-GasDry | Appl-CW-Top-GasDHW-GasDry-Tier1AnySFm2015CZ16DEER2017 | 0
42958.3843 | Appl-CW-Top-GasDHW-GasDry-Tier1 | SFm | 2017 | CZ01 | rDXGF | -1 | Household | 1 | 2295.6 | 59.1 | 0 | 0 | 60.9 | 0 | 0 | 0 | -0.5 | -1.3 | -1.3 | 0 | 0 | 0 | 0 | 0 | 14.4 | 13.8 | -2.93 | 3.53 | 0.008 | 0 | 0.009 | 39.4 | 0 | 0 | 40.6 | 0 | 0 | 0 | -0.4 | -0.9 | -0.9 | 0 | 0 | 0 | 0 | 0 | 9.35 | 9.27 | -1.97 | 2.06 | 0.005 | 0 | 0.006 | PreCW-Top-GasDHW-GasDry | Appl-CW-Top-GasDHW-GasDry-Tier1AnySFm2017CZ01DEER2017 | 0
42958.3843 | Appl-CW-Top-GasDHW-GasDry-Tier1 | SFm | 2017 | CZ02 | rDXGF | -1 | Household | 1 | 1948.8 | 66.6 | 0 | 0 | 60.5 | 0 | 7.3 | 0 | -0.7 | -0.4 | -1.6 | 1.1 | 0 | 0 | 0 | 0 | 13.5 | 13.8 | -3.59 | 3.3 | 0.02 | 0 | 0.008 | 44.2 | 0 | 0 | 40.3 | 0 | 4.7 | 0 | -0.5 | -0.3 | -1 | 0.7 | 0 | 0 | 0 | 0 | 8.77 | 9.27 | -2.41 | 1.93 | 0.013 | 0 | 0.005 | PreCW-Top-GasDHW-GasDry | Appl-CW-Top-GasDHW-GasDry-Tier1AnySFm2017CZ02DEER2017 | 0
42958.3843 | Appl-CW-Top-GasDHW-GasDry-Tier1 | SFm | 2017 | CZ03 | rDXGF | -1 | Household | 1 | 2295.6 | 61.8 | 0 | 0 | 60.5 | 0 | 2.6 | 0 | -0.4 | -0.9 | -1.2 | 0.5 | 0 | 0 | 0 | 0 | 14.2 | 13.8 | -2.94 | 3.31 | 0.019 | 0 | 0.008 | 41.8 | 0 | 0 | 40.3 | 0 | 2.2 | 0 | -0.3 | -0.5 | -0.8 | 0.4 | 0 | 0 | 0 | 0 | 9.24 | 9.27 | -1.96 | 1.93 | 0.013 | 0 | 0.006 | PreCW-Top-GasDHW-GasDry | Appl-CW-Top-GasDHW-GasDry-Tier1AnySFm2017CZ03DEER2017 | 0
42958.3843 | Appl-CW-Top-GasDHW-GasDry-Tier1 | SFm | 2017 | CZ04 | rDXGF | -1 | Household | 1 | 2295.6 | 68.9 | 0 | 0 | 60.4 | 0 | 8.6 | 0 | -0.4 | 0.1 | -1.2 | 1.3 | 0 | 0 | 0 | 0 | 14.1 | 13.8 | -2.9 | 3.21 | 0.019 | 0 | 0.009 | 46.2 | 0 | 0 | 40.3 | 0 | 6 | 0 | -0.2 | 0.1 | -0.8 | 0.9 | 0 | 0 | 0 | 0 | 9.2 | 9.27 | -1.94 | 1.87 | 0.013 | 0 | 0.006 | PreCW-Top-GasDHW-GasDry | Appl-CW-Top-GasDHW-GasDry-Tier1AnySFm2017CZ04DEER2017 | 0
42958.3843 | Appl-CW-Top-GasDHW-GasDry-Tier1 | SFm | 2017 | CZ05 | rDXGF | -1 | Household | 1 | 2295.6 | 61.5 | 0 | 0 | 60.5 | 0 | 2.2 | 0 | -0.4 | -0.9 | -1.3 | 0.4 | 0 | 0 | 0 | 0 | 13.8 | 13.8 | -3.36 | 3.36 | 0.018 | 0 | 0.008 | 41 | 0 | 0 | 40.4 | 0 | 1.5 | 0 | -0.3 | -0.6 | -0.8 | 0.3 | 0 | 0 | 0 | 0 | 9.01 | 9.27 | -2.22 | 1.96 | 0.012 | 0 | 0.006 | PreCW-Top-GasDHW-GasDry | Appl-CW-Top-GasDHW-GasDry-Tier1AnySFm2017CZ05DEER2017 | 0
42958.3843 | Appl-CW-Top-GasDHW-GasDry-Tier1 | SFm | 2017 | CZ06 | rDXGF | -1 | Household | 1 | 2392.9 | 67.6 | 0 | 0 | 60.4 | 0 | 7.3 | 0 | -0.2 | 0.1 | -1 | 1.2 | 0 | 0 | 0 | 0 | 14.4 | 13.8 | -2.54 | 3.12 | 0.026 | 0 | 0.009 | 44.9 | 0 | 0 | 40.3 | 0 | 4.8 | 0 | -0.1 | 0.1 | -0.7 | 0.7 | 0 | 0 | 0 | 0 | 9.37 | 9.27 | -1.72 | 1.82 | 0.016 | 0 | 0.006 | PreCW-Top-GasDHW-GasDry | Appl-CW-Top-GasDHW-GasDry-Tier1AnySFm2017CZ06DEER2017 | 0
42958.3843 | Appl-CW-Top-GasDHW-GasDry-Tier1 | SFm | 2017 | CZ07 | rDXGF | -1 | Household | 1 | 2392.9 | 76.5 | 0 | 0 | 60.5 | 0 | 14.3 | 0 | -0.1 | 1.9 | -0.6 | 2.5 | 0 | 0 | 0 | 0 | 15.3 | 13.8 | -1.6 | 3.08 | 0.02 | 0 | 0.008 | 49 | 0 | 0 | 40.3 | 0 | 8 | 0 | -0.1 | 0.9 | -0.5 | 1.4 | 0 | 0 | 0 | 0 | 9.77 | 9.27 | -1.3 | 1.8 | 0.01 | 0 | 0.005 | PreCW-Top-GasDHW-GasDry | Appl-CW-Top-GasDHW-GasDry-Tier1AnySFm2017CZ07DEER2017 | 0
42958.3843 | Appl-CW-Top-GasDHW-GasDry-Tier1 | SFm | 2017 | CZ08 | rDXGF | -1 | Household | 1 | 2392.9 | 71.8 | 0 | 0 | 60.3 | 0 | 8.7 | 0 | -0.2 | 3 | -0.6 | 3.6 | 0 | 0 | 0 | 0 | 15.2 | 13.8 | -1.62 | 3.04 | 0.022 | 0 | 0.008 | 48 | 0 | 0 | 40.2 | 0 | 5.7 | 0 | -0.1 | 2.2 | -0.4 | 2.7 | 0 | 0 | 0 | 0 | 9.94 | 9.27 | -1.11 | 1.78 | 0.012 | 0 | 0.005 | PreCW-Top-GasDHW-GasDry | Appl-CW-Top-GasDHW-GasDry-Tier1AnySFm2017CZ08DEER2017 | 0
42958.3843 | Appl-CW-Top-GasDHW-GasDry-Tier1 | SFm | 2017 | CZ09 | rDXGF | -1 | Household | 1 | 2422.9 | 68.2 | 0 | 0 | 60.3 | 0 | 8 | 0 | -0.3 | 0.1 | -0.8 | 1 | 0 | 0 | 0 | 0 | 14.8 | 13.8 | -2.05 | 3.04 | 0.015 | 0 | 0.008 | 44.6 | 0 | 0 | 40.3 | 0 | 6 | 0 | -0.2 | -1.5 | -0.6 | -0.9 | 0 | 0 | 0 | 0 | 9.65 | 9.27 | -1.39 | 1.77 | 0.01 | 0 | 0.005 | PreCW-Top-GasDHW-GasDry | Appl-CW-Top-GasDHW-GasDry-Tier1AnySFm2017CZ09DEER2017 | 0
42958.3843 | Appl-CW-Top-GasDHW-GasDry-Tier1 | SFm | 2017 | CZ10 | rDXGF | -1 | Household | 1 | 1948.8 | 72.9 | 0 | 0 | 60.3 | 0 | 11.1 | 0 | -0.4 | 1.9 | -1.1 | 3 | 0 | 0 | 0 | 0 | 14.3 | 13.8 | -2.52 | 3.03 | 0.017 | 0 | 0.008 | 48.2 | 0 | 0 | 40.2 | 0 | 6.5 | 0 | -0.2 | 1.7 | -0.7 | 2.4 | 0 | 0 | 0 | 0 | 9.33 | 9.27 | -1.69 | 1.77 | 0.011 | 0 | 0.005 | PreCW-Top-GasDHW-GasDry | Appl-CW-Top-GasDHW-GasDry-Tier1AnySFm2017CZ10DEER2017 | 0
42958.3843 | Appl-CW-Top-GasDHW-GasDry-Tier1 | SFm | 2017 | CZ11 | rDXGF | -1 | Household | 1 | 1948.8 | 71.3 | 0 | 0 | 60.4 | 0 | 10.7 | 0 | -0.4 | 0.7 | -1.2 | 2 | 0 | 0 | 0 | 0 | 14 | 13.8 | -2.89 | 3.06 | 0.019 | 0 | 0.009 | 47.6 | 0 | 0 | 40.2 | 0 | 7.1 | 0 | -0.3 | 0.7 | -0.8 | 1.5 | 0 | 0 | 0 | 0 | 9.11 | 9.27 | -1.95 | 1.78 | 0.013 | 0 | 0.006 | PreCW-Top-GasDHW-GasDry | Appl-CW-Top-GasDHW-GasDry-Tier1AnySFm2017CZ11DEER2017 | 0
42958.3843 | Appl-CW-Top-GasDHW-GasDry-Tier1 | SFm | 2017 | CZ12 | rDXGF | -1 | Household | 1 | 1948.8 | 68.1 | 0 | 0 | 60.4 | 0 | 6.9 | 0 | -0.5 | 1.2 | -1.1 | 2.3 | 0 | 0 | 0 | 0 | 14.4 | 13.8 | -2.59 | 3.15 | 0.02 | 0 | 0.008 | 45.3 | 0 | 0 | 40.3 | 0 | 4.6 | 0 | -0.3 | 0.7 | -0.7 | 1.4 | 0 | 0 | 0 | 0 | 9.38 | 9.27 | -1.73 | 1.84 | 0.013 | 0 | 0.005 | PreCW-Top-GasDHW-GasDry | Appl-CW-Top-GasDHW-GasDry-Tier1AnySFm2017CZ12DEER2017 | 0
42958.3843 | Appl-CW-Top-GasDHW-GasDry-Tier1 | SFm | 2017 | CZ13 | rDXGF | -1 | Household | 1 | 1948.8 | 72.6 | 0 | 0 | 60.4 | 0 | 10.2 | 0 | -0.4 | 2.3 | -1 | 3.3 | 0 | 0 | 0 | 0 | 14.4 | 13.8 | -2.43 | 3.03 | 0.015 | 0 | 0.009 | 48.3 | 0 | 0 | 40.2 | 0 | 6.4 | 0 | -0.3 | 1.9 | -0.7 | 2.6 | 0 | 0 | 0 | 0 | 9.39 | 9.27 | -1.64 | 1.77 | 0.011 | 0 | 0.006 | PreCW-Top-GasDHW-GasDry | Appl-CW-Top-GasDHW-GasDry-Tier1AnySFm2017CZ13DEER2017 | 0
42958.3843 | Appl-CW-Top-GasDHW-GasDry-Tier1 | SFm | 2017 | CZ14 | rDXGF | -1 | Household | 1 | 2160.9 | 74.3 | 0 | 0 | 60.3 | 0 | 13.2 | 0 | -0.4 | 1.3 | -1.3 | 2.7 | 0 | 0 | 0 | 0 | 13.7 | 13.8 | -3.23 | 3.1 | 0.014 | 0 | 0.009 | 49.4 | 0 | 0 | 40.2 | 0 | 8.7 | 0 | -0.3 | 0.9 | -0.9 | 1.8 | 0 | 0 | 0 | 0 | 8.9 | 9.27 | -2.18 | 1.81 | 0.009 | 0 | 0.006 | PreCW-Top-GasDHW-GasDry | Appl-CW-Top-GasDHW-GasDry-Tier1AnySFm2017CZ14DEER2017 | 0
42958.3843 | Appl-CW-Top-GasDHW-GasDry-Tier1 | SFm | 2017 | CZ15 | rDXGF | -1 | Household | 1 | 2160.9 | 81.3 | 0 | 0 | 60.3 | 0 | 19.1 | 0 | -0.2 | 2 | -0.5 | 2.5 | 0 | 0 | 0 | 0 | 15 | 13.8 | -1.37 | 2.54 | 0.016 | 0 | 0.009 | 54.3 | 0 | 0 | 40.2 | 0 | 12.9 | 0 | -0.1 | 1.3 | -0.4 | 1.7 | 0 | 0 | 0 | 0 | 9.83 | 9.27 | -0.91 | 1.48 | 0.011 | 0 | 0.006 | PreCW-Top-GasDHW-GasDry | Appl-CW-Top-GasDHW-GasDry-Tier1AnySFm2017CZ15DEER2017 | 0
42958.3843 | Appl-CW-Top-GasDHW-GasDry-Tier1 | SFm | 2017 | CZ16 | rDXGF | -1 | Household | 1 | 2295.6 | 62.7 | 0 | 0 | 60.6 | 0 | 3.1 | 0 | -0.3 | -0.7 | -1.1 | 0.4 | 0 | 0 | 0 | 0 | 14.5 | 13.8 | -2.82 | 3.53 | 0.017 | 0 | 0.009 | 41.6 | 0 | 0 | 40.4 | 0 | 1.9 | 0 | -0.2 | -0.5 | -0.7 | 0.3 | 0 | 0 | 0 | 0 | 9.45 | 9.27 | -1.88 | 2.06 | 0.011 | 0 | 0.006 | PreCW-Top-GasDHW-GasDry | Appl-CW-Top-GasDHW-GasDry-Tier1AnySFm2017CZ16DEER2017 | 0
42958.3843 | Appl-CW-Top-GasDHW-GasDry-Tier2 | DMo | MH00 | CZ01 | rDXGF | -1 | Household | 1 | 1242 | 48.9 | 0 | 0 | 51 | 0 | 0 | 0 | -0.4 | -1.7 | -1.7 | 0 | 0 | 0 | 0 | 0 | 13.3 | 11.2 | -2.91 | 4.97 | 0.007 | 0 | 0.007 | 33.3 | 0 | 0 | 34.7 | 0 | 0 | 0 | -0.3 | -1.1 | -1.1 | 0 | 0 | 0 | 0 | 0 | 9.4 | 7.59 | -1.98 | 3.78 | 0.004 | 0 | 0.004 | PreCW-Top-GasDHW-GasDry | Appl-CW-Top-GasDHW-GasDry-Tier2AnyDMoMH00CZ01DEER2017 | 0
42958.3843 | Appl-CW-Top-GasDHW-GasDry-Tier2 | DMo | MH00 | CZ02 | rDXGF | -1 | Household | 1 | 1242 | 61.5 | 0 | 0 | 50.6 | 0 | 11.3 | 0 | -0.3 | -0.1 | -1.5 | 1.4 | 0 | 0 | 0 | 0 | 13.4 | 11.2 | -2.47 | 4.63 | 0.019 | 0 | 0.007 | 41.7 | 0 | 0 | 34.5 | 0 | 7.5 | 0 | -0.2 | 0 | -1 | 1 | 0 | 0 | 0 | 0 | 9.43 | 7.59 | -1.68 | 3.52 | 0.011 | 0 | 0.004 | PreCW-Top-GasDHW-GasDry | Appl-CW-Top-GasDHW-GasDry-Tier2AnyDMoMH00CZ02DEER2017 | 0
42958.3843 | Appl-CW-Top-GasDHW-GasDry-Tier2 | DMo | MH00 | CZ03 | rDXGF | -1 | Household | 1 | 1242 | 55.3 | 0 | 0 | 50.5 | 0 | 6.2 | 0 | -0.4 | -1 | -1.8 | 0.9 | 0 | 0 | 0 | 0 | 12.9 | 11.2 | -2.98 | 4.64 | 0.022 | 0 | 0.007 | 37.1 | 0 | 0 | 34.4 | 0 | 3.8 | 0 | -0.3 | -0.7 | -1.2 | 0.5 | 0 | 0 | 0 | 0 | 9.12 | 7.59 | -1.99 | 3.53 | 0.015 | 0 | 0.005 | PreCW-Top-GasDHW-GasDry | Appl-CW-Top-GasDHW-GasDry-Tier2AnyDMoMH00CZ03DEER2017 | 0
42958.3843 | Appl-CW-Top-GasDHW-GasDry-Tier2 | DMo | MH00 | CZ04 | rDXGF | -1 | Household | 1 | 1242 | 64 | 0 | 0 | 50.4 | 0 | 13.8 | 0 | -0.3 | 0.2 | -1.6 | 1.8 | 0 | 0 | 0 | 0 | 13.1 | 11.2 | -2.59 | 4.49 | 0.026 | 0 | 0.007 | 43.9 | 0 | 0 | 34.4 | 0 | 9.7 | 0 | -0.2 | 0.2 | -1.1 | 1.3 | 0 | 0 | 0 | 0 | 9.23 | 7.59 | -1.78 | 3.42 | 0.019 | 0 | 0.005 | PreCW-Top-GasDHW-GasDry | Appl-CW-Top-GasDHW-GasDry-Tier2AnyDMoMH00CZ04DEER2017 | 0
42958.3843 | Appl-CW-Top-GasDHW-GasDry-Tier2 | DMo | MH00 | CZ05 | rDXGF | -1 | Household | 1 | 1242 | 52.4 | 0 | 0 | 50.5 | 0 | 4.4 | 0 | -0.5 | -1.9 | -2.5 | 0.6 | 0 | 0 | 0 | 0 | 11.7 | 11.2 | -4.24 | 4.71 | 0.018 | 0 | 0.006 | 35.6 | 0 | 0 | 34.4 | 0 | 2.9 | 0 | -0.4 | -1.3 | -1.7 | 0.4 | 0 | 0 | 0 | 0 | 8.25 | 7.59 | -2.92 | 3.58 | 0.012 | 0 | 0.004 | PreCW-Top-GasDHW-GasDry | Appl-CW-Top-GasDHW-GasDry-Tier2AnyDMoMH00CZ05DEER2017 | 0
42958.3843 | Appl-CW-Top-GasDHW-GasDry-Tier2 | DMo | MH00 | CZ06 | rDXGF | -1 | Household | 1 | 1242 | 65.4 | 0 | 0 | 50.5 | 0 | 14.5 | 0 | -0.3 | 0.7 | -1.2 | 2 | 0 | 0 | 0 | 0 | 13.4 | 11.2 | -2.17 | 4.36 | 0.017 | 0 | 0.007 | 44.1 | 0 | 0 | 34.4 | 0 | 9.4 | 0 | -0.2 | 0.4 | -0.8 | 1.3 | 0 | 0 | 0 | 0 | 9.42 | 7.59 | -1.48 | 3.32 | 0.011 | 0 | 0.004 | PreCW-Top-GasDHW-GasDry | Appl-CW-Top-GasDHW-GasDry-Tier2AnyDMoMH00CZ06DEER2017 | 0
42958.3843 | Appl-CW-Top-GasDHW-GasDry-Tier2 | DMo | MH00 | CZ07 | rDXGF | -1 | Household | 1 | 1242 | 65.7 | 0 | 0 | 50.5 | 0 | 14.4 | 0 | -0.2 | 1 | -1 | 2 | 0 | 0 | 0 | 0 | 13.7 | 11.2 | -1.78 | 4.32 | 0.017 | 0 | 0.007 | 44.8 | 0 | 0 | 34.4 | 0 | 9.8 | 0 | -0.2 | 0.7 | -0.7 | 1.3 | 0 | 0 | 0 | 0 | 9.68 | 7.59 | -1.2 | 3.28 | 0.011 | 0 | 0.005 | PreCW-Top-GasDHW-GasDry | Appl-CW-Top-GasDHW-GasDry-Tier2AnyDMoMH00CZ07DEER2017 | 0
42958.3843 | Appl-CW-Top-GasDHW-GasDry-Tier2 | DMo | MH00 | CZ08 | rDXGF | -1 | Household | 1 | 1242 | 68.6 | 0 | 0 | 50.4 | 0 | 17.1 | 0 | -0.2 | 1.2 | -1.1 | 2.3 | 0 | 0 | 0 | 0 | 13.7 | 11.2 | -1.79 | 4.24 | 0.017 | 0 | 0.007 | 47.3 | 0 | 0 | 34.4 | 0 | 12.2 | 0 | -0.1 | 0.9 | -0.7 | 1.6 | 0 | 0 | 0 | 0 | 9.6 | 7.59 | -1.22 | 3.23 | 0.012 | 0 | 0.005 | PreCW-Top-GasDHW-GasDry | Appl-CW-Top-GasDHW-GasDry-Tier2AnyDMoMH00CZ08DEER2017 | 0
42958.3843 | Appl-CW-Top-GasDHW-GasDry-Tier2 | DMo | MH00 | CZ09 | rDXGF | -1 | Household | 1 | 1242 | 67.1 | 0 | 0 | 50.4 | 0 | 16.2 | 0 | -0.3 | 0.8 | -1.3 | 2.1 | 0 | 0 | 0 | 0 | 13.4 | 11.2 | -2 | 4.24 | 0.019 | 0 | 0.007 | 45.7 | 0 | 0 | 34.3 | 0 | 11 | 0 | -0.2 | 0.5 | -0.9 | 1.4 | 0 | 0 | 0 | 0 | 9.44 | 7.59 | -1.37 | 3.23 | 0.013 | 0 | 0.005 | PreCW-Top-GasDHW-GasDry | Appl-CW-Top-GasDHW-GasDry-Tier2AnyDMoMH00CZ09DEER2017 | 0
42958.3843 | Appl-CW-Top-GasDHW-GasDry-Tier2 | DMo | MH00 | CZ10 | rDXGF | -1 | Household | 1 | 1242 | 73.7 | 0 | 0 | 50.4 | 0 | 22 | 0 | -0.2 | 1.6 | -1.1 | 2.8 | 0 | 0 | 0 | 0 | 13.5 | 11.2 | -1.91 | 4.22 | 0.019 | 0 | 0.007 | 50.4 | 0 | 0 | 34.3 | 0 | 15.2 | 0 | -0.1 | 1.1 | -0.8 | 1.9 | 0 | 0 | 0 | 0 | 9.51 | 7.59 | -1.29 | 3.21 | 0.013 | 0 | 0.005 | PreCW-Top-GasDHW-GasDry | Appl-CW-Top-GasDHW-GasDry-Tier2AnyDMoMH00CZ10DEER2017 | 0
42958.3843 | Appl-CW-Top-GasDHW-GasDry-Tier2 | DMo | MH00 | CZ11 | rDXGF | -1 | Household | 1 | 1242 | 69.7 | 0 | 0 | 50.4 | 0 | 18.8 | 0 | -0.3 | 0.8 | -1.4 | 2.2 | 0 | 0 | 0 | 0 | 13.2 | 11.2 | -2.33 | 4.27 | 0.021 | 0 | 0.007 | 47.3 | 0 | 0 | 34.3 | 0 | 12.6 | 0 | -0.2 | 0.5 | -1 | 1.5 | 0 | 0 | 0 | 0 | 9.26 | 7.59 | -1.59 | 3.25 | 0.014 | 0 | 0.005 | PreCW-Top-GasDHW-GasDry | Appl-CW-Top-GasDHW-GasDry-Tier2AnyDMoMH00CZ11DEER2017 | 0
42958.3843 | Appl-CW-Top-GasDHW-GasDry-Tier2 | DMo | MH00 | CZ12 | rDXGF | -1 | Household | 1 | 1242 | 70.2 | 0 | 0 | 50.5 | 0 | 19.3 | 0 | -0.3 | 0.8 | -1.5 | 2.4 | 0 | 0 | 0 | 0 | 13.1 | 11.2 | -2.56 | 4.41 | 0.02 | 0 | 0.007 | 47.5 | 0 | 0 | 34.4 | 0 | 12.8 | 0 | -0.2 | 0.5 | -1 | 1.6 | 0 | 0 | 0 | 0 | 9.23 | 7.59 | -1.72 | 3.36 | 0.014 | 0 | 0.005 | PreCW-Top-GasDHW-GasDry | Appl-CW-Top-GasDHW-GasDry-Tier2AnyDMoMH00CZ12DEER2017 | 0
42958.3843 | Appl-CW-Top-GasDHW-GasDry-Tier2 | DMo | MH00 | CZ13 | rDXGF | -1 | Household | 1 | 1242 | 72.9 | 0 | 0 | 50.3 | 0 | 21.8 | 0 | -0.3 | 1.1 | -1.4 | 2.7 | 0 | 0 | 0 | 0 | 13 | 11.2 | -2.41 | 4.22 | 0.02 | 0 | 0.007 | 50 | 0 | 0 | 34.3 | 0 | 15.1 | 0 | -0.2 | 0.8 | -1 | 1.9 | 0 | 0 | 0 | 0 | 9.14 | 7.59 | -1.66 | 3.21 | 0.014 | 0 | 0.005 | PreCW-Top-GasDHW-GasDry | Appl-CW-Top-GasDHW-GasDry-Tier2AnyDMoMH00CZ13DEER2017 | 0
42958.3843 | Appl-CW-Top-GasDHW-GasDry-Tier2 | DMo | MH00 | CZ14 | rDXGF | -1 | Household | 1 | 1242 | 71.4 | 0 | 0 | 50.3 | 0 | 20.5 | 0 | -0.3 | 1 | -1.5 | 2.4 | 0 | 0 | 0 | 0 | 13.1 | 11.2 | -2.44 | 4.3 | 0.018 | 0 | 0.007 | 48.7 | 0 | 0 | 34.3 | 0 | 14 | 0 | -0.2 | 0.7 | -1 | 1.7 | 0 | 0 | 0 | 0 | 9.21 | 7.59 | -1.66 | 3.27 | 0.012 | 0 | 0.004 | PreCW-Top-GasDHW-GasDry | Appl-CW-Top-GasDHW-GasDry-Tier2AnyDMoMH00CZ14DEER2017 | 0
42958.3843 | Appl-CW-Top-GasDHW-GasDry-Tier2 | DMo | MH00 | CZ15 | rDXGF | -1 | Household | 1 | 1242 | 79.8 | 0 | 0 | 50.2 | 0 | 27.3 | 0 | -0.1 | 2.5 | -0.5 | 3 | 0 | 0 | 0 | 0 | 13.9 | 11.2 | -0.85 | 3.55 | 0.018 | 0 | 0.007 | 56 | 0 | 0 | 34.2 | 0 | 20.1 | 0 | -0.1 | 1.9 | -0.3 | 2.2 | 0 | 0 | 0 | 0 | 9.71 | 7.59 | -0.57 | 2.7 | 0.012 | 0 | 0.005 | PreCW-Top-GasDHW-GasDry | Appl-CW-Top-GasDHW-GasDry-Tier2AnyDMoMH00CZ15DEER2017 | 0
42958.3843 | Appl-CW-Top-GasDHW-GasDry-Tier2 | DMo | MH00 | CZ16 | rDXGF | -1 | Household | 1 | 1242 | 61.7 | 0 | 0 | 50.6 | 0 | 11.4 | 0 | -0.3 | 0.1 | -1.5 | 1.6 | 0 | 0 | 0 | 0 | 13.8 | 11.2 | -2.4 | 4.95 | 0.022 | 0 | 0.007 | 42 | 0 | 0 | 34.4 | 0 | 7.7 | 0 | -0.2 | 0.1 | -1 | 1.1 | 0 | 0 | 0 | 0 | 9.73 | 7.59 | -1.63 | 3.77 | 0.016 | 0 | 0.004 | PreCW-Top-GasDHW-GasDry | Appl-CW-Top-GasDHW-GasDry-Tier2AnyDMoMH00CZ16DEER2017 | 0
42958.3843 | Appl-CW-Top-GasDHW-GasDry-Tier2 | DMo | MH06 | CZ01 | rDXGF | -1 | Household | 1 | 1242 | 48.5 | 0 | 0 | 50.9 | 0 | 0 | 0 | -0.4 | -2 | -2 | 0 | 0 | 0 | 0 | 0 | 12.6 | 11.2 | -3.61 | 4.97 | 0.007 | 0 | 0.007 | 33 | 0 | 0 | 34.7 | 0 | 0 | 0 | -0.2 | -1.4 | -1.4 | 0 | 0 | 0 | 0 | 0 | 8.93 | 7.59 | -2.45 | 3.78 | 0.005 | 0 | 0.005 | PreCW-Top-GasDHW-GasDry | Appl-CW-Top-GasDHW-GasDry-Tier2AnyDMoMH06CZ01DEER2017 | 0
42958.3843 | Appl-CW-Top-GasDHW-GasDry-Tier2 | DMo | MH06 | CZ02 | rDXGF | -1 | Household | 1 | 1242 | 62 | 0 | 0 | 50.4 | 0 | 11.7 | 0 | -0.4 | 0.3 | -1.6 | 1.9 | 0 | 0 | 0 | 0 | 13 | 11.2 | -2.78 | 4.63 | 0.017 | 0 | 0.007 | 42.3 | 0 | 0 | 34.3 | 0 | 8 | 0 | -0.3 | 0.2 | -1.1 | 1.3 | 0 | 0 | 0 | 0 | 9.2 | 7.59 | -1.9 | 3.52 | 0.011 | 0 | 0.005 | PreCW-Top-GasDHW-GasDry | Appl-CW-Top-GasDHW-GasDry-Tier2AnyDMoMH06CZ02DEER2017 | 0
42958.3843 | Appl-CW-Top-GasDHW-GasDry-Tier2 | DMo | MH06 | CZ03 | rDXGF | -1 | Household | 1 | 1242 | 58.2 | 0 | 0 | 50.7 | 0 | 7.3 | 0 | -0.2 | 0.3 | -0.9 | 1.3 | 0 | 0 | 0 | 0 | 14.1 | 11.2 | -1.74 | 4.63 | 0.02 | 0 | 0.007 | 41.4 | 0 | 0 | 34.5 | 0 | 6.5 | 0 | -0.2 | 0.5 | -0.6 | 1.1 | 0 | 0 | 0 | 0 | 9.93 | 7.59 | -1.19 | 3.53 | 0.015 | 0 | 0.005 | PreCW-Top-GasDHW-GasDry | Appl-CW-Top-GasDHW-GasDry-Tier2AnyDMoMH06CZ03DEER2017 | 0
42958.3843 | Appl-CW-Top-GasDHW-GasDry-Tier2 | DMo | MH06 | CZ04 | rDXGF | -1 | Household | 1 | 1242 | 62.8 | 0 | 0 | 50.4 | 0 | 11.9 | 0 | -0.3 | 0.7 | -1.3 | 2 | 0 | 0 | 0 | 0 | 13.5 | 11.2 | -2.24 | 4.49 | 0.016 | 0 | 0.007 | 43 | 0 | 0 | 34.4 | 0 | 8.3 | 0 | -0.2 | 0.5 | -0.9 | 1.4 | 0 | 0 | 0 | 0 | 9.48 | 7.59 | -1.53 | 3.42 | 0.011 | 0 | 0.005 | PreCW-Top-GasDHW-GasDry | Appl-CW-Top-GasDHW-GasDry-Tier2AnyDMoMH06CZ04DEER2017 | 0
42958.3843 | Appl-CW-Top-GasDHW-GasDry-Tier2 | DMo | MH06 | CZ05 | rDXGF | -1 | Household | 1 | 1242 | 55.9 | 0 | 0 | 50.8 | 0 | 6.1 | 0 | -0.3 | -0.5 | -1.7 | 1 | 0 | 0 | 0 | 0 | 13 | 11.2 | -2.88 | 4.71 | 0.018 | 0 | 0.007 | 37.7 | 0 | 0 | 34.6 | 0 | 3.9 | 0 | -0.2 | -0.4 | -1.1 | 0.6 | 0 | 0 | 0 | 0 | 9.23 | 7.59 | -1.95 | 3.58 | 0.012 | 0 | 0.005 | PreCW-Top-GasDHW-GasDry | Appl-CW-Top-GasDHW-GasDry-Tier2AnyDMoMH06CZ05DEER2017 | 0
42958.3843 | Appl-CW-Top-GasDHW-GasDry-Tier2 | DMo | MH06 | CZ06 | rDXGF | -1 | Household | 1 | 1242 | 64.6 | 0 | 0 | 50.9 | 0 | 11.9 | 0 | 0 | 1.9 | -0.1 | 2 | 0 | 0 | 0 | 0 | 15.2 | 11.2 | -0.37 | 4.36 | 0.016 | 0 | 0.007 | 43.9 | 0 | 0 | 34.7 | 0 | 8 | 0 | 0 | 1.3 | -0.1 | 1.3 | 0 | 0 | 0 | 0 | 10.7 | 7.59 | -0.25 | 3.31 | 0.011 | 0 | 0.004 | PreCW-Top-GasDHW-GasDry | Appl-CW-Top-GasDHW-GasDry-Tier2AnyDMoMH06CZ06DEER2017 | 0
42958.3843 | Appl-CW-Top-GasDHW-GasDry-Tier2 | DMo | MH06 | CZ07 | rDXGF | -1 | Household | 1 | 1242 | 72.2 | 0 | 0 | 50.6 | 0 | 18.7 | 0 | -0.1 | 3 | -0.4 | 3.4 | 0 | 0 | 0 | 0 | 14.7 | 11.2 | -0.78 | 4.31 | 0.015 | 0 | 0.007 | 50.2 | 0 | 0 | 34.5 | 0 | 13.6 | 0 | 0 | 2.2 | -0.3 | 2.5 | 0 | 0 | 0 | 0 | 10.4 | 7.59 | -0.51 | 3.28 | 0.01 | 0 | 0.005 | PreCW-Top-GasDHW-GasDry | Appl-CW-Top-GasDHW-GasDry-Tier2AnyDMoMH06CZ07DEER2017 | 0
42958.3843 | Appl-CW-Top-GasDHW-GasDry-Tier2 | DMo | MH06 | CZ08 | rDXGF | -1 | Household | 1 | 1242 | 71.2 | 0 | 0 | 50.4 | 0 | 18.4 | 0 | -0.1 | 2.6 | -0.7 | 3.2 | 0 | 0 | 0 | 0 | 14.2 | 11.2 | -1.24 | 4.24 | 0.015 | 0 | 0.007 | 48.4 | 0 | 0 | 34.3 | 0 | 12.5 | 0 | -0.1 | 1.7 | -0.5 | 2.2 | 0 | 0 | 0 | 0 | 9.98 | 7.59 | -0.84 | 3.23 | 0.01 | 0 | 0.005 | PreCW-Top-GasDHW-GasDry | Appl-CW-Top-GasDHW-GasDry-Tier2AnyDMoMH06CZ08DEER2017 | 0
42958.3843 | Appl-CW-Top-GasDHW-GasDry-Tier2 | DMo | MH06 | CZ09 | rDXGF | -1 | Household | 1 | 1242 | 67.5 | 0 | 0 | 50.5 | 0 | 15.5 | 0 | -0.2 | 1.7 | -0.9 | 2.6 | 0 | 0 | 0 | 0 | 13.9 | 11.2 | -1.49 | 4.24 | 0.016 | 0 | 0.007 | 45.9 | 0 | 0 | 34.4 | 0 | 10.5 | 0 | -0.1 | 1.1 | -0.6 | 1.7 | 0 | 0 | 0 | 0 | 9.79 | 7.59 | -1.02 | 3.22 | 0.011 | 0 | 0.004 | PreCW-Top-GasDHW-GasDry | Appl-CW-Top-GasDHW-GasDry-Tier2AnyDMoMH06CZ09DEER2017 | 0
42958.3843 | Appl-CW-Top-GasDHW-GasDry-Tier2 | DMo | MH06 | CZ10 | rDXGF | -1 | Household | 1 | 1242 | 69.2 | 0 | 0 | 50.3 | 0 | 17.4 | 0 | -0.2 | 1.7 | -1 | 2.9 | 0 | 0 | 0 | 0 | 13.5 | 11.2 | -1.92 | 4.22 | 0.014 | 0 | 0.006 | 46.5 | 0 | 0 | 34.3 | 0 | 11.4 | 0 | -0.2 | 1.1 | -0.7 | 1.9 | 0 | 0 | 0 | 0 | 9.51 | 7.59 | -1.29 | 3.21 | 0.01 | 0 | 0.004 | PreCW-Top-GasDHW-GasDry | Appl-CW-Top-GasDHW-GasDry-Tier2AnyDMoMH06CZ10DEER2017 | 0
42958.3843 | Appl-CW-Top-GasDHW-GasDry-Tier2 | DMo | MH06 | CZ11 | rDXGF | -1 | Household | 1 | 1242 | 66.3 | 0 | 0 | 50.5 | 0 | 14.8 | 0 | -0.3 | 1.3 | -1.1 | 2.3 | 0 | 0 | 0 | 0 | 13.5 | 11.2 | -1.94 | 4.27 | 0.018 | 0 | 0.007 | 45.4 | 0 | 0 | 34.4 | 0 | 10.3 | 0 | -0.2 | 0.9 | -0.8 | 1.6 | 0 | 0 | 0 | 0 | 9.52 | 7.59 | -1.32 | 3.25 | 0.013 | 0 | 0.005 | PreCW-Top-GasDHW-GasDry | Appl-CW-Top-GasDHW-GasDry-Tier2AnyDMoMH06CZ11DEER2017 | 0
42958.3843 | Appl-CW-Top-GasDHW-GasDry-Tier2 | DMo | MH06 | CZ12 | rDXGF | -1 | Household | 1 | 1242 | 65.8 | 0 | 0 | 50.3 | 0 | 14.7 | 0 | -0.3 | 0.9 | -1.4 | 2.4 | 0 | 0 | 0 | 0 | 13.2 | 11.2 | -2.46 | 4.41 | 0.016 | 0 | 0.007 | 44.4 | 0 | 0 | 34.3 | 0 | 9.6 | 0 | -0.2 | 0.6 | -1 | 1.6 | 0 | 0 | 0 | 0 | 9.28 | 7.59 | -1.67 | 3.36 | 0.011 | 0 | 0.005 | PreCW-Top-GasDHW-GasDry | Appl-CW-Top-GasDHW-GasDry-Tier2AnyDMoMH06CZ12DEER2017 | 0
42958.3843 | Appl-CW-Top-GasDHW-GasDry-Tier2 | DMo | MH06 | CZ13 | rDXGF | -1 | Household | 1 | 1242 | 70.4 | 0 | 0 | 50.4 | 0 | 18.5 | 0 | -0.3 | 1.8 | -1.1 | 3 | 0 | 0 | 0 | 0 | 13.4 | 11.2 | -2.06 | 4.22 | 0.015 | 0 | 0.006 | 48.5 | 0 | 0 | 34.4 | 0 | 13 | 0 | -0.2 | 1.3 | -0.8 | 2.1 | 0 | 0 | 0 | 0 | 9.4 | 7.59 | -1.41 | 3.21 | 0.01 | 0 | 0.004 | PreCW-Top-GasDHW-GasDry | Appl-CW-Top-GasDHW-GasDry-Tier2AnyDMoMH06CZ13DEER2017 | 0
42958.3843 | Appl-CW-Top-GasDHW-GasDry-Tier2 | DMo | MH06 | CZ14 | rDXGF | -1 | Household | 1 | 1242 | 68.5 | 0 | 0 | 50.3 | 0 | 17 | 0 | -0.3 | 1.5 | -1.3 | 2.7 | 0 | 0 | 0 | 0 | 13.3 | 11.2 | -2.19 | 4.31 | 0.015 | 0 | 0.007 | 46.9 | 0 | 0 | 34.3 | 0 | 11.8 | 0 | -0.2 | 1 | -0.9 | 1.9 | 0 | 0 | 0 | 0 | 9.37 | 7.59 | -1.5 | 3.28 | 0.01 | 0 | 0.005 | PreCW-Top-GasDHW-GasDry | Appl-CW-Top-GasDHW-GasDry-Tier2AnyDMoMH06CZ14DEER2017 | 0
42958.3843 | Appl-CW-Top-GasDHW-GasDry-Tier2 | DMo | MH06 | CZ15 | rDXGF | -1 | Household | 1 | 1242 | 75.8 | 0 | 0 | 50.3 | 0 | 22.9 | 0 | -0.1 | 2.8 | -0.5 | 3.3 | 0 | 0 | 0 | 0 | 14 | 11.2 | -0.77 | 3.55 | 0.015 | 0 | 0.007 | 51.6 | 0 | 0 | 34.3 | 0 | 15.6 | 0 | -0.1 | 1.9 | -0.3 | 2.2 | 0 | 0 | 0 | 0 | 9.76 | 7.59 | -0.53 | 2.7 | 0.01 | 0 | 0.004 | PreCW-Top-GasDHW-GasDry | Appl-CW-Top-GasDHW-GasDry-Tier2AnyDMoMH06CZ15DEER2017 | 0
42958.3843 | Appl-CW-Top-GasDHW-GasDry-Tier2 | DMo | MH06 | CZ16 | rDXGF | -1 | Household | 1 | 1242 | 57.7 | 0 | 0 | 50.7 | 0 | 7.3 | 0 | -0.3 | -0.1 | -1.3 | 1.3 | 0 | 0 | 0 | 0 | 13.8 | 11.2 | -2.33 | 4.95 | 0.016 | 0 | 0.007 | 39.3 | 0 | 0 | 34.5 | 0 | 5 | 0 | -0.2 | 0 | -0.9 | 0.9 | 0 | 0 | 0 | 0 | 9.77 | 7.59 | -1.59 | 3.77 | 0.01 | 0 | 0.005 | PreCW-Top-GasDHW-GasDry | Appl-CW-Top-GasDHW-GasDry-Tier2AnyDMoMH06CZ16DEER2017 | 0
42958.3843 | Appl-CW-Top-GasDHW-GasDry-Tier2 | DMo | MH15 | CZ01 | rDXGF | -1 | Household | 1 | 1242 | 49 | 0 | 0 | 50.9 | 0 | 0 | 0 | -0.4 | -1.5 | -1.5 | 0 | 0 | 0 | 0 | 0 | 12.9 | 11.2 | -3.32 | 4.97 | 0.007 | 0 | 0.007 | 33.4 | 0 | 0 | 34.6 | 0 | 0 | 0 | -0.3 | -1.1 | -1.1 | 0 | 0 | 0 | 0 | 0 | 9.13 | 7.59 | -2.25 | 3.78 | 0.004 | 0 | 0.004 | PreCW-Top-GasDHW-GasDry | Appl-CW-Top-GasDHW-GasDry-Tier2AnyDMoMH15CZ01DEER2017 | 0
42958.3843 | Appl-CW-Top-GasDHW-GasDry-Tier2 | DMo | MH15 | CZ02 | rDXGF | -1 | Household | 1 | 1242 | 60.9 | 0 | 0 | 50.5 | 0 | 10.6 | 0 | -0.4 | 0.3 | -1.4 | 1.7 | 0 | 0 | 0 | 0 | 13.1 | 11.2 | -2.76 | 4.63 | 0.016 | 0 | 0.006 | 41.7 | 0 | 0 | 34.4 | 0 | 7.4 | 0 | -0.3 | 0.2 | -0.9 | 1.2 | 0 | 0 | 0 | 0 | 9.22 | 7.59 | -1.89 | 3.52 | 0.01 | 0 | 0.004 | PreCW-Top-GasDHW-GasDry | Appl-CW-Top-GasDHW-GasDry-Tier2AnyDMoMH15CZ02DEER2017 | 0
42958.3843 | Appl-CW-Top-GasDHW-GasDry-Tier2 | DMo | MH15 | CZ03 | rDXGF | -1 | Household | 1 | 1242 | 53.8 | 0 | 0 | 50.5 | 0 | 4.2 | 0 | -0.3 | -0.6 | -1.3 | 0.7 | 0 | 0 | 0 | 0 | 13.2 | 11.2 | -2.65 | 4.63 | 0.017 | 0 | 0.006 | 37 | 0 | 0 | 34.4 | 0 | 3.2 | 0 | -0.2 | -0.4 | -0.9 | 0.5 | 0 | 0 | 0 | 0 | 9.3 | 7.59 | -1.82 | 3.53 | 0.012 | 0 | 0.004 | PreCW-Top-GasDHW-GasDry | Appl-CW-Top-GasDHW-GasDry-Tier2AnyDMoMH15CZ03DEER2017 | 0
42958.3843 | Appl-CW-Top-GasDHW-GasDry-Tier2 | DMo | MH15 | CZ04 | rDXGF | -1 | Household | 1 | 1242 | 61.9 | 0 | 0 | 50.5 | 0 | 11.2 | 0 | -0.3 | 0.6 | -1.2 | 1.8 | 0 | 0 | 0 | 0 | 13.3 | 11.2 | -2.39 | 4.49 | 0.015 | 0 | 0.007 | 42.7 | 0 | 0 | 34.4 | 0 | 8 | 0 | -0.2 | 0.5 | -0.8 | 1.3 | 0 | 0 | 0 | 0 | 9.37 | 7.59 | -1.64 | 3.42 | 0.01 | 0 | 0.005 | PreCW-Top-GasDHW-GasDry | Appl-CW-Top-GasDHW-GasDry-Tier2AnyDMoMH15CZ04DEER2017 | 0
42958.3843 | Appl-CW-Top-GasDHW-GasDry-Tier2 | DMo | MH15 | CZ05 | rDXGF | -1 | Household | 1 | 1242 | 54.9 | 0 | 0 | 50.7 | 0 | 5.4 | 0 | -0.4 | -0.6 | -1.5 | 0.9 | 0 | 0 | 0 | 0 | 12.8 | 11.2 | -3.13 | 4.71 | 0.017 | 0 | 0.007 | 37.4 | 0 | 0 | 34.5 | 0 | 3.6 | 0 | -0.2 | -0.4 | -1 | 0.6 | 0 | 0 | 0 | 0 | 9.06 | 7.59 | -2.12 | 3.58 | 0.011 | 0 | 0.005 | PreCW-Top-GasDHW-GasDry | Appl-CW-Top-GasDHW-GasDry-Tier2AnyDMoMH15CZ05DEER2017 | 0
42958.3843 | Appl-CW-Top-GasDHW-GasDry-Tier2 | DMo | MH15 | CZ06 | rDXGF | -1 | Household | 1 | 1242 | 64.3 | 0 | 0 | 50.5 | 0 | 12.8 | 0 | -0.3 | 1.2 | -0.9 | 2.2 | 0 | 0 | 0 | 0 | 13.6 | 11.2 | -1.95 | 4.36 | 0.013 | 0 | 0.006 | 43.2 | 0 | 0 | 34.4 | 0 | 8.2 | 0 | -0.2 | 0.7 | -0.6 | 1.4 | 0 | 0 | 0 | 0 | 9.56 | 7.59 | -1.35 | 3.31 | 0.009 | 0 | 0.004 | PreCW-Top-GasDHW-GasDry | Appl-CW-Top-GasDHW-GasDry-Tier2AnyDMoMH15CZ06DEER2017 | 0
42958.3843 | Appl-CW-Top-GasDHW-GasDry-Tier2 | DMo | MH15 | CZ07 | rDXGF | -1 | Household | 1 | 1242 | 68.4 | 0 | 0 | 50.6 | 0 | 15.6 | 0 | -0.1 | 2.3 | -0.4 | 2.7 | 0 | 0 | 0 | 0 | 14.6 | 11.2 | -0.89 | 4.31 | 0.013 | 0 | 0.007 | 46.9 | 0 | 0 | 34.4 | 0 | 10.9 | 0 | -0.1 | 1.6 | -0.3 | 1.9 | 0 | 0 | 0 | 0 | 10.3 | 7.59 | -0.58 | 3.28 | 0.009 | 0 | 0.005 | PreCW-Top-GasDHW-GasDry | Appl-CW-Top-GasDHW-GasDry-Tier2AnyDMoMH15CZ07DEER2017 | 0
42958.3843 | Appl-CW-Top-GasDHW-GasDry-Tier2 | DMo | MH15 | CZ08 | rDXGF | -1 | Household | 1 | 1242 | 69.4 | 0 | 0 | 50.5 | 0 | 16.9 | 0 | -0.1 | 2.2 | -0.6 | 2.8 | 0 | 0 | 0 | 0 | 14.2 | 11.2 | -1.27 | 4.24 | 0.015 | 0 | 0.007 | 47.3 | 0 | 0 | 34.4 | 0 | 11.6 | 0 | -0.1 | 1.5 | -0.4 | 1.9 | 0 | 0 | 0 | 0 | 9.95 | 7.59 | -0.87 | 3.23 | 0.01 | 0 | 0.005 | PreCW-Top-GasDHW-GasDry | Appl-CW-Top-GasDHW-GasDry-Tier2AnyDMoMH15CZ08DEER2017 | 0
42958.3843 | Appl-CW-Top-GasDHW-GasDry-Tier2 | DMo | MH15 | CZ09 | rDXGF | -1 | Household | 1 | 1242 | 66.3 | 0 | 0 | 50.4 | 0 | 14.6 | 0 | -0.2 | 1.5 | -0.8 | 2.3 | 0 | 0 | 0 | 0 | 13.9 | 11.2 | -1.58 | 4.24 | 0.014 | 0 | 0.006 | 45.1 | 0 | 0 | 34.4 | 0 | 9.9 | 0 | -0.1 | 1.1 | -0.5 | 1.6 | 0 | 0 | 0 | 0 | 9.75 | 7.59 | -1.07 | 3.22 | 0.01 | 0 | 0.004 | PreCW-Top-GasDHW-GasDry | Appl-CW-Top-GasDHW-GasDry-Tier2AnyDMoMH15CZ09DEER2017 | 0
42958.3843 | Appl-CW-Top-GasDHW-GasDry-Tier2 | DMo | MH15 | CZ10 | rDXGF | -1 | Household | 1 | 1242 | 68.4 | 0 | 0 | 50.4 | 0 | 16.5 | 0 | -0.2 | 1.7 | -0.9 | 2.5 | 0 | 0 | 0 | 0 | 13.7 | 11.2 | -1.77 | 4.22 | 0.013 | 0 | 0.007 | 46.2 | 0 | 0 | 34.3 | 0 | 10.9 | 0 | -0.1 | 1.1 | -0.6 | 1.7 | 0 | 0 | 0 | 0 | 9.61 | 7.59 | -1.19 | 3.21 | 0.009 | 0 | 0.005 | PreCW-Top-GasDHW-GasDry | Appl-CW-Top-GasDHW-GasDry-Tier2AnyDMoMH15CZ10DEER2017 | 0
42958.3843 | Appl-CW-Top-GasDHW-GasDry-Tier2 | DMo | MH15 | CZ11 | rDXGF | -1 | Household | 1 | 1242 | 65.1 | 0 | 0 | 50.4 | 0 | 13.9 | 0 | -0.3 | 1 | -1 | 2 | 0 | 0 | 0 | 0 | 13.3 | 11.2 | -2.15 | 4.27 | 0.013 | 0 | 0.007 | 44.3 | 0 | 0 | 34.3 | 0 | 9.5 | 0 | -0.2 | 0.7 | -0.7 | 1.4 | 0 | 0 | 0 | 0 | 9.36 | 7.59 | -1.48 | 3.25 | 0.009 | 0 | 0.005 | PreCW-Top-GasDHW-GasDry | Appl-CW-Top-GasDHW-GasDry-Tier2AnyDMoMH15CZ11DEER2017 | 0
42958.3843 | Appl-CW-Top-GasDHW-GasDry-Tier2 | DMo | MH15 | CZ12 | rDXGF | -1 | Household | 1 | 1242 | 64.1 | 0 | 0 | 50.4 | 0 | 13.1 | 0 | -0.3 | 0.8 | -1.2 | 2 | 0 | 0 | 0 | 0 | 13.3 | 11.2 | -2.28 | 4.41 | 0.016 | 0 | 0.007 | 43.5 | 0 | 0 | 34.3 | 0 | 8.8 | 0 | -0.2 | 0.5 | -0.8 | 1.3 | 0 | 0 | 0 | 0 | 9.41 | 7.59 | -1.55 | 3.36 | 0.011 | 0 | 0.005 | PreCW-Top-GasDHW-GasDry | Appl-CW-Top-GasDHW-GasDry-Tier2AnyDMoMH15CZ12DEER2017 | 0
42958.3843 | Appl-CW-Top-GasDHW-GasDry-Tier2 | DMo | MH15 | CZ13 | rDXGF | -1 | Household | 1 | 1242 | 68.6 | 0 | 0 | 50.4 | 0 | 17 | 0 | -0.2 | 1.6 | -1 | 2.5 | 0 | 0 | 0 | 0 | 13.5 | 11.2 | -1.96 | 4.22 | 0.015 | 0 | 0.007 | 47.2 | 0 | 0 | 34.4 | 0 | 11.9 | 0 | -0.1 | 1.2 | -0.7 | 1.8 | 0 | 0 | 0 | 0 | 9.47 | 7.59 | -1.33 | 3.21 | 0.01 | 0 | 0.005 | PreCW-Top-GasDHW-GasDry | Appl-CW-Top-GasDHW-GasDry-Tier2AnyDMoMH15CZ13DEER2017 | 0
42958.3843 | Appl-CW-Top-GasDHW-GasDry-Tier2 | DMo | MH15 | CZ14 | rDXGF | -1 | Household | 1 | 1242 | 67.1 | 0 | 0 | 50.3 | 0 | 15.8 | 0 | -0.3 | 1.2 | -1.2 | 2.4 | 0 | 0 | 0 | 0 | 13.2 | 11.2 | -2.28 | 4.31 | 0.014 | 0 | 0.007 | 45.9 | 0 | 0 | 34.3 | 0 | 11 | 0 | -0.2 | 0.8 | -0.8 | 1.7 | 0 | 0 | 0 | 0 | 9.3 | 7.59 | -1.56 | 3.28 | 0.01 | 0 | 0.005 | PreCW-Top-GasDHW-GasDry | Appl-CW-Top-GasDHW-GasDry-Tier2AnyDMoMH15CZ14DEER2017 | 0
42958.3843 | Appl-CW-Top-GasDHW-GasDry-Tier2 | DMo | MH15 | CZ15 | rDXGF | -1 | Household | 1 | 1242 | 75.2 | 0 | 0 | 50.2 | 0 | 22.4 | 0 | -0.1 | 2.6 | -0.4 | 3 | 0 | 0 | 0 | 0 | 14 | 11.2 | -0.8 | 3.55 | 0.015 | 0 | 0.007 | 51.1 | 0 | 0 | 34.2 | 0 | 15.2 | 0 | -0.1 | 1.8 | -0.2 | 2 | 0 | 0 | 0 | 0 | 9.74 | 7.59 | -0.55 | 2.7 | 0.01 | 0 | 0.005 | PreCW-Top-GasDHW-GasDry | Appl-CW-Top-GasDHW-GasDry-Tier2AnyDMoMH15CZ15DEER2017 | 0
42958.3843 | Appl-CW-Top-GasDHW-GasDry-Tier2 | DMo | MH15 | CZ16 | rDXGF | -1 | Household | 1 | 1242 | 57.1 | 0 | 0 | 50.7 | 0 | 6.8 | 0 | -0.3 | -0.1 | -1.2 | 1.1 | 0 | 0 | 0 | 0 | 13.8 | 11.2 | -2.39 | 4.95 | 0.013 | 0 | 0.006 | 39 | 0 | 0 | 34.5 | 0 | 4.7 | 0 | -0.2 | -0.1 | -0.8 | 0.8 | 0 | 0 | 0 | 0 | 9.75 | 7.59 | -1.61 | 3.77 | 0.008 | 0 | 0.004 | PreCW-Top-GasDHW-GasDry | Appl-CW-Top-GasDHW-GasDry-Tier2AnyDMoMH15CZ16DEER2017 | 0
42958.3843 | Appl-CW-Top-GasDHW-GasDry-Tier2 | DMo | MH72 | CZ01 | rDXGF | -1 | Household | 1 | 1196 | 49.3 | 0 | 0 | 50.9 | 0 | 0 | 0 | -0.3 | -1.5 | -1.5 | 0 | 0 | 0 | 0 | 0 | 13.6 | 11.2 | -2.61 | 4.97 | 0.007 | 0 | 0.007 | 33.6 | 0 | 0 | 34.7 | 0 | 0 | 0 | -0.2 | -1 | -1 | 0 | 0 | 0 | 0 | 0 | 9.62 | 7.59 | -1.76 | 3.78 | 0.005 | 0 | 0.005 | PreCW-Top-GasDHW-GasDry | Appl-CW-Top-GasDHW-GasDry-Tier2AnyDMoMH72CZ01DEER2017 | 0
42958.3843 | Appl-CW-Top-GasDHW-GasDry-Tier2 | DMo | MH72 | CZ02 | rDXGF | -1 | Household | 1 | 1196 | 62 | 0 | 0 | 50.5 | 0 | 11.7 | 0 | -0.3 | 0 | -1.5 | 1.5 | 0 | 0 | 0 | 0 | 13.4 | 11.2 | -2.4 | 4.63 | 0.025 | 0 | 0.007 | 42.2 | 0 | 0 | 34.4 | 0 | 7.9 | 0 | -0.2 | 0 | -1 | 1 | 0 | 0 | 0 | 0 | 9.47 | 7.59 | -1.63 | 3.52 | 0.017 | 0 | 0.005 | PreCW-Top-GasDHW-GasDry | Appl-CW-Top-GasDHW-GasDry-Tier2AnyDMoMH72CZ02DEER2017 | 0
42958.3843 | Appl-CW-Top-GasDHW-GasDry-Tier2 | DMo | MH72 | CZ03 | rDXGF | -1 | Household | 1 | 1196 | 58.5 | 0 | 0 | 50.5 | 0 | 8.3 | 0 | -0.2 | -0.1 | -1.3 | 1.2 | 0 | 0 | 0 | 0 | 13.5 | 11.2 | -2.33 | 4.64 | 0.021 | 0 | 0.007 | 40.4 | 0 | 0 | 34.4 | 0 | 6.2 | 0 | -0.2 | 0 | -0.9 | 0.9 | 0 | 0 | 0 | 0 | 9.52 | 7.59 | -1.59 | 3.53 | 0.014 | 0 | 0.005 | PreCW-Top-GasDHW-GasDry | Appl-CW-Top-GasDHW-GasDry-Tier2AnyDMoMH72CZ03DEER2017 | 0
42958.3843 | Appl-CW-Top-GasDHW-GasDry-Tier2 | DMo | MH72 | CZ04 | rDXGF | -1 | Household | 1 | 1196 | 65.3 | 0 | 0 | 50.5 | 0 | 14.2 | 0 | -0.3 | 0.7 | -1.1 | 1.9 | 0 | 0 | 0 | 0 | 13.7 | 11.2 | -1.99 | 4.49 | 0.019 | 0 | 0.007 | 43.8 | 0 | 0 | 34.4 | 0 | 9.1 | 0 | -0.2 | 0.4 | -0.8 | 1.2 | 0 | 0 | 0 | 0 | 9.64 | 7.59 | -1.37 | 3.42 | 0.014 | 0 | 0.005 | PreCW-Top-GasDHW-GasDry | Appl-CW-Top-GasDHW-GasDry-Tier2AnyDMoMH72CZ04DEER2017 | 0
42958.3843 | Appl-CW-Top-GasDHW-GasDry-Tier2 | DMo | MH72 | CZ05 | rDXGF | -1 | Household | 1 | 1196 | 55.7 | 0 | 0 | 50.6 | 0 | 6.2 | 0 | -0.3 | -0.7 | -1.6 | 0.9 | 0 | 0 | 0 | 0 | 13.1 | 11.2 | -2.86 | 4.71 | 0.025 | 0 | 0.007 | 36.2 | 0 | 0 | 34.5 | 0 | 2.6 | 0 | -0.2 | -0.7 | -1.1 | 0.4 | 0 | 0 | 0 | 0 | 9.18 | 7.59 | -2 | 3.58 | 0.012 | 0 | 0.005 | PreCW-Top-GasDHW-GasDry | Appl-CW-Top-GasDHW-GasDry-Tier2AnyDMoMH72CZ05DEER2017 | 0
42958.3843 | Appl-CW-Top-GasDHW-GasDry-Tier2 | DMo | MH72 | CZ06 | rDXGF | -1 | Household | 1 | 1196 | 66.8 | 0 | 0 | 50.5 | 0 | 15.1 | 0 | -0.1 | 1.2 | -0.8 | 2.1 | 0 | 0 | 0 | 0 | 14.1 | 11.2 | -1.44 | 4.36 | 0.016 | 0 | 0.007 | 45.4 | 0 | 0 | 34.4 | 0 | 10.3 | 0 | -0.1 | 0.8 | -0.6 | 1.4 | 0 | 0 | 0 | 0 | 9.93 | 7.59 | -0.98 | 3.32 | 0.011 | 0 | 0.005 | PreCW-Top-GasDHW-GasDry | Appl-CW-Top-GasDHW-GasDry-Tier2AnyDMoMH72CZ06DEER2017 | 0
42958.3843 | Appl-CW-Top-GasDHW-GasDry-Tier2 | DMo | MH72 | CZ07 | rDXGF | -1 | Household | 1 | 1196 | 69.3 | 0 | 0 | 50.6 | 0 | 17.2 | 0 | -0.1 | 1.6 | -0.8 | 2.4 | 0 | 0 | 0 | 0 | 14.1 | 11.2 | -1.4 | 4.32 | 0.016 | 0 | 0.007 | 46.2 | 0 | 0 | 34.4 | 0 | 10.8 | 0 | -0.1 | 1 | -0.5 | 1.5 | 0 | 0 | 0 | 0 | 9.89 | 7.59 | -0.98 | 3.28 | 0.013 | 0 | 0.005 | PreCW-Top-GasDHW-GasDry | Appl-CW-Top-GasDHW-GasDry-Tier2AnyDMoMH72CZ07DEER2017 | 0
42958.3843 | Appl-CW-Top-GasDHW-GasDry-Tier2 | DMo | MH72 | CZ08 | rDXGF | -1 | Household | 1 | 1196 | 71.2 | 0 | 0 | 50.5 | 0 | 19.1 | 0 | -0.1 | 1.8 | -0.8 | 2.5 | 0 | 0 | 0 | 0 | 14.1 | 11.2 | -1.38 | 4.24 | 0.018 | 0 | 0.007 | 48.4 | 0 | 0 | 34.4 | 0 | 13 | 0 | -0.1 | 1.2 | -0.5 | 1.7 | 0 | 0 | 0 | 0 | 9.89 | 7.59 | -0.93 | 3.23 | 0.012 | 0 | 0.005 | PreCW-Top-GasDHW-GasDry | Appl-CW-Top-GasDHW-GasDry-Tier2AnyDMoMH72CZ08DEER2017 | 0
42958.3843 | Appl-CW-Top-GasDHW-GasDry-Tier2 | DMo | MH72 | CZ09 | rDXGF | -1 | Household | 1 | 1196 | 73.6 | 0 | 0 | 50.5 | 0 | 21.5 | 0 | -0.2 | 1.9 | -0.9 | 2.8 | 0 | 0 | 0 | 0 | 13.9 | 11.2 | -1.51 | 4.24 | 0.017 | 0 | 0.006 | 50.5 | 0 | 0 | 34.4 | 0 | 14.9 | 0 | -0.1 | 1.3 | -0.6 | 2 | 0 | 0 | 0 | 0 | 9.8 | 7.59 | -1.01 | 3.23 | 0.011 | 0 | 0.004 | PreCW-Top-GasDHW-GasDry | Appl-CW-Top-GasDHW-GasDry-Tier2AnyDMoMH72CZ09DEER2017 | 0
42958.3843 | Appl-CW-Top-GasDHW-GasDry-Tier2 | DMo | MH72 | CZ10 | rDXGF | -1 | Household | 1 | 1196 | 70.5 | 0 | 0 | 50.5 | 0 | 18.8 | 0 | -0.1 | 1.5 | -0.8 | 2.3 | 0 | 0 | 0 | 0 | 13.9 | 11.2 | -1.49 | 4.22 | 0.018 | 0 | 0.007 | 48.2 | 0 | 0 | 34.4 | 0 | 12.9 | 0 | -0.1 | 1 | -0.6 | 1.6 | 0 | 0 | 0 | 0 | 9.8 | 7.59 | -1 | 3.21 | 0.012 | 0 | 0.005 | PreCW-Top-GasDHW-GasDry | Appl-CW-Top-GasDHW-GasDry-Tier2AnyDMoMH72CZ10DEER2017 | 0
42958.3843 | Appl-CW-Top-GasDHW-GasDry-Tier2 | DMo | MH72 | CZ11 | rDXGF | -1 | Household | 1 | 1196 | 69.2 | 0 | 0 | 50.4 | 0 | 18 | 0 | -0.3 | 1 | -1.2 | 2.1 | 0 | 0 | 0 | 0 | 13.6 | 11.2 | -1.89 | 4.27 | 0.019 | 0 | 0.007 | 47.1 | 0 | 0 | 34.3 | 0 | 12.3 | 0 | -0.2 | 0.6 | -0.8 | 1.4 | 0 | 0 | 0 | 0 | 9.58 | 7.59 | -1.27 | 3.25 | 0.013 | 0 | 0.005 | PreCW-Top-GasDHW-GasDry | Appl-CW-Top-GasDHW-GasDry-Tier2AnyDMoMH72CZ11DEER2017 | 0
42958.3843 | Appl-CW-Top-GasDHW-GasDry-Tier2 | DMo | MH72 | CZ12 | rDXGF | -1 | Household | 1 | 1196 | 67.4 | 0 | 0 | 50.4 | 0 | 16.5 | 0 | -0.3 | 0.7 | -1.3 | 2 | 0 | 0 | 0 | 0 | 13.4 | 11.2 | -2.18 | 4.41 | 0.022 | 0 | 0.007 | 45.2 | 0 | 0 | 34.3 | 0 | 10.6 | 0 | -0.2 | 0.4 | -0.9 | 1.3 | 0 | 0 | 0 | 0 | 9.45 | 7.59 | -1.49 | 3.36 | 0.015 | 0 | 0.004 | PreCW-Top-GasDHW-GasDry | Appl-CW-Top-GasDHW-GasDry-Tier2AnyDMoMH72CZ12DEER2017 | 0
42958.3843 | Appl-CW-Top-GasDHW-GasDry-Tier2 | DMo | MH72 | CZ13 | rDXGF | -1 | Household | 1 | 1196 | 71 | 0 | 0 | 50.3 | 0 | 19.7 | 0 | -0.2 | 1.2 | -1.2 | 2.4 | 0 | 0 | 0 | 0 | 13.4 | 11.2 | -2.05 | 4.22 | 0.018 | 0 | 0.007 | 48.3 | 0 | 0 | 34.3 | 0 | 13.4 | 0 | -0.2 | 0.8 | -0.8 | 1.6 | 0 | 0 | 0 | 0 | 9.4 | 7.59 | -1.4 | 3.21 | 0.012 | 0 | 0.005 | PreCW-Top-GasDHW-GasDry | Appl-CW-Top-GasDHW-GasDry-Tier2AnyDMoMH72CZ13DEER2017 | 0
42958.3843 | Appl-CW-Top-GasDHW-GasDry-Tier2 | DMo | MH72 | CZ14 | rDXGF | -1 | Household | 1 | 1196 | 71.7 | 0 | 0 | 50.4 | 0 | 20.1 | 0 | -0.2 | 1.4 | -1.1 | 2.4 | 0 | 0 | 0 | 0 | 13.7 | 11.2 | -1.84 | 4.3 | 0.017 | 0 | 0.007 | 48.7 | 0 | 0 | 34.3 | 0 | 13.6 | 0 | -0.1 | 1 | -0.8 | 1.6 | 0 | 0 | 0 | 0 | 9.61 | 7.59 | -1.25 | 3.27 | 0.011 | 0 | 0.005 | PreCW-Top-GasDHW-GasDry | Appl-CW-Top-GasDHW-GasDry-Tier2AnyDMoMH72CZ14DEER2017 | 0
42958.3843 | Appl-CW-Top-GasDHW-GasDry-Tier2 | DMo | MH72 | CZ15 | rDXGF | -1 | Household | 1 | 1196 | 78.3 | 0 | 0 | 50.3 | 0 | 25.7 | 0 | -0.1 | 2.4 | -0.4 | 2.8 | 0 | 0 | 0 | 0 | 14.1 | 11.2 | -0.68 | 3.55 | 0.017 | 0 | 0.007 | 53.4 | 0 | 0 | 34.2 | 0 | 17.6 | 0 | 0 | 1.6 | -0.3 | 1.9 | 0 | 0 | 0 | 0 | 9.84 | 7.59 | -0.45 | 2.7 | 0.012 | 0 | 0.005 | PreCW-Top-GasDHW-GasDry | Appl-CW-Top-GasDHW-GasDry-Tier2AnyDMoMH72CZ15DEER2017 | 0
42958.3843 | Appl-CW-Top-GasDHW-GasDry-Tier2 | DMo | MH72 | CZ16 | rDXGF | -1 | Household | 1 | 1196 | 63 | 0 | 0 | 50.4 | 0 | 12.7 | 0 | -0.4 | 0.2 | -1.6 | 1.8 | 0 | 0 | 0 | 0 | 13.5 | 11.2 | -2.64 | 4.95 | 0.016 | 0 | 0.007 | 43.3 | 0 | 0 | 34.3 | 0 | 9 | 0 | -0.3 | 0.2 | -1.1 | 1.3 | 0 | 0 | 0 | 0 | 9.54 | 7.59 | -1.82 | 3.77 | 0.011 | 0 | 0.005 | PreCW-Top-GasDHW-GasDry | Appl-CW-Top-GasDHW-GasDry-Tier2AnyDMoMH72CZ16DEER2017 | 0
42958.3843 | Appl-CW-Top-GasDHW-GasDry-Tier2 | DMo | MH85 | CZ01 | rDXGF | -1 | Household | 1 | 1242 | 48.3 | 0 | 0 | 50.8 | 0 | 0 | 0 | -0.4 | -2 | -2 | 0 | 0 | 0 | 0 | 0 | 12.6 | 11.2 | -3.62 | 4.97 | 0.007 | 0 | 0.007 | 32.9 | 0 | 0 | 34.6 | 0 | 0 | 0 | -0.3 | -1.4 | -1.4 | 0 | 0 | 0 | 0 | 0 | 8.9 | 7.59 | -2.48 | 3.78 | 0.004 | 0 | 0.004 | PreCW-Top-GasDHW-GasDry | Appl-CW-Top-GasDHW-GasDry-Tier2AnyDMoMH85CZ01DEER2017 | 0
42958.3843 | Appl-CW-Top-GasDHW-GasDry-Tier2 | DMo | MH85 | CZ02 | rDXGF | -1 | Household | 1 | 1242 | 58.1 | 0 | 0 | 50.3 | 0 | 8.9 | 0 | -0.3 | -0.7 | -1.9 | 1.2 | 0 | 0 | 0 | 0 | 12.7 | 11.2 | -3.13 | 4.63 | 0.029 | 0 | 0.007 | 38.4 | 0 | 0 | 34.2 | 0 | 5 | 0 | -0.2 | -0.6 | -1.3 | 0.7 | 0 | 0 | 0 | 0 | 8.99 | 7.59 | -2.11 | 3.52 | 0.02 | 0 | 0.005 | PreCW-Top-GasDHW-GasDry | Appl-CW-Top-GasDHW-GasDry-Tier2AnyDMoMH85CZ02DEER2017 | 0
42958.3843 | Appl-CW-Top-GasDHW-GasDry-Tier2 | DMo | MH85 | CZ03 | rDXGF | -1 | Household | 1 | 1242 | 58.3 | 0 | 0 | 50.4 | 0 | 8.8 | 0 | -0.3 | -0.6 | -1.8 | 1.3 | 0 | 0 | 0 | 0 | 12.7 | 11.2 | -3.13 | 4.64 | 0.02 | 0 | 0.007 | 40.1 | 0 | 0 | 34.3 | 0 | 6.4 | 0 | -0.2 | -0.3 | -1.3 | 0.9 | 0 | 0 | 0 | 0 | 8.99 | 7.59 | -2.13 | 3.53 | 0.014 | 0 | 0.005 | PreCW-Top-GasDHW-GasDry | Appl-CW-Top-GasDHW-GasDry-Tier2AnyDMoMH85CZ03DEER2017 | 0
42958.3843 | Appl-CW-Top-GasDHW-GasDry-Tier2 | DMo | MH85 | CZ04 | rDXGF | -1 | Household | 1 | 1242 | 65.9 | 0 | 0 | 50.4 | 0 | 15.3 | 0 | -0.3 | 0.5 | -1.5 | 2 | 0 | 0 | 0 | 0 | 13.2 | 11.2 | -2.49 | 4.49 | 0.022 | 0 | 0.007 | 45.8 | 0 | 0 | 34.3 | 0 | 11.2 | 0 | -0.2 | 0.4 | -1.1 | 1.5 | 0 | 0 | 0 | 0 | 9.32 | 7.59 | -1.69 | 3.42 | 0.017 | 0 | 0.005 | PreCW-Top-GasDHW-GasDry | Appl-CW-Top-GasDHW-GasDry-Tier2AnyDMoMH85CZ04DEER2017 | 0
42958.3843 | Appl-CW-Top-GasDHW-GasDry-Tier2 | DMo | MH85 | CZ05 | rDXGF | -1 | Household | 1 | 1242 | 54.1 | 0 | 0 | 50.5 | 0 | 5.2 | 0 | -0.4 | -1.3 | -2 | 0.7 | 0 | 0 | 0 | 0 | 12.6 | 11.2 | -3.35 | 4.71 | 0.025 | 0 | 0.007 | 36.2 | 0 | 0 | 34.4 | 0 | 3 | 0 | -0.3 | -0.9 | -1.3 | 0.4 | 0 | 0 | 0 | 0 | 8.88 | 7.59 | -2.29 | 3.58 | 0.017 | 0 | 0.005 | PreCW-Top-GasDHW-GasDry | Appl-CW-Top-GasDHW-GasDry-Tier2AnyDMoMH85CZ05DEER2017 | 0
42958.3843 | Appl-CW-Top-GasDHW-GasDry-Tier2 | DMo | MH85 | CZ06 | rDXGF | -1 | Household | 1 | 1242 | 65.1 | 0 | 0 | 50.5 | 0 | 14 | 0 | -0.3 | 0.8 | -1.1 | 2 | 0 | 0 | 0 | 0 | 13.6 | 11.2 | -1.95 | 4.36 | 0.016 | 0 | 0.007 | 44.6 | 0 | 0 | 34.4 | 0 | 9.7 | 0 | -0.2 | 0.6 | -0.8 | 1.4 | 0 | 0 | 0 | 0 | 9.57 | 7.59 | -1.33 | 3.32 | 0.011 | 0 | 0.005 | PreCW-Top-GasDHW-GasDry | Appl-CW-Top-GasDHW-GasDry-Tier2AnyDMoMH85CZ06DEER2017 | 0
42958.3843 | Appl-CW-Top-GasDHW-GasDry-Tier2 | DMo | MH85 | CZ07 | rDXGF | -1 | Household | 1 | 1242 | 68.5 | 0 | 0 | 50.5 | 0 | 16.7 | 0 | -0.1 | 1.4 | -1 | 2.3 | 0 | 0 | 0 | 0 | 13.8 | 11.2 | -1.69 | 4.32 | 0.016 | 0 | 0.007 | 46.9 | 0 | 0 | 34.4 | 0 | 11.6 | 0 | -0.1 | 1 | -0.7 | 1.6 | 0 | 0 | 0 | 0 | 9.72 | 7.59 | -1.16 | 3.28 | 0.011 | 0 | 0.005 | PreCW-Top-GasDHW-GasDry | Appl-CW-Top-GasDHW-GasDry-Tier2AnyDMoMH85CZ07DEER2017 | 0
42958.3843 | Appl-CW-Top-GasDHW-GasDry-Tier2 | DMo | MH85 | CZ08 | rDXGF | -1 | Household | 1 | 1242 | 69.2 | 0 | 0 | 50.4 | 0 | 17.7 | 0 | -0.2 | 1.3 | -1 | 2.3 | 0 | 0 | 0 | 0 | 13.7 | 11.2 | -1.75 | 4.24 | 0.016 | 0 | 0.007 | 47 | 0 | 0 | 34.3 | 0 | 11.9 | 0 | -0.1 | 0.9 | -0.7 | 1.5 | 0 | 0 | 0 | 0 | 9.62 | 7.59 | -1.2 | 3.23 | 0.011 | 0 | 0.005 | PreCW-Top-GasDHW-GasDry | Appl-CW-Top-GasDHW-GasDry-Tier2AnyDMoMH85CZ08DEER2017 | 0
42958.3843 | Appl-CW-Top-GasDHW-GasDry-Tier2 | DMo | MH85 | CZ09 | rDXGF | -1 | Household | 1 | 1242 | 67.2 | 0 | 0 | 50.3 | 0 | 16.2 | 0 | -0.3 | 0.9 | -1.1 | 2.1 | 0 | 0 | 0 | 0 | 13.6 | 11.2 | -1.89 | 4.24 | 0.017 | 0 | 0.007 | 47.2 | 0 | 0 | 34.3 | 0 | 12.3 | 0 | -0.2 | 0.8 | -0.8 | 1.6 | 0 | 0 | 0 | 0 | 9.53 | 7.59 | -1.29 | 3.23 | 0.011 | 0 | 0.005 | PreCW-Top-GasDHW-GasDry | Appl-CW-Top-GasDHW-GasDry-Tier2AnyDMoMH85CZ09DEER2017 | 0
42958.3843 | Appl-CW-Top-GasDHW-GasDry-Tier2 | DMo | MH85 | CZ10 | rDXGF | -1 | Household | 1 | 1242 | 71.4 | 0 | 0 | 50.4 | 0 | 19.8 | 0 | -0.2 | 1.4 | -1.1 | 2.4 | 0 | 0 | 0 | 0 | 13.6 | 11.2 | -1.8 | 4.22 | 0.018 | 0 | 0.007 | 48.3 | 0 | 0 | 34.3 | 0 | 13.2 | 0 | -0.1 | 0.9 | -0.8 | 1.6 | 0 | 0 | 0 | 0 | 9.55 | 7.59 | -1.24 | 3.21 | 0.012 | 0 | 0.004 | PreCW-Top-GasDHW-GasDry | Appl-CW-Top-GasDHW-GasDry-Tier2AnyDMoMH85CZ10DEER2017 | 0
42958.3843 | Appl-CW-Top-GasDHW-GasDry-Tier2 | DMo | MH85 | CZ11 | rDXGF | -1 | Household | 1 | 1242 | 69 | 0 | 0 | 50.3 | 0 | 18.3 | 0 | -0.3 | 0.7 | -1.5 | 2.2 | 0 | 0 | 0 | 0 | 13 | 11.2 | -2.48 | 4.27 | 0.018 | 0 | 0.007 | 47.1 | 0 | 0 | 34.3 | 0 | 12.5 | 0 | -0.2 | 0.4 | -1.1 | 1.5 | 0 | 0 | 0 | 0 | 9.17 | 7.59 | -1.68 | 3.25 | 0.012 | 0 | 0.005 | PreCW-Top-GasDHW-GasDry | Appl-CW-Top-GasDHW-GasDry-Tier2AnyDMoMH85CZ11DEER2017 | 0
42958.3843 | Appl-CW-Top-GasDHW-GasDry-Tier2 | DMo | MH85 | CZ12 | rDXGF | -1 | Household | 1 | 1242 | 65.3 | 0 | 0 | 50.3 | 0 | 15.2 | 0 | -0.3 | 0.2 | -1.6 | 1.8 | 0 | 0 | 0 | 0 | 12.9 | 11.2 | -2.74 | 4.41 | 0.02 | 0 | 0.007 | 44.6 | 0 | 0 | 34.3 | 0 | 10.5 | 0 | -0.2 | 0.1 | -1.1 | 1.2 | 0 | 0 | 0 | 0 | 9.09 | 7.59 | -1.86 | 3.36 | 0.016 | 0 | 0.005 | PreCW-Top-GasDHW-GasDry | Appl-CW-Top-GasDHW-GasDry-Tier2AnyDMoMH85CZ12DEER2017 | 0
42958.3843 | Appl-CW-Top-GasDHW-GasDry-Tier2 | DMo | MH85 | CZ13 | rDXGF | -1 | Household | 1 | 1242 | 70.5 | 0 | 0 | 50.3 | 0 | 19.6 | 0 | -0.3 | 0.9 | -1.5 | 2.4 | 0 | 0 | 0 | 0 | 13 | 11.2 | -2.43 | 4.22 | 0.019 | 0 | 0.007 | 48.2 | 0 | 0 | 34.3 | 0 | 13.5 | 0 | -0.2 | 0.7 | -1 | 1.6 | 0 | 0 | 0 | 0 | 9.16 | 7.59 | -1.64 | 3.21 | 0.013 | 0 | 0.004 | PreCW-Top-GasDHW-GasDry | Appl-CW-Top-GasDHW-GasDry-Tier2AnyDMoMH85CZ13DEER2017 | 0
42958.3843 | Appl-CW-Top-GasDHW-GasDry-Tier2 | DMo | MH85 | CZ14 | rDXGF | -1 | Household | 1 | 1242 | 72.7 | 0 | 0 | 50.3 | 0 | 21.5 | 0 | -0.3 | 1.1 | -1.4 | 2.6 | 0 | 0 | 0 | 0 | 13.1 | 11.2 | -2.46 | 4.3 | 0.017 | 0 | 0.007 | 50.2 | 0 | 0 | 34.3 | 0 | 15.3 | 0 | -0.2 | 0.8 | -1 | 1.9 | 0 | 0 | 0 | 0 | 9.18 | 7.59 | -1.69 | 3.27 | 0.011 | 0 | 0.005 | PreCW-Top-GasDHW-GasDry | Appl-CW-Top-GasDHW-GasDry-Tier2AnyDMoMH85CZ14DEER2017 | 0
42958.3843 | Appl-CW-Top-GasDHW-GasDry-Tier2 | DMo | MH85 | CZ15 | rDXGF | -1 | Household | 1 | 1242 | 74.9 | 0 | 0 | 50.1 | 0 | 23 | 0 | -0.2 | 1.9 | -0.6 | 2.4 | 0 | 0 | 0 | 0 | 13.8 | 11.2 | -0.93 | 3.55 | 0.017 | 0 | 0.007 | 49.8 | 0 | 0 | 34.1 | 0 | 14.6 | 0 | -0.1 | 1.1 | -0.4 | 1.5 | 0 | 0 | 0 | 0 | 9.66 | 7.59 | -0.63 | 2.7 | 0.012 | 0 | 0.005 | PreCW-Top-GasDHW-GasDry | Appl-CW-Top-GasDHW-GasDry-Tier2AnyDMoMH85CZ15DEER2017 | 0
42958.3843 | Appl-CW-Top-GasDHW-GasDry-Tier2 | DMo | MH85 | CZ16 | rDXGF | -1 | Household | 1 | 1242 | 60.3 | 0 | 0 | 50.4 | 0 | 10.8 | 0 | -0.4 | -0.5 | -2 | 1.5 | 0 | 0 | 0 | 0 | 12.9 | 11.2 | -3.22 | 4.95 | 0.017 | 0 | 0.007 | 41.1 | 0 | 0 | 34.3 | 0 | 7.4 | 0 | -0.3 | -0.3 | -1.3 | 1 | 0 | 0 | 0 | 0 | 9.16 | 7.59 | -2.2 | 3.77 | 0.011 | 0 | 0.005 | PreCW-Top-GasDHW-GasDry | Appl-CW-Top-GasDHW-GasDry-Tier2AnyDMoMH85CZ16DEER2017 | 0
42958.3843 | Appl-CW-Top-GasDHW-GasDry-Tier2 | MFm | 1975 | CZ01 | rDXGF | -1 | Household | 1 | 1070.2 | 48.8 | 0 | 0 | 51.3 | 0 | 0.1 | 0 | -1.1 | -1.5 | -1.5 | 0 | 0 | 0 | 0 | 0 | 13.3 | 11.4 | -3.03 | 4.99 | 0.007 | 0 | 0.007 | 33.3 | 0 | 0 | 35 | 0 | 0.1 | 0 | -0.7 | -1 | -1 | 0 | 0 | 0 | 0 | 0 | 9.45 | 7.69 | -2.05 | 3.8 | 0.005 | 0 | 0.005 | PreCW-Top-GasDHW-GasDry | Appl-CW-Top-GasDHW-GasDry-Tier2AnyMFm1975CZ01DEER2017 | 0
42958.3843 | Appl-CW-Top-GasDHW-GasDry-Tier2 | MFm | 1975 | CZ02 | rDXGF | -1 | Household | 1 | 1070.2 | 55.3 | 0 | 0 | 51.3 | 0 | 4.8 | 0 | -0.5 | -0.5 | -1 | 0.6 | 0 | 0 | 0 | 0 | 14 | 11.4 | -2 | 4.62 | 0.018 | 0 | 0.007 | 37.6 | 0 | 0 | 35 | 0 | 3.3 | 0 | -0.4 | -0.3 | -0.7 | 0.4 | 0 | 0 | 0 | 0 | 9.86 | 7.69 | -1.37 | 3.52 | 0.013 | 0 | 0.005 | PreCW-Top-GasDHW-GasDry | Appl-CW-Top-GasDHW-GasDry-Tier2AnyMFm1975CZ02DEER2017 | 0
42958.3843 | Appl-CW-Top-GasDHW-GasDry-Tier2 | MFm | 1975 | CZ03 | rDXGF | -1 | Household | 1 | 1070.2 | 52.4 | 0 | 0 | 51.2 | 0 | 2.3 | 0 | -0.5 | -0.6 | -1 | 0.4 | 0 | 0 | 0 | 0 | 14.1 | 11.4 | -1.94 | 4.65 | 0.01 | 0 | 0.007 | 35.9 | 0 | 0 | 34.9 | 0 | 1.7 | 0 | -0.4 | -0.4 | -0.6 | 0.3 | 0 | 0 | 0 | 0 | 9.96 | 7.69 | -1.29 | 3.54 | 0.007 | 0 | 0.005 | PreCW-Top-GasDHW-GasDry | Appl-CW-Top-GasDHW-GasDry-Tier2AnyMFm1975CZ03DEER2017 | 0
42958.3843 | Appl-CW-Top-GasDHW-GasDry-Tier2 | MFm | 1975 | CZ04 | rDXGF | -1 | Household | 1 | 1070.2 | 56.2 | 0 | 0 | 51.3 | 0 | 5.4 | 0 | -0.4 | -0.2 | -0.9 | 0.7 | 0 | 0 | 0 | 0 | 14.1 | 11.4 | -1.73 | 4.49 | 0.016 | 0 | 0.007 | 38.3 | 0 | 0 | 35 | 0 | 3.6 | 0 | -0.3 | -0.1 | -0.6 | 0.5 | 0 | 0 | 0 | 0 | 9.95 | 7.69 | -1.18 | 3.42 | 0.011 | 0 | 0.005 | PreCW-Top-GasDHW-GasDry | Appl-CW-Top-GasDHW-GasDry-Tier2AnyMFm1975CZ04DEER2017 | 0
42958.3843 | Appl-CW-Top-GasDHW-GasDry-Tier2 | MFm | 1975 | CZ05 | rDXGF | -1 | Household | 1 | 1070.2 | 50.1 | 0 | 0 | 51.3 | 0 | 0.6 | 0 | -0.6 | -1.2 | -1.3 | 0.1 | 0 | 0 | 0 | 0 | 13.4 | 11.4 | -2.66 | 4.72 | 0.008 | 0 | 0.007 | 34.1 | 0 | 0 | 35 | 0 | 0.4 | 0 | -0.4 | -0.9 | -0.9 | 0.1 | 0 | 0 | 0 | 0 | 9.48 | 7.69 | -1.82 | 3.6 | 0.005 | 0 | 0.005 | PreCW-Top-GasDHW-GasDry | Appl-CW-Top-GasDHW-GasDry-Tier2AnyMFm1975CZ05DEER2017 | 0
42958.3843 | Appl-CW-Top-GasDHW-GasDry-Tier2 | MFm | 1975 | CZ06 | rDXGF | -1 | Household | 1 | 1047.7 | 60 | 0 | 0 | 51.4 | 0 | 8.4 | 0 | -0.3 | 0.4 | -0.7 | 1.1 | 0 | 0 | 0 | 0 | 14.2 | 11.4 | -1.5 | 4.36 | 0.016 | 0 | 0.007 | 40.6 | 0 | 0 | 35 | 0 | 5.5 | 0 | -0.2 | 0.3 | -0.5 | 0.7 | 0 | 0 | 0 | 0 | 9.99 | 7.69 | -1.02 | 3.33 | 0.011 | 0 | 0.004 | PreCW-Top-GasDHW-GasDry | Appl-CW-Top-GasDHW-GasDry-Tier2AnyMFm1975CZ06DEER2017 | 0
42958.3843 | Appl-CW-Top-GasDHW-GasDry-Tier2 | MFm | 1975 | CZ07 | rDXGF | -1 | Household | 1 | 1047.7 | 55.8 | 0 | 0 | 51.5 | 0 | 4.7 | 0 | -0.4 | -0.1 | -0.7 | 0.7 | 0 | 0 | 0 | 0 | 14.3 | 11.4 | -1.41 | 4.3 | 0.011 | 0 | 0.007 | 36.8 | 0 | 0 | 35.1 | 0 | 2.3 | 0 | -0.3 | -0.3 | -0.6 | 0.3 | 0 | 0 | 0 | 0 | 9.89 | 7.69 | -1.08 | 3.28 | 0.006 | 0 | 0.005 | PreCW-Top-GasDHW-GasDry | Appl-CW-Top-GasDHW-GasDry-Tier2AnyMFm1975CZ07DEER2017 | 0
42958.3843 | Appl-CW-Top-GasDHW-GasDry-Tier2 | MFm | 1975 | CZ08 | rDXGF | -1 | Household | 1 | 1047.7 | 61 | 0 | 0 | 51.4 | 0 | 9.2 | 0 | -0.2 | 0.6 | -0.6 | 1.2 | 0 | 0 | 0 | 0 | 14.4 | 11.4 | -1.16 | 4.23 | 0.017 | 0 | 0.007 | 41.6 | 0 | 0 | 35 | 0 | 6.3 | 0 | -0.1 | 0.4 | -0.4 | 0.8 | 0 | 0 | 0 | 0 | 10.1 | 7.69 | -0.79 | 3.23 | 0.011 | 0 | 0.005 | PreCW-Top-GasDHW-GasDry | Appl-CW-Top-GasDHW-GasDry-Tier2AnyMFm1975CZ08DEER2017 | 0
42958.3843 | Appl-CW-Top-GasDHW-GasDry-Tier2 | MFm | 1975 | CZ09 | rDXGF | -1 | Household | 1 | 1216.8 | 63.7 | 0 | 0 | 51.1 | 0 | 12 | 0 | -0.3 | 0.8 | -0.7 | 1.5 | 0 | 0 | 0 | 0 | 14.2 | 11.4 | -1.42 | 4.26 | 0.014 | 0 | 0.007 | 43.4 | 0 | 0 | 34.8 | 0 | 8.2 | 0 | -0.2 | 0.6 | -0.5 | 1.1 | 0 | 0 | 0 | 0 | 9.96 | 7.69 | -0.98 | 3.24 | 0.009 | 0 | 0.004 | PreCW-Top-GasDHW-GasDry | Appl-CW-Top-GasDHW-GasDry-Tier2AnyMFm1975CZ09DEER2017 | 0
42958.3843 | Appl-CW-Top-GasDHW-GasDry-Tier2 | MFm | 1975 | CZ10 | rDXGF | -1 | Household | 1 | 1216.8 | 61.1 | 0 | 0 | 51.2 | 0 | 9.8 | 0 | -0.3 | 0.4 | -0.8 | 1.2 | 0 | 0 | 0 | 0 | 14 | 11.4 | -1.59 | 4.22 | 0.019 | 0 | 0.007 | 41.5 | 0 | 0 | 34.9 | 0 | 6.5 | 0 | -0.2 | 0.3 | -0.5 | 0.8 | 0 | 0 | 0 | 0 | 9.82 | 7.69 | -1.09 | 3.22 | 0.013 | 0 | 0.004 | PreCW-Top-GasDHW-GasDry | Appl-CW-Top-GasDHW-GasDry-Tier2AnyMFm1975CZ10DEER2017 | 0
42958.3843 | Appl-CW-Top-GasDHW-GasDry-Tier2 | MFm | 1975 | CZ11 | rDXGF | -1 | Household | 1 | 1098.9 | 60.6 | 0 | 0 | 51.2 | 0 | 9.7 | 0 | -0.3 | 0.1 | -0.9 | 1 | 0 | 0 | 0 | 0 | 13.8 | 11.4 | -1.89 | 4.29 | 0.016 | 0 | 0.007 | 41.2 | 0 | 0 | 34.9 | 0 | 6.6 | 0 | -0.2 | 0.1 | -0.6 | 0.7 | 0 | 0 | 0 | 0 | 9.67 | 7.69 | -1.29 | 3.27 | 0.01 | 0 | 0.005 | PreCW-Top-GasDHW-GasDry | Appl-CW-Top-GasDHW-GasDry-Tier2AnyMFm1975CZ11DEER2017 | 0
42958.3843 | Appl-CW-Top-GasDHW-GasDry-Tier2 | MFm | 1975 | CZ12 | rDXGF | -1 | Household | 1 | 1098.9 | 58.2 | 0 | 0 | 51.2 | 0 | 7.6 | 0 | -0.4 | -0.1 | -1 | 0.9 | 0 | 0 | 0 | 0 | 13.8 | 11.4 | -2 | 4.42 | 0.015 | 0 | 0.007 | 39.6 | 0 | 0 | 34.8 | 0 | 5.1 | 0 | -0.3 | -0.1 | -0.6 | 0.6 | 0 | 0 | 0 | 0 | 9.71 | 7.69 | -1.36 | 3.37 | 0.011 | 0 | 0.005 | PreCW-Top-GasDHW-GasDry | Appl-CW-Top-GasDHW-GasDry-Tier2AnyMFm1975CZ12DEER2017 | 0
42958.3843 | Appl-CW-Top-GasDHW-GasDry-Tier2 | MFm | 1975 | CZ13 | rDXGF | -1 | Household | 1 | 1098.9 | 63.1 | 0 | 0 | 51.2 | 0 | 11.8 | 0 | -0.3 | 0.5 | -0.9 | 1.3 | 0 | 0 | 0 | 0 | 13.8 | 11.4 | -1.76 | 4.24 | 0.018 | 0 | 0.007 | 43.1 | 0 | 0 | 34.9 | 0 | 8.1 | 0 | -0.2 | 0.3 | -0.6 | 0.9 | 0 | 0 | 0 | 0 | 9.73 | 7.69 | -1.2 | 3.23 | 0.012 | 0 | 0.004 | PreCW-Top-GasDHW-GasDry | Appl-CW-Top-GasDHW-GasDry-Tier2AnyMFm1975CZ13DEER2017 | 0
42958.3843 | Appl-CW-Top-GasDHW-GasDry-Tier2 | MFm | 1975 | CZ14 | rDXGF | -1 | Household | 1 | 1409.4 | 63.4 | 0 | 0 | 50.9 | 0 | 12.3 | 0 | -0.3 | 0.6 | -1 | 1.5 | 0 | 0 | 0 | 0 | 13.8 | 11.4 | -1.9 | 4.34 | 0.011 | 0 | 0.007 | 42.8 | 0 | 0 | 34.7 | 0 | 8 | 0 | -0.2 | 0.3 | -0.7 | 1 | 0 | 0 | 0 | 0 | 9.68 | 7.69 | -1.32 | 3.31 | 0.007 | 0 | 0.005 | PreCW-Top-GasDHW-GasDry | Appl-CW-Top-GasDHW-GasDry-Tier2AnyMFm1975CZ14DEER2017 | 0
42958.3843 | Appl-CW-Top-GasDHW-GasDry-Tier2 | MFm | 1975 | CZ15 | rDXGF | -1 | Household | 1 | 1409.4 | 71.6 | 0 | 0 | 51 | 0 | 19.1 | 0 | -0.1 | 1.6 | -0.4 | 2.1 | 0 | 0 | 0 | 0 | 14.1 | 11.4 | -0.8 | 3.56 | 0.014 | 0 | 0.007 | 48.7 | 0 | 0 | 34.7 | 0 | 13 | 0 | -0.1 | 1.1 | -0.2 | 1.4 | 0 | 0 | 0 | 0 | 9.87 | 7.69 | -0.54 | 2.71 | 0.01 | 0 | 0.005 | PreCW-Top-GasDHW-GasDry | Appl-CW-Top-GasDHW-GasDry-Tier2AnyMFm1975CZ15DEER2017 | 0
42958.3843 | Appl-CW-Top-GasDHW-GasDry-Tier2 | MFm | 1975 | CZ16 | rDXGF | -1 | Household | 1 | 1070.2 | 57.7 | 0 | 0 | 51.2 | 0 | 7.1 | 0 | -0.5 | -0.1 | -1.1 | 1 | 0 | 0 | 0 | 0 | 14.3 | 11.4 | -2.08 | 4.98 | 0.013 | 0 | 0.007 | 39.3 | 0 | 0 | 34.9 | 0 | 4.8 | 0 | -0.4 | 0 | -0.8 | 0.7 | 0 | 0 | 0 | 0 | 10.1 | 7.69 | -1.42 | 3.79 | 0.009 | 0 | 0.005 | PreCW-Top-GasDHW-GasDry | Appl-CW-Top-GasDHW-GasDry-Tier2AnyMFm1975CZ16DEER2017 | 0
42958.3843 | Appl-CW-Top-GasDHW-GasDry-Tier2 | MFm | 1985 | CZ01 | rDXGF | -1 | Household | 1 | 1152 | 48.5 | 0 | 0 | 51.2 | 0 | 0.1 | 0 | -1 | -1.7 | -1.7 | 0 | 0 | 0 | 0 | 0 | 12.9 | 11.4 | -3.43 | 5 | 0.007 | 0 | 0.007 | 33 | 0 | 0 | 34.9 | 0 | 0.1 | 0 | -0.7 | -1.2 | -1.1 | 0 | 0 | 0 | 0 | 0 | 9.18 | 7.69 | -2.33 | 3.81 | 0.005 | 0 | 0.004 | PreCW-Top-GasDHW-GasDry | Appl-CW-Top-GasDHW-GasDry-Tier2AnyMFm1985CZ01DEER2017 | 0
42958.3843 | Appl-CW-Top-GasDHW-GasDry-Tier2 | MFm | 1985 | CZ02 | rDXGF | -1 | Household | 1 | 1152 | 55.4 | 0 | 0 | 51.2 | 0 | 5 | 0 | -0.4 | -0.4 | -1 | 0.6 | 0 | 0 | 0 | 0 | 14 | 11.4 | -2 | 4.64 | 0.017 | 0 | 0.007 | 37.7 | 0 | 0 | 34.9 | 0 | 3.4 | 0 | -0.2 | -0.3 | -0.7 | 0.4 | 0 | 0 | 0 | 0 | 9.87 | 7.69 | -1.36 | 3.53 | 0.012 | 0 | 0.005 | PreCW-Top-GasDHW-GasDry | Appl-CW-Top-GasDHW-GasDry-Tier2AnyMFm1985CZ02DEER2017 | 0
42958.3843 | Appl-CW-Top-GasDHW-GasDry-Tier2 | MFm | 1985 | CZ03 | rDXGF | -1 | Household | 1 | 1152 | 51.5 | 0 | 0 | 51.2 | 0 | 1.7 | 0 | -0.5 | -0.9 | -1.1 | 0.2 | 0 | 0 | 0 | 0 | 13.9 | 11.4 | -2.15 | 4.66 | 0.011 | 0 | 0.007 | 35.1 | 0 | 0 | 34.9 | 0 | 1.2 | 0 | -0.4 | -0.6 | -0.8 | 0.2 | 0 | 0 | 0 | 0 | 9.76 | 7.69 | -1.48 | 3.55 | 0.007 | 0 | 0.005 | PreCW-Top-GasDHW-GasDry | Appl-CW-Top-GasDHW-GasDry-Tier2AnyMFm1985CZ03DEER2017 | 0
42958.3843 | Appl-CW-Top-GasDHW-GasDry-Tier2 | MFm | 1985 | CZ04 | rDXGF | -1 | Household | 1 | 1152 | 54.5 | 0 | 0 | 51.4 | 0 | 3.9 | 0 | -0.4 | -0.4 | -0.8 | 0.5 | 0 | 0 | 0 | 0 | 14.2 | 11.4 | -1.63 | 4.49 | 0.015 | 0 | 0.007 | 37.1 | 0 | 0 | 35 | 0 | 2.7 | 0 | -0.3 | -0.3 | -0.6 | 0.3 | 0 | 0 | 0 | 0 | 10 | 7.69 | -1.11 | 3.42 | 0.01 | 0 | 0.005 | PreCW-Top-GasDHW-GasDry | Appl-CW-Top-GasDHW-GasDry-Tier2AnyMFm1985CZ04DEER2017 | 0
42958.3843 | Appl-CW-Top-GasDHW-GasDry-Tier2 | MFm | 1985 | CZ05 | rDXGF | -1 | Household | 1 | 1152 | 51.4 | 0 | 0 | 51.3 | 0 | 1.5 | 0 | -0.5 | -0.9 | -1.1 | 0.2 | 0 | 0 | 0 | 0 | 13.7 | 11.4 | -2.35 | 4.72 | 0.011 | 0 | 0.007 | 35.1 | 0 | 0 | 35 | 0 | 1 | 0 | -0.3 | -0.5 | -0.7 | 0.2 | 0 | 0 | 0 | 0 | 9.75 | 7.69 | -1.55 | 3.6 | 0.008 | 0 | 0.005 | PreCW-Top-GasDHW-GasDry | Appl-CW-Top-GasDHW-GasDry-Tier2AnyMFm1985CZ05DEER2017 | 0
42958.3843 | Appl-CW-Top-GasDHW-GasDry-Tier2 | MFm | 1985 | CZ06 | rDXGF | -1 | Household | 1 | 1295.2 | 57 | 0 | 0 | 51.4 | 0 | 5.9 | 0 | -0.4 | 0 | -0.8 | 0.7 | 0 | 0 | 0 | 0 | 14.2 | 11.4 | -1.56 | 4.36 | 0.014 | 0 | 0.007 | 40 | 0 | 0 | 35 | 0 | 4.8 | 0 | -0.2 | 0.3 | -0.4 | 0.6 | 0 | 0 | 0 | 0 | 10.3 | 7.69 | -0.75 | 3.32 | 0.013 | 0 | 0.005 | PreCW-Top-GasDHW-GasDry | Appl-CW-Top-GasDHW-GasDry-Tier2AnyMFm1985CZ06DEER2017 | 0
42958.3843 | Appl-CW-Top-GasDHW-GasDry-Tier2 | MFm | 1985 | CZ07 | rDXGF | -1 | Household | 1 | 1295.2 | 57 | 0 | 0 | 51.4 | 0 | 5.6 | 0 | -0.3 | 0.2 | -0.6 | 0.8 | 0 | 0 | 0 | 0 | 14.5 | 11.4 | -1.21 | 4.3 | 0.012 | 0 | 0.007 | 38.8 | 0 | 0 | 35 | 0 | 3.8 | 0 | -0.2 | 0.1 | -0.4 | 0.6 | 0 | 0 | 0 | 0 | 10.2 | 7.69 | -0.82 | 3.28 | 0.009 | 0 | 0.005 | PreCW-Top-GasDHW-GasDry | Appl-CW-Top-GasDHW-GasDry-Tier2AnyMFm1985CZ07DEER2017 | 0
42958.3843 | Appl-CW-Top-GasDHW-GasDry-Tier2 | MFm | 1985 | CZ08 | rDXGF | -1 | Household | 1 | 1295.2 | 62.4 | 0 | 0 | 51.3 | 0 | 10.5 | 0 | -0.3 | 0.9 | -0.6 | 1.4 | 0 | 0 | 0 | 0 | 14.4 | 11.4 | -1.2 | 4.25 | 0.017 | 0 | 0.007 | 42.6 | 0 | 0 | 34.9 | 0 | 7.2 | 0 | -0.2 | 0.6 | -0.4 | 0.9 | 0 | 0 | 0 | 0 | 10.1 | 7.69 | -0.8 | 3.24 | 0.012 | 0 | 0.004 | PreCW-Top-GasDHW-GasDry | Appl-CW-Top-GasDHW-GasDry-Tier2AnyMFm1985CZ08DEER2017 | 0
42958.3843 | Appl-CW-Top-GasDHW-GasDry-Tier2 | MFm | 1985 | CZ09 | rDXGF | -1 | Household | 1 | 1438.9 | 63.6 | 0 | 0 | 51.1 | 0 | 12.1 | 0 | -0.3 | 0.7 | -0.8 | 1.5 | 0 | 0 | 0 | 0 | 14.1 | 11.4 | -1.53 | 4.26 | 0.014 | 0 | 0.007 | 43.1 | 0 | 0 | 34.8 | 0 | 8 | 0 | -0.2 | 0.5 | -0.6 | 1 | 0 | 0 | 0 | 0 | 9.9 | 7.69 | -1.04 | 3.25 | 0.009 | 0 | 0.005 | PreCW-Top-GasDHW-GasDry | Appl-CW-Top-GasDHW-GasDry-Tier2AnyMFm1985CZ09DEER2017 | 0
42958.3843 | Appl-CW-Top-GasDHW-GasDry-Tier2 | MFm | 1985 | CZ10 | rDXGF | -1 | Household | 1 | 1438.9 | 62.1 | 0 | 0 | 51 | 0 | 10.9 | 0 | -0.3 | 0.4 | -0.8 | 1.3 | 0 | 0 | 0 | 0 | 14 | 11.4 | -1.62 | 4.23 | 0.017 | 0 | 0.007 | 46.5 | 0 | 0 | 34.8 | 0 | 10.8 | 0 | -0.1 | 1.1 | -0.2 | 1.3 | 0 | 0 | 0 | 0 | 10.4 | 7.69 | -0.56 | 3.22 | 0.02 | 0 | 0.004 | PreCW-Top-GasDHW-GasDry | Appl-CW-Top-GasDHW-GasDry-Tier2AnyMFm1985CZ10DEER2017 | 0
42958.3843 | Appl-CW-Top-GasDHW-GasDry-Tier2 | MFm | 1985 | CZ11 | rDXGF | -1 | Household | 1 | 1150 | 60.8 | 0 | 0 | 51.2 | 0 | 9.9 | 0 | -0.4 | 0.1 | -0.9 | 1 | 0 | 0 | 0 | 0 | 13.8 | 11.4 | -1.9 | 4.29 | 0.016 | 0 | 0.007 | 41.3 | 0 | 0 | 34.8 | 0 | 6.6 | 0 | -0.3 | 0 | -0.6 | 0.7 | 0 | 0 | 0 | 0 | 9.67 | 7.69 | -1.3 | 3.27 | 0.011 | 0 | 0.005 | PreCW-Top-GasDHW-GasDry | Appl-CW-Top-GasDHW-GasDry-Tier2AnyMFm1985CZ11DEER2017 | 0
42958.3843 | Appl-CW-Top-GasDHW-GasDry-Tier2 | MFm | 1985 | CZ12 | rDXGF | -1 | Household | 1 | 1150 | 57.5 | 0 | 0 | 51.3 | 0 | 6.8 | 0 | -0.4 | -0.2 | -1 | 0.8 | 0 | 0 | 0 | 0 | 13.9 | 11.4 | -1.91 | 4.42 | 0.017 | 0 | 0.007 | 39.1 | 0 | 0 | 34.9 | 0 | 4.5 | 0 | -0.3 | -0.1 | -0.7 | 0.5 | 0 | 0 | 0 | 0 | 9.77 | 7.69 | -1.3 | 3.37 | 0.012 | 0 | 0.005 | PreCW-Top-GasDHW-GasDry | Appl-CW-Top-GasDHW-GasDry-Tier2AnyMFm1985CZ12DEER2017 | 0
42958.3843 | Appl-CW-Top-GasDHW-GasDry-Tier2 | MFm | 1985 | CZ13 | rDXGF | -1 | Household | 1 | 1150 | 62.9 | 0 | 0 | 51.1 | 0 | 11.9 | 0 | -0.4 | 0.3 | -1 | 1.4 | 0 | 0 | 0 | 0 | 13.6 | 11.4 | -1.96 | 4.24 | 0.018 | 0 | 0.007 | 42.8 | 0 | 0 | 34.8 | 0 | 8.1 | 0 | -0.2 | 0.2 | -0.7 | 0.9 | 0 | 0 | 0 | 0 | 9.59 | 7.69 | -1.33 | 3.23 | 0.012 | 0 | 0.004 | PreCW-Top-GasDHW-GasDry | Appl-CW-Top-GasDHW-GasDry-Tier2AnyMFm1985CZ13DEER2017 | 0
42958.3843 | Appl-CW-Top-GasDHW-GasDry-Tier2 | MFm | 1985 | CZ14 | rDXGF | -1 | Household | 1 | 1407.2 | 63.9 | 0 | 0 | 51 | 0 | 12.6 | 0 | -0.3 | 0.6 | -0.9 | 1.5 | 0 | 0 | 0 | 0 | 14 | 11.4 | -1.65 | 4.33 | 0.014 | 0 | 0.007 | 43.4 | 0 | 0 | 34.7 | 0 | 8.5 | 0 | -0.2 | 0.4 | -0.6 | 1 | 0 | 0 | 0 | 0 | 9.87 | 7.69 | -1.12 | 3.3 | 0.009 | 0 | 0.005 | PreCW-Top-GasDHW-GasDry | Appl-CW-Top-GasDHW-GasDry-Tier2AnyMFm1985CZ14DEER2017 | 0
42958.3843 | Appl-CW-Top-GasDHW-GasDry-Tier2 | MFm | 1985 | CZ15 | rDXGF | -1 | Household | 1 | 1407.2 | 71.1 | 0 | 0 | 51 | 0 | 18.6 | 0 | -0.1 | 1.5 | -0.4 | 1.9 | 0 | 0 | 0 | 0 | 14.1 | 11.4 | -0.81 | 3.56 | 0.014 | 0 | 0.007 | 48.5 | 0 | 0 | 34.8 | 0 | 12.7 | 0 | 0 | 1 | -0.3 | 1.3 | 0 | 0 | 0 | 0 | 9.86 | 7.69 | -0.55 | 2.71 | 0.01 | 0 | 0.005 | PreCW-Top-GasDHW-GasDry | Appl-CW-Top-GasDHW-GasDry-Tier2AnyMFm1985CZ15DEER2017 | 0
42958.3843 | Appl-CW-Top-GasDHW-GasDry-Tier2 | MFm | 1985 | CZ16 | rDXGF | -1 | Household | 1 | 1152 | 59.3 | 0 | 0 | 51.1 | 0 | 8.7 | 0 | -0.5 | 0.1 | -1.1 | 1.2 | 0 | 0 | 0 | 0 | 14.2 | 11.4 | -2.15 | 4.99 | 0.014 | 0 | 0.007 | 40.4 | 0 | 0 | 34.8 | 0 | 5.9 | 0 | -0.3 | 0.1 | -0.7 | 0.8 | 0 | 0 | 0 | 0 | 10 | 7.69 | -1.46 | 3.8 | 0.009 | 0 | 0.005 | PreCW-Top-GasDHW-GasDry | Appl-CW-Top-GasDHW-GasDry-Tier2AnyMFm1985CZ16DEER2017 | 0
42958.3843 | Appl-CW-Top-GasDHW-GasDry-Tier2 | MFm | 1996 | CZ01 | rDXGF | -1 | Household | 1 | 981.6 | 48.8 | 0 | 0 | 51.5 | 0 | 0.2 | 0 | -1.2 | -1.5 | -1.6 | 0 | 0 | 0 | 0 | 0 | 13.7 | 11.4 | -2.64 | 4.98 | 0.007 | 0 | 0.007 | 33.1 | 0 | 0 | 35.1 | 0 | 0.1 | 0 | -0.9 | -1.1 | -1.2 | 0 | 0 | 0 | 0 | 0 | 9.56 | 7.69 | -1.93 | 3.79 | 0.005 | 0 | 0.005 | PreCW-Top-GasDHW-GasDry | Appl-CW-Top-GasDHW-GasDry-Tier2AnyMFm1996CZ01DEER2017 | 0
42958.3843 | Appl-CW-Top-GasDHW-GasDry-Tier2 | MFm | 1996 | CZ02 | rDXGF | -1 | Household | 1 | 981.6 | 55.8 | 0 | 0 | 51.7 | 0 | 4.8 | 0 | -0.6 | -0.2 | -0.9 | 0.7 | 0 | 0 | 0 | 0 | 14.3 | 11.4 | -1.67 | 4.6 | 0.016 | 0 | 0.007 | 38.4 | 0 | 0 | 35.2 | 0 | 3.5 | 0 | -0.3 | 0 | -0.5 | 0.5 | 0 | 0 | 0 | 0 | 10.2 | 7.69 | -1.03 | 3.51 | 0.013 | 0 | 0.004 | PreCW-Top-GasDHW-GasDry | Appl-CW-Top-GasDHW-GasDry-Tier2AnyMFm1996CZ02DEER2017 | 0
42958.3843 | Appl-CW-Top-GasDHW-GasDry-Tier2 | MFm | 1996 | CZ03 | rDXGF | -1 | Household | 1 | 981.6 | 53.1 | 0 | 0 | 51.5 | 0 | 2.6 | 0 | -0.6 | -0.4 | -0.8 | 0.4 | 0 | 0 | 0 | 0 | 14.3 | 11.4 | -1.69 | 4.63 | 0.012 | 0 | 0.007 | 36 | 0 | 0 | 35.1 | 0 | 1.6 | 0 | -0.4 | -0.3 | -0.5 | 0.2 | 0 | 0 | 0 | 0 | 10.1 | 7.69 | -1.17 | 3.53 | 0.008 | 0 | 0.005 | PreCW-Top-GasDHW-GasDry | Appl-CW-Top-GasDHW-GasDry-Tier2AnyMFm1996CZ03DEER2017 | 0
42958.3843 | Appl-CW-Top-GasDHW-GasDry-Tier2 | MFm | 1996 | CZ04 | rDXGF | -1 | Household | 1 | 981.6 | 55.2 | 0 | 0 | 51.9 | 0 | 4.1 | 0 | -0.6 | -0.1 | -0.7 | 0.5 | 0 | 0 | 0 | 0 | 14.4 | 11.4 | -1.39 | 4.46 | 0.013 | 0 | 0.007 | 37.6 | 0 | 0 | 35.3 | 0 | 2.8 | 0 | -0.4 | -0.1 | -0.4 | 0.4 | 0 | 0 | 0 | 0 | 10.2 | 7.69 | -0.93 | 3.4 | 0.009 | 0 | 0.005 | PreCW-Top-GasDHW-GasDry | Appl-CW-Top-GasDHW-GasDry-Tier2AnyMFm1996CZ04DEER2017 | 0
42958.3843 | Appl-CW-Top-GasDHW-GasDry-Tier2 | MFm | 1996 | CZ05 | rDXGF | -1 | Household | 1 | 981.6 | 51.9 | 0 | 0 | 51.9 | 0 | 1.5 | 0 | -0.7 | -0.8 | -0.9 | 0.3 | 0 | 0 | 0 | 0 | 14 | 11.4 | -2.04 | 4.67 | 0.009 | 0 | 0.007 | 35.4 | 0 | 0 | 35.4 | 0 | 1 | 0 | -0.4 | -0.5 | -0.6 | 0.2 | 0 | 0 | 0 | 0 | 9.86 | 7.69 | -1.39 | 3.56 | 0.006 | 0 | 0.004 | PreCW-Top-GasDHW-GasDry | Appl-CW-Top-GasDHW-GasDry-Tier2AnyMFm1996CZ05DEER2017 | 0
42958.3843 | Appl-CW-Top-GasDHW-GasDry-Tier2 | MFm | 1996 | CZ06 | rDXGF | -1 | Household | 1 | 1169.1 | 59.9 | 0 | 0 | 51.5 | 0 | 8.4 | 0 | -0.4 | 0.4 | -0.8 | 1.2 | 0 | 0 | 0 | 0 | 14.2 | 11.4 | -1.54 | 4.35 | 0.016 | 0 | 0.007 | 40.7 | 0 | 0 | 35.1 | 0 | 5.7 | 0 | -0.3 | 0.2 | -0.6 | 0.8 | 0 | 0 | 0 | 0 | 9.93 | 7.69 | -1.08 | 3.32 | 0.011 | 0 | 0.004 | PreCW-Top-GasDHW-GasDry | Appl-CW-Top-GasDHW-GasDry-Tier2AnyMFm1996CZ06DEER2017 | 0
42958.3843 | Appl-CW-Top-GasDHW-GasDry-Tier2 | MFm | 1996 | CZ07 | rDXGF | -1 | Household | 1 | 1169.1 | 60 | 0 | 0 | 51.9 | 0 | 7.6 | 0 | -0.2 | 0.7 | -0.3 | 1.1 | 0 | 0 | 0 | 0 | 14.9 | 11.4 | -0.69 | 4.27 | 0.014 | 0 | 0.007 | 40.7 | 0 | 0 | 35.4 | 0 | 5.1 | 0 | -0.1 | 0.4 | -0.2 | 0.8 | 0 | 0 | 0 | 0 | 10.5 | 7.69 | -0.47 | 3.26 | 0.009 | 0 | 0.005 | PreCW-Top-GasDHW-GasDry | Appl-CW-Top-GasDHW-GasDry-Tier2AnyMFm1996CZ07DEER2017 | 0
42958.3843 | Appl-CW-Top-GasDHW-GasDry-Tier2 | MFm | 1996 | CZ08 | rDXGF | -1 | Household | 1 | 1169.1 | 61.5 | 0 | 0 | 51.6 | 0 | 9.4 | 0 | -0.3 | 0.8 | -0.5 | 1.3 | 0 | 0 | 0 | 0 | 14.5 | 11.4 | -1.14 | 4.22 | 0.013 | 0 | 0.007 | 41.9 | 0 | 0 | 35.1 | 0 | 6.4 | 0 | -0.2 | 0.5 | -0.3 | 0.8 | 0 | 0 | 0 | 0 | 10.1 | 7.69 | -0.78 | 3.22 | 0.009 | 0 | 0.004 | PreCW-Top-GasDHW-GasDry | Appl-CW-Top-GasDHW-GasDry-Tier2AnyMFm1996CZ08DEER2017 | 0
42958.3843 | Appl-CW-Top-GasDHW-GasDry-Tier2 | MFm | 1996 | CZ09 | rDXGF | -1 | Household | 1 | 1093.6 | 65.6 | 0 | 0 | 51.5 | 0 | 13.3 | 0 | -0.4 | 1.1 | -0.6 | 1.7 | 0 | 0 | 0 | 0 | 14.5 | 11.4 | -1.1 | 4.23 | 0.014 | 0 | 0.007 | 44.8 | 0 | 0 | 35.1 | 0 | 9.2 | 0 | -0.3 | 0.8 | -0.4 | 1.1 | 0 | 0 | 0 | 0 | 10.2 | 7.69 | -0.75 | 3.23 | 0.01 | 0 | 0.005 | PreCW-Top-GasDHW-GasDry | Appl-CW-Top-GasDHW-GasDry-Tier2AnyMFm1996CZ09DEER2017 | 0
42958.3843 | Appl-CW-Top-GasDHW-GasDry-Tier2 | MFm | 1996 | CZ10 | rDXGF | -1 | Household | 1 | 1093.6 | 58.5 | 0 | 0 | 51.6 | 0 | 7.1 | 0 | -0.5 | 0.1 | -0.7 | 0.8 | 0 | 0 | 0 | 0 | 14.1 | 11.4 | -1.49 | 4.2 | 0.022 | 0 | 0.007 | 39.7 | 0 | 0 | 35.2 | 0 | 4.7 | 0 | -0.3 | 0 | -0.5 | 0.5 | 0 | 0 | 0 | 0 | 9.86 | 7.69 | -1.03 | 3.2 | 0.014 | 0 | 0.004 | PreCW-Top-GasDHW-GasDry | Appl-CW-Top-GasDHW-GasDry-Tier2AnyMFm1996CZ10DEER2017 | 0
42958.3843 | Appl-CW-Top-GasDHW-GasDry-Tier2 | MFm | 1996 | CZ11 | rDXGF | -1 | Household | 1 | 1031.9 | 62.4 | 0 | 0 | 51.5 | 0 | 10.8 | 0 | -0.4 | 0.6 | -0.7 | 1.3 | 0 | 0 | 0 | 0 | 14.3 | 11.4 | -1.37 | 4.26 | 0.015 | 0 | 0.007 | 42.5 | 0 | 0 | 35.1 | 0 | 7.4 | 0 | -0.3 | 0.4 | -0.5 | 0.9 | 0 | 0 | 0 | 0 | 10 | 7.69 | -0.94 | 3.25 | 0.01 | 0 | 0.005 | PreCW-Top-GasDHW-GasDry | Appl-CW-Top-GasDHW-GasDry-Tier2AnyMFm1996CZ11DEER2017 | 0
42958.3843 | Appl-CW-Top-GasDHW-GasDry-Tier2 | MFm | 1996 | CZ12 | rDXGF | -1 | Household | 1 | 1031.9 | 59.7 | 0 | 0 | 51.4 | 0 | 8.8 | 0 | -0.6 | 0.2 | -0.9 | 1.1 | 0 | 0 | 0 | 0 | 14 | 11.4 | -1.78 | 4.41 | 0.018 | 0 | 0.007 | 40.7 | 0 | 0 | 35.1 | 0 | 6 | 0 | -0.4 | 0.1 | -0.6 | 0.7 | 0 | 0 | 0 | 0 | 9.85 | 7.69 | -1.21 | 3.36 | 0.013 | 0 | 0.004 | PreCW-Top-GasDHW-GasDry | Appl-CW-Top-GasDHW-GasDry-Tier2AnyMFm1996CZ12DEER2017 | 0
42958.3843 | Appl-CW-Top-GasDHW-GasDry-Tier2 | MFm | 1996 | CZ13 | rDXGF | -1 | Household | 1 | 1031.9 | 63.4 | 0 | 0 | 51.4 | 0 | 12.1 | 0 | -0.6 | 0.6 | -0.8 | 1.4 | 0 | 0 | 0 | 0 | 14 | 11.4 | -1.57 | 4.22 | 0.017 | 0 | 0.008 | 43.2 | 0 | 0 | 35 | 0 | 8.3 | 0 | -0.4 | 0.4 | -0.5 | 1 | 0 | 0 | 0 | 0 | 9.85 | 7.69 | -1.06 | 3.21 | 0.011 | 0 | 0.005 | PreCW-Top-GasDHW-GasDry | Appl-CW-Top-GasDHW-GasDry-Tier2AnyMFm1996CZ13DEER2017 | 0
42958.3843 | Appl-CW-Top-GasDHW-GasDry-Tier2 | MFm | 1996 | CZ14 | rDXGF | -1 | Household | 1 | 1086 | 65.5 | 0 | 0 | 51.2 | 0 | 13.9 | 0 | -0.5 | 1 | -0.8 | 1.8 | 0 | 0 | 0 | 0 | 14.2 | 11.4 | -1.51 | 4.32 | 0.011 | 0 | 0.007 | 44.7 | 0 | 0 | 34.9 | 0 | 9.4 | 0 | -0.3 | 0.6 | -0.6 | 1.2 | 0 | 0 | 0 | 0 | 9.95 | 7.69 | -1.04 | 3.29 | 0.007 | 0 | 0.005 | PreCW-Top-GasDHW-GasDry | Appl-CW-Top-GasDHW-GasDry-Tier2AnyMFm1996CZ14DEER2017 | 0
42958.3843 | Appl-CW-Top-GasDHW-GasDry-Tier2 | MFm | 1996 | CZ15 | rDXGF | -1 | Household | 1 | 1086 | 70 | 0 | 0 | 51.3 | 0 | 17.5 | 0 | -0.2 | 1.5 | -0.4 | 1.9 | 0 | 0 | 0 | 0 | 14.2 | 11.4 | -0.72 | 3.55 | 0.015 | 0 | 0.007 | 47.6 | 0 | 0 | 34.9 | 0 | 11.9 | 0 | -0.1 | 1 | -0.3 | 1.3 | 0 | 0 | 0 | 0 | 9.91 | 7.69 | -0.49 | 2.7 | 0.01 | 0 | 0.005 | PreCW-Top-GasDHW-GasDry | Appl-CW-Top-GasDHW-GasDry-Tier2AnyMFm1996CZ15DEER2017 | 0
42958.3843 | Appl-CW-Top-GasDHW-GasDry-Tier2 | MFm | 1996 | CZ16 | rDXGF | -1 | Household | 1 | 981.6 | 59.6 | 0 | 0 | 51.2 | 0 | 9.2 | 0 | -0.8 | 0.1 | -1.2 | 1.3 | 0 | 0 | 0 | 0 | 14.2 | 11.4 | -2.14 | 4.98 | 0.014 | 0 | 0.007 | 40.7 | 0 | 0 | 34.9 | 0 | 6.4 | 0 | -0.6 | 0.1 | -0.8 | 0.9 | 0 | 0 | 0 | 0 | 10 | 7.69 | -1.46 | 3.79 | 0.01 | 0 | 0.005 | PreCW-Top-GasDHW-GasDry | Appl-CW-Top-GasDHW-GasDry-Tier2AnyMFm1996CZ16DEER2017 | 0
42958.3843 | Appl-CW-Top-GasDHW-GasDry-Tier2 | MFm | 2003 | CZ01 | rDXGF | -1 | Household | 1 | 998.7 | 49.6 | 0 | 0 | 51.8 | 0 | 0.2 | 0 | -1 | -1.4 | -1.4 | 0 | 0 | 0 | 0 | 0 | 14 | 11.4 | -2.31 | 4.97 | 0.008 | 0 | 0.007 | 33.6 | 0 | 0 | 35.2 | 0 | 0.1 | 0 | -0.8 | -1.1 | -1.1 | 0 | 0 | 0 | 0 | 0 | 9.72 | 7.69 | -1.76 | 3.79 | 0.005 | 0 | 0.005 | PreCW-Top-GasDHW-GasDry | Appl-CW-Top-GasDHW-GasDry-Tier2AnyMFm2003CZ01DEER2017 | 0
42958.3843 | Appl-CW-Top-GasDHW-GasDry-Tier2 | MFm | 2003 | CZ02 | rDXGF | -1 | Household | 1 | 1073.2 | 55.1 | 0 | 0 | 51.6 | 0 | 4.6 | 0 | -0.7 | -0.4 | -1 | 0.6 | 0 | 0 | 0 | 0 | 14.3 | 11.4 | -1.64 | 4.61 | 0.014 | 0 | 0.008 | 37.7 | 0 | 0 | 35.1 | 0 | 3.2 | 0 | -0.4 | -0.2 | -0.6 | 0.4 | 0 | 0 | 0 | 0 | 10.1 | 7.69 | -1.08 | 3.51 | 0.009 | 0 | 0.005 | PreCW-Top-GasDHW-GasDry | Appl-CW-Top-GasDHW-GasDry-Tier2AnyMFm2003CZ02DEER2017 | 0
42958.3843 | Appl-CW-Top-GasDHW-GasDry-Tier2 | MFm | 2003 | CZ03 | rDXGF | -1 | Household | 1 | 998.7 | 51.3 | 0 | 0 | 51.4 | 0 | 1.2 | 0 | -0.6 | -0.8 | -0.9 | 0.2 | 0 | 0 | 0 | 0 | 14.1 | 11.4 | -1.88 | 4.64 | 0.009 | 0 | 0.007 | 34.9 | 0 | 0 | 35 | 0 | 0.8 | 0 | -0.4 | -0.6 | -0.7 | 0.1 | 0 | 0 | 0 | 0 | 9.9 | 7.69 | -1.33 | 3.54 | 0.006 | 0 | 0.005 | PreCW-Top-GasDHW-GasDry | Appl-CW-Top-GasDHW-GasDry-Tier2AnyMFm2003CZ03DEER2017 | 0
42958.3843 | Appl-CW-Top-GasDHW-GasDry-Tier2 | MFm | 2003 | CZ04 | rDXGF | -1 | Household | 1 | 998.7 | 57.9 | 0 | 0 | 51.6 | 0 | 6.8 | 0 | -0.5 | 0.1 | -0.7 | 0.9 | 0 | 0 | 0 | 0 | 14.4 | 11.4 | -1.44 | 4.48 | 0.015 | 0 | 0.008 | 39.5 | 0 | 0 | 35.1 | 0 | 4.7 | 0 | -0.3 | 0.1 | -0.5 | 0.6 | 0 | 0 | 0 | 0 | 10.1 | 7.69 | -0.98 | 3.41 | 0.01 | 0 | 0.005 | PreCW-Top-GasDHW-GasDry | Appl-CW-Top-GasDHW-GasDry-Tier2AnyMFm2003CZ04DEER2017 | 0
42958.3843 | Appl-CW-Top-GasDHW-GasDry-Tier2 | MFm | 2003 | CZ05 | rDXGF | -1 | Household | 1 | 998.7 | 51.8 | 0 | 0 | 51.8 | 0 | 1.5 | 0 | -0.8 | -0.9 | -1.1 | 0.2 | 0 | 0 | 0 | 0 | 13.9 | 11.4 | -2.18 | 4.69 | 0.009 | 0 | 0.007 | 35.2 | 0 | 0 | 35.2 | 0 | 1 | 0 | -0.5 | -0.6 | -0.8 | 0.1 | 0 | 0 | 0 | 0 | 9.77 | 7.69 | -1.5 | 3.57 | 0.006 | 0 | 0.005 | PreCW-Top-GasDHW-GasDry | Appl-CW-Top-GasDHW-GasDry-Tier2AnyMFm2003CZ05DEER2017 | 0
42958.3843 | Appl-CW-Top-GasDHW-GasDry-Tier2 | MFm | 2003 | CZ06 | rDXGF | -1 | Household | 1 | 1206 | 58 | 0 | 0 | 51.7 | 0 | 6.3 | 0 | -0.3 | 0.3 | -0.6 | 0.9 | 0 | 0 | 0 | 0 | 14.4 | 11.4 | -1.3 | 4.34 | 0.017 | 0 | 0.007 | 39.5 | 0 | 0 | 35.2 | 0 | 4.3 | 0 | -0.2 | 0.2 | -0.5 | 0.6 | 0 | 0 | 0 | 0 | 10.1 | 7.69 | -0.91 | 3.31 | 0.011 | 0 | 0.005 | PreCW-Top-GasDHW-GasDry | Appl-CW-Top-GasDHW-GasDry-Tier2AnyMFm2003CZ06DEER2017 | 0
42958.3843 | Appl-CW-Top-GasDHW-GasDry-Tier2 | MFm | 2003 | CZ07 | rDXGF | -1 | Household | 1 | 1206 | 62 | 0 | 0 | 51.5 | 0 | 10.1 | 0 | -0.3 | 0.8 | -0.6 | 1.4 | 0 | 0 | 0 | 0 | 14.5 | 11.4 | -1.21 | 4.31 | 0.012 | 0 | 0.007 | 42.4 | 0 | 0 | 35.1 | 0 | 7 | 0 | -0.2 | 0.6 | -0.4 | 1 | 0 | 0 | 0 | 0 | 10.2 | 7.69 | -0.82 | 3.29 | 0.009 | 0 | 0.005 | PreCW-Top-GasDHW-GasDry | Appl-CW-Top-GasDHW-GasDry-Tier2AnyMFm2003CZ07DEER2017 | 0
42958.3843 | Appl-CW-Top-GasDHW-GasDry-Tier2 | MFm | 2003 | CZ08 | rDXGF | -1 | Household | 1 | 1206 | 61.9 | 0 | 0 | 51.5 | 0 | 9.9 | 0 | -0.4 | 0.8 | -0.5 | 1.4 | 0 | 0 | 0 | 0 | 14.5 | 11.4 | -1.15 | 4.24 | 0.017 | 0 | 0.007 | 42.2 | 0 | 0 | 35.1 | 0 | 6.7 | 0 | -0.3 | 0.5 | -0.4 | 0.9 | 0 | 0 | 0 | 0 | 10.1 | 7.69 | -0.78 | 3.23 | 0.011 | 0 | 0.005 | PreCW-Top-GasDHW-GasDry | Appl-CW-Top-GasDHW-GasDry-Tier2AnyMFm2003CZ08DEER2017 | 0
42958.3843 | Appl-CW-Top-GasDHW-GasDry-Tier2 | MFm | 2003 | CZ09 | rDXGF | -1 | Household | 1 | 1126.6 | 58.1 | 0 | 0 | 51.4 | 0 | 7.3 | 0 | -0.6 | 0.1 | -0.9 | 0.8 | 0 | 0 | 0 | 0 | 14 | 11.4 | -1.56 | 4.24 | 0.011 | 0 | 0.007 | 38.3 | 0 | 0 | 35 | 0 | 4 | 0 | -0.4 | -0.1 | -0.6 | 0.4 | 0 | 0 | 0 | 0 | 9.78 | 7.69 | -1.14 | 3.23 | 0.006 | 0 | 0.005 | PreCW-Top-GasDHW-GasDry | Appl-CW-Top-GasDHW-GasDry-Tier2AnyMFm2003CZ09DEER2017 | 0
42958.3843 | Appl-CW-Top-GasDHW-GasDry-Tier2 | MFm | 2003 | CZ10 | rDXGF | -1 | Household | 1 | 1073.2 | 60.3 | 0 | 0 | 51.7 | 0 | 8.4 | 0 | -0.4 | 0.5 | -0.5 | 1 | 0 | 0 | 0 | 0 | 14.6 | 11.4 | -0.98 | 4.2 | 0.019 | 0 | 0.008 | 42.1 | 0 | 0 | 35.3 | 0 | 6.6 | 0 | -0.3 | 0.5 | -0.3 | 0.8 | 0 | 0 | 0 | 0 | 10.3 | 7.69 | -0.65 | 3.2 | 0.015 | 0 | 0.005 | PreCW-Top-GasDHW-GasDry | Appl-CW-Top-GasDHW-GasDry-Tier2AnyMFm2003CZ10DEER2017 | 0
42958.3843 | Appl-CW-Top-GasDHW-GasDry-Tier2 | MFm | 2003 | CZ11 | rDXGF | -1 | Household | 1 | 1073.2 | 63.5 | 0 | 0 | 51.2 | 0 | 12.3 | 0 | -0.6 | 0.6 | -0.9 | 1.5 | 0 | 0 | 0 | 0 | 14 | 11.4 | -1.63 | 4.29 | 0.013 | 0 | 0.007 | 43.2 | 0 | 0 | 34.9 | 0 | 8.3 | 0 | -0.4 | 0.4 | -0.6 | 1 | 0 | 0 | 0 | 0 | 9.85 | 7.69 | -1.11 | 3.26 | 0.009 | 0 | 0.005 | PreCW-Top-GasDHW-GasDry | Appl-CW-Top-GasDHW-GasDry-Tier2AnyMFm2003CZ11DEER2017 | 0
42958.3843 | Appl-CW-Top-GasDHW-GasDry-Tier2 | MFm | 2003 | CZ12 | rDXGF | -1 | Household | 1 | 1073.2 | 61.4 | 0 | 0 | 51.5 | 0 | 10 | 0 | -0.6 | 0.5 | -0.9 | 1.3 | 0 | 0 | 0 | 0 | 14.3 | 11.4 | -1.52 | 4.41 | 0.016 | 0 | 0.007 | 42 | 0 | 0 | 35.1 | 0 | 7 | 0 | -0.4 | 0.4 | -0.6 | 0.9 | 0 | 0 | 0 | 0 | 10 | 7.69 | -1.04 | 3.36 | 0.011 | 0 | 0.005 | PreCW-Top-GasDHW-GasDry | Appl-CW-Top-GasDHW-GasDry-Tier2AnyMFm2003CZ12DEER2017 | 0
42958.3843 | Appl-CW-Top-GasDHW-GasDry-Tier2 | MFm | 2003 | CZ13 | rDXGF | -1 | Household | 1 | 1073.2 | 64.5 | 0 | 0 | 51.3 | 0 | 12.9 | 0 | -0.5 | 0.8 | -0.8 | 1.6 | 0 | 0 | 0 | 0 | 14.2 | 11.4 | -1.42 | 4.23 | 0.014 | 0 | 0.007 | 43.7 | 0 | 0 | 34.9 | 0 | 8.6 | 0 | -0.3 | 0.5 | -0.6 | 1.1 | 0 | 0 | 0 | 0 | 9.95 | 7.69 | -0.96 | 3.22 | 0.01 | 0 | 0.005 | PreCW-Top-GasDHW-GasDry | Appl-CW-Top-GasDHW-GasDry-Tier2AnyMFm2003CZ13DEER2017 | 0
42958.3843 | Appl-CW-Top-GasDHW-GasDry-Tier2 | MFm | 2003 | CZ14 | rDXGF | -1 | Household | 1 | 1094.6 | 65 | 0 | 0 | 51.1 | 0 | 13.5 | 0 | -0.5 | 0.9 | -0.8 | 1.7 | 0 | 0 | 0 | 0 | 14.1 | 11.4 | -1.58 | 4.32 | 0.012 | 0 | 0.007 | 44.3 | 0 | 0 | 34.8 | 0 | 9.2 | 0 | -0.3 | 0.6 | -0.5 | 1.2 | 0 | 0 | 0 | 0 | 9.92 | 7.69 | -1.08 | 3.29 | 0.008 | 0 | 0.005 | PreCW-Top-GasDHW-GasDry | Appl-CW-Top-GasDHW-GasDry-Tier2AnyMFm2003CZ14DEER2017 | 0
42958.3843 | Appl-CW-Top-GasDHW-GasDry-Tier2 | MFm | 2003 | CZ15 | rDXGF | -1 | Household | 1 | 1094.6 | 70.1 | 0 | 0 | 51.3 | 0 | 17.6 | 0 | -0.2 | 1.5 | -0.3 | 1.8 | 0 | 0 | 0 | 0 | 14.2 | 11.4 | -0.7 | 3.55 | 0.015 | 0 | 0.007 | 47.8 | 0 | 0 | 34.9 | 0 | 12 | 0 | -0.1 | 1 | -0.2 | 1.2 | 0 | 0 | 0 | 0 | 9.92 | 7.69 | -0.48 | 2.71 | 0.01 | 0 | 0.005 | PreCW-Top-GasDHW-GasDry | Appl-CW-Top-GasDHW-GasDry-Tier2AnyMFm2003CZ15DEER2017 | 0
42958.3843 | Appl-CW-Top-GasDHW-GasDry-Tier2 | MFm | 2003 | CZ16 | rDXGF | -1 | Household | 1 | 998.7 | 59.7 | 0 | 0 | 51.3 | 0 | 9 | 0 | -0.7 | 0.2 | -1.1 | 1.3 | 0 | 0 | 0 | 0 | 14.3 | 11.4 | -2.03 | 4.97 | 0.014 | 0 | 0.007 | 40.6 | 0 | 0 | 35 | 0 | 6 | 0 | -0.5 | 0.1 | -0.8 | 0.9 | 0 | 0 | 0 | 0 | 10.1 | 7.69 | -1.39 | 3.79 | 0.009 | 0 | 0.005 | PreCW-Top-GasDHW-GasDry | Appl-CW-Top-GasDHW-GasDry-Tier2AnyMFm2003CZ16DEER2017 | 0
42958.3843 | Appl-CW-Top-GasDHW-GasDry-Tier2 | MFm | 2007 | CZ01 | rDXGF | -1 | Household | 1 | 998.7 | 48.2 | 0 | 0 | 51.7 | 0 | 0.1 | 0 | -1.5 | -2 | -2 | 0 | 0 | 0 | 0 | 0 | 13.2 | 11.4 | -3.2 | 4.99 | 0.007 | 0 | 0.007 | 32.7 | 0 | 0 | 35.2 | 0 | 0 | 0 | -1.1 | -1.4 | -1.4 | 0 | 0 | 0 | 0 | 0 | 9.21 | 7.69 | -2.29 | 3.8 | 0.005 | 0 | 0.005 | PreCW-Top-GasDHW-GasDry | Appl-CW-Top-GasDHW-GasDry-Tier2AnyMFm2007CZ01DEER2017 | 0
42958.3843 | Appl-CW-Top-GasDHW-GasDry-Tier2 | MFm | 2007 | CZ02 | rDXGF | -1 | Household | 1 | 1073.2 | 56.1 | 0 | 0 | 51.5 | 0 | 5.2 | 0 | -0.7 | 0 | -1 | 0.9 | 0 | 0 | 0 | 0 | 14.4 | 11.4 | -1.63 | 4.64 | 0.014 | 0 | 0.007 | 38.3 | 0 | 0 | 35.1 | 0 | 3.6 | 0 | -0.5 | 0 | -0.7 | 0.7 | 0 | 0 | 0 | 0 | 10.1 | 7.69 | -1.1 | 3.53 | 0.01 | 0 | 0.005 | PreCW-Top-GasDHW-GasDry | Appl-CW-Top-GasDHW-GasDry-Tier2AnyMFm2007CZ02DEER2017 | 0
42958.3843 | Appl-CW-Top-GasDHW-GasDry-Tier2 | MFm | 2007 | CZ03 | rDXGF | -1 | Household | 1 | 998.7 | 50.2 | 0 | 0 | 51.3 | 0 | 0.6 | 0 | -0.8 | -0.9 | -1 | 0.1 | 0 | 0 | 0 | 0 | 13.8 | 11.4 | -2.21 | 4.66 | 0.009 | 0 | 0.008 | 34.3 | 0 | 0 | 35 | 0 | 0.5 | 0 | -0.5 | -0.6 | -0.6 | 0.1 | 0 | 0 | 0 | 0 | 9.81 | 7.69 | -1.44 | 3.55 | 0.006 | 0 | 0.005 | PreCW-Top-GasDHW-GasDry | Appl-CW-Top-GasDHW-GasDry-Tier2AnyMFm2007CZ03DEER2017 | 0
42958.3843 | Appl-CW-Top-GasDHW-GasDry-Tier2 | MFm | 2007 | CZ04 | rDXGF | -1 | Household | 1 | 998.7 | 58.4 | 0 | 0 | 51.5 | 0 | 6.8 | 0 | -0.5 | 0.5 | -0.7 | 1.2 | 0 | 0 | 0 | 0 | 14.5 | 11.4 | -1.36 | 4.5 | 0.013 | 0 | 0.007 | 40.3 | 0 | 0 | 35.1 | 0 | 5 | 0 | -0.4 | 0.4 | -0.5 | 0.9 | 0 | 0 | 0 | 0 | 10.2 | 7.69 | -0.91 | 3.43 | 0.01 | 0 | 0.005 | PreCW-Top-GasDHW-GasDry | Appl-CW-Top-GasDHW-GasDry-Tier2AnyMFm2007CZ04DEER2017 | 0
42958.3843 | Appl-CW-Top-GasDHW-GasDry-Tier2 | MFm | 2007 | CZ05 | rDXGF | -1 | Household | 1 | 998.7 | 51.7 | 0 | 0 | 51.8 | 0 | 1.2 | 0 | -0.7 | -0.6 | -0.8 | 0.2 | 0 | 0 | 0 | 0 | 14.2 | 11.4 | -1.86 | 4.71 | 0.011 | 0 | 0.007 | 35.2 | 0 | 0 | 35.3 | 0 | 0.8 | 0 | -0.5 | -0.4 | -0.6 | 0.1 | 0 | 0 | 0 | 0 | 10 | 7.69 | -1.27 | 3.59 | 0.007 | 0 | 0.005 | PreCW-Top-GasDHW-GasDry | Appl-CW-Top-GasDHW-GasDry-Tier2AnyMFm2007CZ05DEER2017 | 0
42958.3843 | Appl-CW-Top-GasDHW-GasDry-Tier2 | MFm | 2007 | CZ06 | rDXGF | -1 | Household | 1 | 1206 | 57.8 | 0 | 0 | 51.5 | 0 | 6.3 | 0 | -0.4 | 0.4 | -0.6 | 1.1 | 0 | 0 | 0 | 0 | 14.3 | 11.4 | -1.45 | 4.37 | 0.014 | 0 | 0.007 | 39.5 | 0 | 0 | 35.1 | 0 | 4.3 | 0 | -0.3 | 0.3 | -0.4 | 0.8 | 0 | 0 | 0 | 0 | 10 | 7.69 | -0.99 | 3.33 | 0.009 | 0 | 0.005 | PreCW-Top-GasDHW-GasDry | Appl-CW-Top-GasDHW-GasDry-Tier2AnyMFm2007CZ06DEER2017 | 0
42958.3843 | Appl-CW-Top-GasDHW-GasDry-Tier2 | MFm | 2007 | CZ07 | rDXGF | -1 | Household | 1 | 1206 | 59.6 | 0 | 0 | 51.4 | 0 | 8 | 0 | -0.4 | 0.7 | -0.7 | 1.4 | 0 | 0 | 0 | 0 | 14.2 | 11.4 | -1.5 | 4.32 | 0.01 | 0 | 0.007 | 39.2 | 0 | 0 | 35 | 0 | 4.4 | 0 | -0.3 | 0.2 | -0.5 | 0.7 | 0 | 0 | 0 | 0 | 9.84 | 7.69 | -1.14 | 3.29 | 0.005 | 0 | 0.005 | PreCW-Top-GasDHW-GasDry | Appl-CW-Top-GasDHW-GasDry-Tier2AnyMFm2007CZ07DEER2017 | 0
42958.3843 | Appl-CW-Top-GasDHW-GasDry-Tier2 | MFm | 2007 | CZ08 | rDXGF | -1 | Household | 1 | 1206 | 59.1 | 0 | 0 | 51.3 | 0 | 7.5 | 0 | -0.4 | 0.6 | -0.7 | 1.3 | 0 | 0 | 0 | 0 | 14.3 | 11.4 | -1.33 | 4.26 | 0.008 | 0 | 0.007 | 39.4 | 0 | 0 | 34.9 | 0 | 4.5 | 0 | -0.3 | 0.3 | -0.5 | 0.8 | 0 | 0 | 0 | 0 | 9.97 | 7.69 | -0.96 | 3.24 | 0.004 | 0 | 0.005 | PreCW-Top-GasDHW-GasDry | Appl-CW-Top-GasDHW-GasDry-Tier2AnyMFm2007CZ08DEER2017 | 0
42958.3843 | Appl-CW-Top-GasDHW-GasDry-Tier2 | MFm | 2007 | CZ09 | rDXGF | -1 | Household | 1 | 1126.6 | 59.6 | 0 | 0 | 51.4 | 0 | 7.9 | 0 | -0.4 | 0.7 | -0.6 | 1.4 | 0 | 0 | 0 | 0 | 14.3 | 11.4 | -1.29 | 4.25 | 0.014 | 0 | 0.007 | 40.5 | 0 | 0 | 35 | 0 | 5.3 | 0 | -0.3 | 0.4 | -0.4 | 0.9 | 0 | 0 | 0 | 0 | 10.1 | 7.69 | -0.88 | 3.24 | 0.009 | 0 | 0.004 | PreCW-Top-GasDHW-GasDry | Appl-CW-Top-GasDHW-GasDry-Tier2AnyMFm2007CZ09DEER2017 | 0
42958.3843 | Appl-CW-Top-GasDHW-GasDry-Tier2 | MFm | 2007 | CZ10 | rDXGF | -1 | Household | 1 | 1073.2 | 60.8 | 0 | 0 | 51.6 | 0 | 8.9 | 0 | -0.4 | 0.8 | -0.6 | 1.3 | 0 | 0 | 0 | 0 | 14.5 | 11.4 | -1.1 | 4.23 | 0.014 | 0 | 0.007 | 41.8 | 0 | 0 | 35.1 | 0 | 6.4 | 0 | -0.2 | 0.6 | -0.4 | 1 | 0 | 0 | 0 | 0 | 10.2 | 7.69 | -0.73 | 3.22 | 0.01 | 0 | 0.005 | PreCW-Top-GasDHW-GasDry | Appl-CW-Top-GasDHW-GasDry-Tier2AnyMFm2007CZ10DEER2017 | 0
42958.3843 | Appl-CW-Top-GasDHW-GasDry-Tier2 | MFm | 2007 | CZ11 | rDXGF | -1 | Household | 1 | 1073.2 | 61 | 0 | 0 | 51.2 | 0 | 9.7 | 0 | -0.6 | 0.7 | -0.8 | 1.5 | 0 | 0 | 0 | 0 | 14 | 11.4 | -1.66 | 4.3 | 0.011 | 0 | 0.007 | 41.6 | 0 | 0 | 34.9 | 0 | 6.6 | 0 | -0.4 | 0.5 | -0.5 | 1 | 0 | 0 | 0 | 0 | 9.84 | 7.69 | -1.14 | 3.27 | 0.008 | 0 | 0.005 | PreCW-Top-GasDHW-GasDry | Appl-CW-Top-GasDHW-GasDry-Tier2AnyMFm2007CZ11DEER2017 | 0
42958.3843 | Appl-CW-Top-GasDHW-GasDry-Tier2 | MFm | 2007 | CZ12 | rDXGF | -1 | Household | 1 | 1073.2 | 60.3 | 0 | 0 | 51.3 | 0 | 8.9 | 0 | -0.5 | 0.6 | -0.8 | 1.5 | 0 | 0 | 0 | 0 | 14.3 | 11.4 | -1.5 | 4.43 | 0.013 | 0 | 0.007 | 41.1 | 0 | 0 | 35 | 0 | 6.1 | 0 | -0.4 | 0.4 | -0.6 | 1 | 0 | 0 | 0 | 0 | 10.1 | 7.69 | -1.02 | 3.38 | 0.009 | 0 | 0.005 | PreCW-Top-GasDHW-GasDry | Appl-CW-Top-GasDHW-GasDry-Tier2AnyMFm2007CZ12DEER2017 | 0
42958.3843 | Appl-CW-Top-GasDHW-GasDry-Tier2 | MFm | 2007 | CZ13 | rDXGF | -1 | Household | 1 | 1073.2 | 62 | 0 | 0 | 51.2 | 0 | 10.4 | 0 | -0.6 | 0.9 | -0.8 | 1.7 | 0 | 0 | 0 | 0 | 14.1 | 11.4 | -1.56 | 4.25 | 0.012 | 0 | 0.007 | 42.3 | 0 | 0 | 34.8 | 0 | 7.1 | 0 | -0.4 | 0.6 | -0.6 | 1.2 | 0 | 0 | 0 | 0 | 9.87 | 7.69 | -1.06 | 3.24 | 0.009 | 0 | 0.005 | PreCW-Top-GasDHW-GasDry | Appl-CW-Top-GasDHW-GasDry-Tier2AnyMFm2007CZ13DEER2017 | 0
42958.3843 | Appl-CW-Top-GasDHW-GasDry-Tier2 | MFm | 2007 | CZ14 | rDXGF | -1 | Household | 1 | 1094.6 | 76.9 | 0 | 0 | 51.6 | 0 | 20.8 | 0 | 0 | 4.4 | 0 | 4.4 | 0 | 0 | 0 | 0 | 15.2 | 11.4 | -0.48 | 4.31 | 0.004 | 0 | 0.007 | 42.2 | 0 | 0 | 34.8 | 0 | 7.2 | 0 | -0.4 | 0.6 | -0.6 | 1.2 | 0 | 0 | 0 | 0 | 9.86 | 7.69 | -1.14 | 3.3 | 0.008 | 0 | 0.005 | PreCW-Top-GasDHW-GasDry | Appl-CW-Top-GasDHW-GasDry-Tier2AnyMFm2007CZ14DEER2017 | 0
42958.3843 | Appl-CW-Top-GasDHW-GasDry-Tier2 | MFm | 2007 | CZ15 | rDXGF | -1 | Household | 1 | 1094.6 | 66.2 | 0 | 0 | 51.1 | 0 | 13.7 | 0 | -0.2 | 1.6 | -0.4 | 1.9 | 0 | 0 | 0 | 0 | 14.2 | 11.4 | -0.72 | 3.57 | 0.013 | 0 | 0.007 | 44.8 | 0 | 0 | 34.8 | 0 | 9.1 | 0 | -0.2 | 1 | -0.3 | 1.3 | 0 | 0 | 0 | 0 | 9.93 | 7.69 | -0.49 | 2.72 | 0.009 | 0 | 0.005 | PreCW-Top-GasDHW-GasDry | Appl-CW-Top-GasDHW-GasDry-Tier2AnyMFm2007CZ15DEER2017 | 0
42958.3843 | Appl-CW-Top-GasDHW-GasDry-Tier2 | MFm | 2007 | CZ16 | rDXGF | -1 | Household | 1 | 998.7 | 57.7 | 0 | 0 | 51.2 | 0 | 7.1 | 0 | -0.8 | 0.2 | -1 | 1.3 | 0 | 0 | 0 | 0 | 14.3 | 11.4 | -2.09 | 4.99 | 0.011 | 0 | 0.007 | 39.3 | 0 | 0 | 34.8 | 0 | 4.8 | 0 | -0.6 | 0.1 | -0.7 | 0.9 | 0 | 0 | 0 | 0 | 10.1 | 7.69 | -1.42 | 3.8 | 0.008 | 0 | 0.005 | PreCW-Top-GasDHW-GasDry | Appl-CW-Top-GasDHW-GasDry-Tier2AnyMFm2007CZ16DEER2017 | 0
42958.3843 | Appl-CW-Top-GasDHW-GasDry-Tier2 | MFm | 2011 | CZ01 | rDXGF | -1 | Household | 1 | 998.7 | 49.2 | 0 | 0 | 51.9 | 0 | 0.1 | 0 | -1.2 | -1.6 | -1.6 | 0.1 | 0 | 0 | 0 | 0 | 13.6 | 11.4 | -2.7 | 4.98 | 0.007 | 0 | 0.007 | 33.5 | 0 | 0 | 35.3 | 0 | 0.1 | 0 | -0.8 | -1.1 | -1.1 | 0.1 | 0 | 0 | 0 | 0 | 9.64 | 7.69 | -1.85 | 3.79 | 0.005 | 0 | 0.005 | PreCW-Top-GasDHW-GasDry | Appl-CW-Top-GasDHW-GasDry-Tier2AnyMFm2011CZ01DEER2017 | 0
42958.3843 | Appl-CW-Top-GasDHW-GasDry-Tier2 | MFm | 2011 | CZ02 | rDXGF | -1 | Household | 1 | 1073.2 | 57.2 | 0 | 0 | 51.7 | 0 | 5.9 | 0 | -0.7 | 0.1 | -0.8 | 1.1 | 0 | 0 | 0 | 0 | 14.5 | 11.4 | -1.54 | 4.62 | 0.014 | 0 | 0.007 | 39.1 | 0 | 0 | 35.2 | 0 | 4.1 | 0 | -0.5 | 0.1 | -0.6 | 0.7 | 0 | 0 | 0 | 0 | 10.2 | 7.69 | -1.05 | 3.52 | 0.009 | 0 | 0.005 | PreCW-Top-GasDHW-GasDry | Appl-CW-Top-GasDHW-GasDry-Tier2AnyMFm2011CZ02DEER2017 | 0
42958.3843 | Appl-CW-Top-GasDHW-GasDry-Tier2 | MFm | 2011 | CZ03 | rDXGF | -1 | Household | 1 | 998.7 | 51 | 0 | 0 | 51.6 | 0 | 0.9 | 0 | -0.6 | -0.7 | -0.8 | 0.1 | 0 | 0 | 0 | 0 | 14.1 | 11.4 | -1.9 | 4.64 | 0.009 | 0 | 0.007 | 34.7 | 0 | 0 | 35.2 | 0 | 0.6 | 0 | -0.4 | -0.5 | -0.6 | 0.1 | 0 | 0 | 0 | 0 | 9.93 | 7.69 | -1.3 | 3.54 | 0.006 | 0 | 0.005 | PreCW-Top-GasDHW-GasDry | Appl-CW-Top-GasDHW-GasDry-Tier2AnyMFm2011CZ03DEER2017 | 0
42958.3843 | Appl-CW-Top-GasDHW-GasDry-Tier2 | MFm | 2011 | CZ04 | rDXGF | -1 | Household | 1 | 998.7 | 60.4 | 0 | 0 | 51.8 | 0 | 8.1 | 0 | -0.4 | 0.9 | -0.6 | 1.4 | 0 | 0 | 0 | 0 | 14.7 | 11.4 | -1.12 | 4.49 | 0.014 | 0 | 0.007 | 41 | 0 | 0 | 35.3 | 0 | 5.5 | 0 | -0.2 | 0.6 | -0.4 | 1 | 0 | 0 | 0 | 0 | 10.4 | 7.69 | -0.77 | 3.42 | 0.01 | 0 | 0.005 | PreCW-Top-GasDHW-GasDry | Appl-CW-Top-GasDHW-GasDry-Tier2AnyMFm2011CZ04DEER2017 | 0
42958.3843 | Appl-CW-Top-GasDHW-GasDry-Tier2 | MFm | 2011 | CZ05 | rDXGF | -1 | Household | 1 | 998.7 | 52.5 | 0 | 0 | 52.1 | 0 | 1.5 | 0 | -0.6 | -0.5 | -0.7 | 0.3 | 0 | 0 | 0 | 0 | 14.3 | 11.4 | -1.75 | 4.7 | 0.01 | 0 | 0.007 | 35.7 | 0 | 0 | 35.5 | 0 | 1 | 0 | -0.4 | -0.4 | -0.5 | 0.2 | 0 | 0 | 0 | 0 | 10.1 | 7.69 | -1.19 | 3.58 | 0.007 | 0 | 0.005 | PreCW-Top-GasDHW-GasDry | Appl-CW-Top-GasDHW-GasDry-Tier2AnyMFm2011CZ05DEER2017 | 0
42958.3843 | Appl-CW-Top-GasDHW-GasDry-Tier2 | MFm | 2011 | CZ06 | rDXGF | -1 | Household | 1 | 1206 | 56.5 | 0 | 0 | 51.7 | 0 | 5.2 | 0 | -0.4 | 0.2 | -0.7 | 0.9 | 0 | 0 | 0 | 0 | 14.2 | 11.4 | -1.54 | 4.36 | 0.011 | 0 | 0.007 | 37.8 | 0 | 0 | 35.2 | 0 | 3 | 0 | -0.3 | 0 | -0.5 | 0.5 | 0 | 0 | 0 | 0 | 9.94 | 7.69 | -1.09 | 3.32 | 0.006 | 0 | 0.005 | PreCW-Top-GasDHW-GasDry | Appl-CW-Top-GasDHW-GasDry-Tier2AnyMFm2011CZ06DEER2017 | 0
42958.3843 | Appl-CW-Top-GasDHW-GasDry-Tier2 | MFm | 2011 | CZ07 | rDXGF | -1 | Household | 1 | 1206 | 64.1 | 0 | 0 | 51.6 | 0 | 11.3 | 0 | -0.3 | 1.5 | -0.5 | 2.1 | 0 | 0 | 0 | 0 | 14.6 | 11.4 | -1.14 | 4.32 | 0.013 | 0 | 0.007 | 43.7 | 0 | 0 | 35.1 | 0 | 7.7 | 0 | -0.2 | 1 | -0.3 | 1.4 | 0 | 0 | 0 | 0 | 10.2 | 7.69 | -0.78 | 3.29 | 0.009 | 0 | 0.005 | PreCW-Top-GasDHW-GasDry | Appl-CW-Top-GasDHW-GasDry-Tier2AnyMFm2011CZ07DEER2017 | 0
42958.3843 | Appl-CW-Top-GasDHW-GasDry-Tier2 | MFm | 2011 | CZ08 | rDXGF | -1 | Household | 1 | 1206 | 61.8 | 0 | 0 | 51.5 | 0 | 9.6 | 0 | -0.3 | 1.1 | -0.5 | 1.6 | 0 | 0 | 0 | 0 | 14.5 | 11.4 | -1.07 | 4.25 | 0.009 | 0 | 0.007 | 45.8 | 0 | 0 | 35 | 0 | 9.5 | 0 | -0.2 | 1.4 | -0.3 | 1.7 | 0 | 0 | 0 | 0 | 10.3 | 7.69 | -0.63 | 3.24 | 0.012 | 0 | 0.005 | PreCW-Top-GasDHW-GasDry | Appl-CW-Top-GasDHW-GasDry-Tier2AnyMFm2011CZ08DEER2017 | 0
42958.3843 | Appl-CW-Top-GasDHW-GasDry-Tier2 | MFm | 2011 | CZ09 | rDXGF | -1 | Household | 1 | 1126.6 | 61.3 | 0 | 0 | 51.5 | 0 | 9.2 | 0 | -0.4 | 1 | -0.5 | 1.5 | 0 | 0 | 0 | 0 | 14.5 | 11.4 | -1.15 | 4.24 | 0.014 | 0 | 0.007 | 41.8 | 0 | 0 | 35.1 | 0 | 6.2 | 0 | -0.3 | 0.7 | -0.3 | 1.1 | 0 | 0 | 0 | 0 | 10.2 | 7.69 | -0.78 | 3.23 | 0.01 | 0 | 0.005 | PreCW-Top-GasDHW-GasDry | Appl-CW-Top-GasDHW-GasDry-Tier2AnyMFm2011CZ09DEER2017 | 0
42958.3843 | Appl-CW-Top-GasDHW-GasDry-Tier2 | MFm | 2011 | CZ10 | rDXGF | -1 | Household | 1 | 1073.2 | 62.7 | 0 | 0 | 51.7 | 0 | 10.3 | 0 | -0.3 | 1.2 | -0.5 | 1.6 | 0 | 0 | 0 | 0 | 14.6 | 11.4 | -0.96 | 4.22 | 0.016 | 0 | 0.007 | 41.9 | 0 | 0 | 35.2 | 0 | 6.4 | 0 | -0.2 | 0.7 | -0.4 | 0.9 | 0 | 0 | 0 | 0 | 10.2 | 7.69 | -0.67 | 3.22 | 0.01 | 0 | 0.005 | PreCW-Top-GasDHW-GasDry | Appl-CW-Top-GasDHW-GasDry-Tier2AnyMFm2011CZ10DEER2017 | 0
42958.3843 | Appl-CW-Top-GasDHW-GasDry-Tier2 | MFm | 2011 | CZ11 | rDXGF | -1 | Household | 1 | 1073.2 | 62.1 | 0 | 0 | 51.3 | 0 | 10.4 | 0 | -0.5 | 1 | -0.8 | 1.6 | 0 | 0 | 0 | 0 | 14.1 | 11.4 | -1.54 | 4.3 | 0.013 | 0 | 0.007 | 41.9 | 0 | 0 | 35 | 0 | 6.8 | 0 | -0.4 | 0.6 | -0.5 | 1 | 0 | 0 | 0 | 0 | 9.92 | 7.69 | -1.06 | 3.27 | 0.008 | 0 | 0.005 | PreCW-Top-GasDHW-GasDry | Appl-CW-Top-GasDHW-GasDry-Tier2AnyMFm2011CZ11DEER2017 | 0
42958.3843 | Appl-CW-Top-GasDHW-GasDry-Tier2 | MFm | 2011 | CZ12 | rDXGF | -1 | Household | 1 | 1073.2 | 60.4 | 0 | 0 | 51.5 | 0 | 8.7 | 0 | -0.5 | 0.8 | -0.7 | 1.4 | 0 | 0 | 0 | 0 | 14.4 | 11.4 | -1.38 | 4.42 | 0.012 | 0 | 0.007 | 40.2 | 0 | 0 | 35.1 | 0 | 5.2 | 0 | -0.4 | 0.3 | -0.5 | 0.8 | 0 | 0 | 0 | 0 | 10.1 | 7.69 | -1 | 3.37 | 0.008 | 0 | 0.004 | PreCW-Top-GasDHW-GasDry | Appl-CW-Top-GasDHW-GasDry-Tier2AnyMFm2011CZ12DEER2017 | 0
42958.3843 | Appl-CW-Top-GasDHW-GasDry-Tier2 | MFm | 2011 | CZ13 | rDXGF | -1 | Household | 1 | 1073.2 | 62.8 | 0 | 0 | 51.3 | 0 | 11 | 0 | -0.5 | 1.1 | -0.7 | 1.8 | 0 | 0 | 0 | 0 | 14.1 | 11.4 | -1.46 | 4.24 | 0.012 | 0 | 0.007 | 42.8 | 0 | 0 | 35 | 0 | 7.5 | 0 | -0.4 | 0.8 | -0.4 | 1.2 | 0 | 0 | 0 | 0 | 9.93 | 7.69 | -0.99 | 3.23 | 0.008 | 0 | 0.005 | PreCW-Top-GasDHW-GasDry | Appl-CW-Top-GasDHW-GasDry-Tier2AnyMFm2011CZ13DEER2017 | 0
42958.3843 | Appl-CW-Top-GasDHW-GasDry-Tier2 | MFm | 2011 | CZ14 | rDXGF | -1 | Household | 1 | 1094.6 | 61 | 0 | 0 | 51.1 | 0 | 9.7 | 0 | -0.6 | 0.8 | -0.7 | 1.6 | 0 | 0 | 0 | 0 | 14.1 | 11.4 | -1.6 | 4.34 | 0.01 | 0 | 0.007 | 43.4 | 0 | 0 | 34.8 | 0 | 8.1 | 0 | -0.4 | 0.8 | -0.4 | 1.4 | 0 | 0 | 0 | 0 | 9.98 | 7.69 | -1.02 | 3.3 | 0.008 | 0 | 0.005 | PreCW-Top-GasDHW-GasDry | Appl-CW-Top-GasDHW-GasDry-Tier2AnyMFm2011CZ14DEER2017 | 0
42958.3843 | Appl-CW-Top-GasDHW-GasDry-Tier2 | MFm | 2011 | CZ15 | rDXGF | -1 | Household | 1 | 1094.6 | 66.7 | 0 | 0 | 51.2 | 0 | 14.1 | 0 | -0.2 | 1.7 | -0.3 | 2 | 0 | 0 | 0 | 0 | 14.3 | 11.4 | -0.68 | 3.57 | 0.013 | 0 | 0.007 | 45.5 | 0 | 0 | 34.8 | 0 | 9.7 | 0 | -0.1 | 1.2 | -0.2 | 1.4 | 0 | 0 | 0 | 0 | 9.95 | 7.69 | -0.46 | 2.72 | 0.009 | 0 | 0.005 | PreCW-Top-GasDHW-GasDry | Appl-CW-Top-GasDHW-GasDry-Tier2AnyMFm2011CZ15DEER2017 | 0
42958.3843 | Appl-CW-Top-GasDHW-GasDry-Tier2 | MFm | 2011 | CZ16 | rDXGF | -1 | Household | 1 | 998.7 | 58 | 0 | 0 | 51.2 | 0 | 7.3 | 0 | -0.8 | 0.3 | -1 | 1.3 | 0 | 0 | 0 | 0 | 14.3 | 11.4 | -2.05 | 4.99 | 0.011 | 0 | 0.007 | 39.4 | 0 | 0 | 34.8 | 0 | 4.9 | 0 | -0.5 | 0.2 | -0.7 | 0.9 | 0 | 0 | 0 | 0 | 10.1 | 7.69 | -1.4 | 3.8 | 0.008 | 0 | 0.005 | PreCW-Top-GasDHW-GasDry | Appl-CW-Top-GasDHW-GasDry-Tier2AnyMFm2011CZ16DEER2017 | 0
42958.3843 | Appl-CW-Top-GasDHW-GasDry-Tier2 | MFm | 2015 | CZ01 | rDXGF | -1 | Household | 1 | 998.7 | 49.9 | 0 | 0 | 52.1 | 0 | 0.1 | 0 | -1.1 | -1.3 | -1.2 | 0.1 | 0 | 0 | 0 | 0 | 13.9 | 11.4 | -2.46 | 4.97 | 0.008 | 0 | 0.008 | 33.9 | 0 | 0 | 35.4 | 0 | 0.1 | 0 | -0.8 | -0.9 | -0.8 | 0.1 | 0 | 0 | 0 | 0 | 9.77 | 7.69 | -1.71 | 3.79 | 0.005 | 0 | 0.005 | PreCW-Top-GasDHW-GasDry | Appl-CW-Top-GasDHW-GasDry-Tier2AnyMFm2015CZ01DEER2017 | 0
42958.3843 | Appl-CW-Top-GasDHW-GasDry-Tier2 | MFm | 2015 | CZ02 | rDXGF | -1 | Household | 1 | 1073.2 | 57 | 0 | 0 | 51.7 | 0 | 5.6 | 0 | -0.6 | 0.3 | -0.7 | 0.9 | 0 | 0 | 0 | 0 | 14.5 | 11.4 | -1.45 | 4.62 | 0.013 | 0 | 0.007 | 38.9 | 0 | 0 | 35.2 | 0 | 3.8 | 0 | -0.4 | 0.2 | -0.5 | 0.6 | 0 | 0 | 0 | 0 | 10.2 | 7.69 | -0.98 | 3.52 | 0.009 | 0 | 0.005 | PreCW-Top-GasDHW-GasDry | Appl-CW-Top-GasDHW-GasDry-Tier2AnyMFm2015CZ02DEER2017 | 0
42958.3843 | Appl-CW-Top-GasDHW-GasDry-Tier2 | MFm | 2015 | CZ03 | rDXGF | -1 | Household | 1 | 998.7 | 51.9 | 0 | 0 | 51.9 | 0 | 1 | 0 | -0.5 | -0.4 | -0.6 | 0.2 | 0 | 0 | 0 | 0 | 14.4 | 11.4 | -1.6 | 4.63 | 0.01 | 0 | 0.008 | 35.4 | 0 | 0 | 35.3 | 0 | 0.6 | 0 | -0.3 | -0.3 | -0.4 | 0.2 | 0 | 0 | 0 | 0 | 10.2 | 7.69 | -1.07 | 3.53 | 0.006 | 0 | 0.005 | PreCW-Top-GasDHW-GasDry | Appl-CW-Top-GasDHW-GasDry-Tier2AnyMFm2015CZ03DEER2017 | 0
42958.3843 | Appl-CW-Top-GasDHW-GasDry-Tier2 | MFm | 2015 | CZ04 | rDXGF | -1 | Household | 1 | 998.7 | 60.1 | 0 | 0 | 51.9 | 0 | 7.8 | 0 | -0.4 | 0.8 | -0.4 | 1.2 | 0 | 0 | 0 | 0 | 14.7 | 11.4 | -1.13 | 4.48 | 0.014 | 0 | 0.008 | 41.1 | 0 | 0 | 35.4 | 0 | 5.4 | 0 | -0.3 | 0.6 | -0.3 | 0.8 | 0 | 0 | 0 | 0 | 10.4 | 7.69 | -0.77 | 3.42 | 0.01 | 0 | 0.005 | PreCW-Top-GasDHW-GasDry | Appl-CW-Top-GasDHW-GasDry-Tier2AnyMFm2015CZ04DEER2017 | 0
42958.3843 | Appl-CW-Top-GasDHW-GasDry-Tier2 | MFm | 2015 | CZ05 | rDXGF | -1 | Household | 1 | 998.7 | 54.2 | 0 | 0 | 52.4 | 0 | 2.2 | 0 | -0.4 | -0.1 | -0.5 | 0.4 | 0 | 0 | 0 | 0 | 14.8 | 11.4 | -1.24 | 4.68 | 0.01 | 0 | 0.008 | 36.9 | 0 | 0 | 35.7 | 0 | 1.5 | 0 | -0.3 | -0.1 | -0.4 | 0.3 | 0 | 0 | 0 | 0 | 10.4 | 7.69 | -0.84 | 3.57 | 0.007 | 0 | 0.005 | PreCW-Top-GasDHW-GasDry | Appl-CW-Top-GasDHW-GasDry-Tier2AnyMFm2015CZ05DEER2017 | 0
42958.3843 | Appl-CW-Top-GasDHW-GasDry-Tier2 | MFm | 2015 | CZ06 | rDXGF | -1 | Household | 1 | 1206 | 57.4 | 0 | 0 | 51.7 | 0 | 5.7 | 0 | -0.4 | 0.4 | -0.6 | 1 | 0 | 0 | 0 | 0 | 14.3 | 11.4 | -1.37 | 4.36 | 0.013 | 0 | 0.007 | 38.9 | 0 | 0 | 35.2 | 0 | 3.8 | 0 | -0.3 | 0.2 | -0.4 | 0.6 | 0 | 0 | 0 | 0 | 10 | 7.69 | -0.98 | 3.32 | 0.009 | 0 | 0.005 | PreCW-Top-GasDHW-GasDry | Appl-CW-Top-GasDHW-GasDry-Tier2AnyMFm2015CZ06DEER2017 | 0
42958.3843 | Appl-CW-Top-GasDHW-GasDry-Tier2 | MFm | 2015 | CZ07 | rDXGF | -1 | Household | 1 | 1206 | 62.4 | 0 | 0 | 51.6 | 0 | 9.8 | 0 | -0.4 | 1.3 | -0.4 | 1.6 | 0 | 0 | 0 | 0 | 14.5 | 11.4 | -1.17 | 4.32 | 0.012 | 0 | 0.007 | 42.1 | 0 | 0 | 35.1 | 0 | 6.4 | 0 | -0.2 | 0.8 | -0.3 | 1.1 | 0 | 0 | 0 | 0 | 10.2 | 7.69 | -0.81 | 3.29 | 0.008 | 0 | 0.005 | PreCW-Top-GasDHW-GasDry | Appl-CW-Top-GasDHW-GasDry-Tier2AnyMFm2015CZ07DEER2017 | 0
42958.3843 | Appl-CW-Top-GasDHW-GasDry-Tier2 | MFm | 2015 | CZ08 | rDXGF | -1 | Household | 1 | 1206 | 63.3 | 0 | 0 | 51.5 | 0 | 10.7 | 0 | -0.3 | 1.3 | -0.4 | 1.8 | 0 | 0 | 0 | 0 | 14.6 | 11.4 | -1 | 4.25 | 0.014 | 0 | 0.007 | 43.4 | 0 | 0 | 35.1 | 0 | 7.5 | 0 | -0.2 | 0.9 | -0.2 | 1.3 | 0 | 0 | 0 | 0 | 10.3 | 7.69 | -0.67 | 3.24 | 0.01 | 0 | 0.005 | PreCW-Top-GasDHW-GasDry | Appl-CW-Top-GasDHW-GasDry-Tier2AnyMFm2015CZ08DEER2017 | 0
42958.3843 | Appl-CW-Top-GasDHW-GasDry-Tier2 | MFm | 2015 | CZ09 | rDXGF | -1 | Household | 1 | 1126.6 | 61.6 | 0 | 0 | 51.6 | 0 | 9.4 | 0 | -0.4 | 1 | -0.5 | 1.5 | 0 | 0 | 0 | 0 | 14.5 | 11.4 | -1.14 | 4.24 | 0.014 | 0 | 0.008 | 41.9 | 0 | 0 | 35.1 | 0 | 6.3 | 0 | -0.2 | 0.7 | -0.3 | 1 | 0 | 0 | 0 | 0 | 10.2 | 7.69 | -0.76 | 3.23 | 0.009 | 0 | 0.005 | PreCW-Top-GasDHW-GasDry | Appl-CW-Top-GasDHW-GasDry-Tier2AnyMFm2015CZ09DEER2017 | 0
42958.3843 | Appl-CW-Top-GasDHW-GasDry-Tier2 | MFm | 2015 | CZ10 | rDXGF | -1 | Household | 1 | 1073.2 | 60.9 | 0 | 0 | 51.7 | 0 | 8.7 | 0 | -0.3 | 0.9 | -0.4 | 1.3 | 0 | 0 | 0 | 0 | 14.6 | 11.4 | -0.95 | 4.21 | 0.014 | 0 | 0.007 | 41.5 | 0 | 0 | 35.2 | 0 | 6 | 0 | -0.2 | 0.7 | -0.2 | 0.9 | 0 | 0 | 0 | 0 | 10.3 | 7.69 | -0.64 | 3.21 | 0.01 | 0 | 0.005 | PreCW-Top-GasDHW-GasDry | Appl-CW-Top-GasDHW-GasDry-Tier2AnyMFm2015CZ10DEER2017 | 0
42958.3843 | Appl-CW-Top-GasDHW-GasDry-Tier2 | MFm | 2015 | CZ11 | rDXGF | -1 | Household | 1 | 1073.2 | 61.1 | 0 | 0 | 51.3 | 0 | 9.6 | 0 | -0.6 | 0.8 | -0.6 | 1.5 | 0 | 0 | 0 | 0 | 14.1 | 11.4 | -1.52 | 4.3 | 0.012 | 0 | 0.007 | 41.6 | 0 | 0 | 35 | 0 | 6.5 | 0 | -0.4 | 0.5 | -0.4 | 1 | 0 | 0 | 0 | 0 | 9.93 | 7.69 | -1.04 | 3.28 | 0.008 | 0 | 0.005 | PreCW-Top-GasDHW-GasDry | Appl-CW-Top-GasDHW-GasDry-Tier2AnyMFm2015CZ11DEER2017 | 0
42958.3843 | Appl-CW-Top-GasDHW-GasDry-Tier2 | MFm | 2015 | CZ12 | rDXGF | -1 | Household | 1 | 1073.2 | 60.4 | 0 | 0 | 51.4 | 0 | 8.6 | 0 | -0.5 | 0.8 | -0.6 | 1.3 | 0 | 0 | 0 | 0 | 14.4 | 11.4 | -1.39 | 4.43 | 0.013 | 0 | 0.007 | 40.8 | 0 | 0 | 35 | 0 | 5.6 | 0 | -0.3 | 0.5 | -0.4 | 0.8 | 0 | 0 | 0 | 0 | 10.1 | 7.69 | -0.95 | 3.37 | 0.009 | 0 | 0.005 | PreCW-Top-GasDHW-GasDry | Appl-CW-Top-GasDHW-GasDry-Tier2AnyMFm2015CZ12DEER2017 | 0
42958.3843 | Appl-CW-Top-GasDHW-GasDry-Tier2 | MFm | 2015 | CZ13 | rDXGF | -1 | Household | 1 | 1073.2 | 61.7 | 0 | 0 | 51.3 | 0 | 10 | 0 | -0.5 | 0.9 | -0.6 | 1.5 | 0 | 0 | 0 | 0 | 14.2 | 11.4 | -1.43 | 4.24 | 0.012 | 0 | 0.007 | 42 | 0 | 0 | 35 | 0 | 6.7 | 0 | -0.3 | 0.6 | -0.4 | 1 | 0 | 0 | 0 | 0 | 9.95 | 7.69 | -0.97 | 3.23 | 0.008 | 0 | 0.005 | PreCW-Top-GasDHW-GasDry | Appl-CW-Top-GasDHW-GasDry-Tier2AnyMFm2015CZ13DEER2017 | 0
42958.3843 | Appl-CW-Top-GasDHW-GasDry-Tier2 | MFm | 2015 | CZ14 | rDXGF | -1 | Household | 1 | 1094.6 | 64.1 | 0 | 0 | 51.1 | 0 | 12.1 | 0 | -0.5 | 1.2 | -0.6 | 1.9 | 0 | 0 | 0 | 0 | 14.2 | 11.4 | -1.5 | 4.34 | 0.013 | 0 | 0.007 | 42.7 | 0 | 0 | 34.8 | 0 | 7.5 | 0 | -0.4 | 0.7 | -0.5 | 1.2 | 0 | 0 | 0 | 0 | 9.93 | 7.69 | -1.06 | 3.3 | 0.008 | 0 | 0.005 | PreCW-Top-GasDHW-GasDry | Appl-CW-Top-GasDHW-GasDry-Tier2AnyMFm2015CZ14DEER2017 | 0
42958.3843 | Appl-CW-Top-GasDHW-GasDry-Tier2 | MFm | 2015 | CZ15 | rDXGF | -1 | Household | 1 | 1094.6 | 65.5 | 0 | 0 | 51.2 | 0 | 13.1 | 0 | -0.2 | 1.5 | -0.3 | 1.8 | 0 | 0 | 0 | 0 | 14.3 | 11.4 | -0.68 | 3.56 | 0.012 | 0 | 0.007 | 44.6 | 0 | 0 | 34.9 | 0 | 8.9 | 0 | -0.1 | 1 | -0.2 | 1.2 | 0 | 0 | 0 | 0 | 9.95 | 7.69 | -0.46 | 2.72 | 0.008 | 0 | 0.005 | PreCW-Top-GasDHW-GasDry | Appl-CW-Top-GasDHW-GasDry-Tier2AnyMFm2015CZ15DEER2017 | 0
42958.3843 | Appl-CW-Top-GasDHW-GasDry-Tier2 | MFm | 2015 | CZ16 | rDXGF | -1 | Household | 1 | 998.7 | 57.1 | 0 | 0 | 51.2 | 0 | 6.5 | 0 | -0.9 | 0.2 | -1 | 1.2 | 0 | 0 | 0 | 0 | 14.1 | 11.4 | -2.21 | 4.99 | 0.012 | 0 | 0.007 | 38.9 | 0 | 0 | 34.8 | 0 | 4.4 | 0 | -0.6 | 0.1 | -0.7 | 0.8 | 0 | 0 | 0 | 0 | 9.99 | 7.69 | -1.5 | 3.8 | 0.008 | 0 | 0.005 | PreCW-Top-GasDHW-GasDry | Appl-CW-Top-GasDHW-GasDry-Tier2AnyMFm2015CZ16DEER2017 | 0
42958.3843 | Appl-CW-Top-GasDHW-GasDry-Tier2 | MFm | 2017 | CZ01 | rDXGF | -1 | Household | 1 | 998.7 | 50.3 | 0 | 0 | 52.1 | 0 | 0.2 | 0 | -1 | -1.1 | -1.2 | 0 | 0 | 0 | 0 | 0 | 14.1 | 11.4 | -2.26 | 4.96 | 0.008 | 0 | 0.007 | 34.1 | 0 | 0 | 35.5 | 0 | 0.2 | 0 | -0.7 | -0.8 | -0.9 | 0 | 0 | 0 | 0 | 0 | 9.85 | 7.69 | -1.63 | 3.79 | 0.005 | 0 | 0.005 | PreCW-Top-GasDHW-GasDry | Appl-CW-Top-GasDHW-GasDry-Tier2AnyMFm2017CZ01DEER2017 | 0
42958.3843 | Appl-CW-Top-GasDHW-GasDry-Tier2 | MFm | 2017 | CZ02 | rDXGF | -1 | Household | 1 | 1073.2 | 55.9 | 0 | 0 | 51.9 | 0 | 4.7 | 0 | -0.7 | 0 | -0.8 | 0.8 | 0 | 0 | 0 | 0 | 14.4 | 11.4 | -1.55 | 4.62 | 0.013 | 0 | 0.007 | 37.8 | 0 | 0 | 35.3 | 0 | 3 | 0 | -0.5 | -0.1 | -0.6 | 0.5 | 0 | 0 | 0 | 0 | 10.1 | 7.69 | -1.1 | 3.52 | 0.008 | 0 | 0.005 | PreCW-Top-GasDHW-GasDry | Appl-CW-Top-GasDHW-GasDry-Tier2AnyMFm2017CZ02DEER2017 | 0
42958.3843 | Appl-CW-Top-GasDHW-GasDry-Tier2 | MFm | 2017 | CZ03 | rDXGF | -1 | Household | 1 | 998.7 | 51.5 | 0 | 0 | 51.8 | 0 | 0.9 | 0 | -0.7 | -0.6 | -0.8 | 0.2 | 0 | 0 | 0 | 0 | 14.1 | 11.4 | -1.87 | 4.64 | 0.009 | 0 | 0.008 | 35.3 | 0 | 0 | 35.3 | 0 | 0.7 | 0 | -0.4 | -0.3 | -0.5 | 0.1 | 0 | 0 | 0 | 0 | 10.1 | 7.69 | -1.16 | 3.53 | 0.006 | 0 | 0.005 | PreCW-Top-GasDHW-GasDry | Appl-CW-Top-GasDHW-GasDry-Tier2AnyMFm2017CZ03DEER2017 | 0
42958.3843 | Appl-CW-Top-GasDHW-GasDry-Tier2 | MFm | 2017 | CZ04 | rDXGF | -1 | Household | 1 | 998.7 | 59 | 0 | 0 | 51.9 | 0 | 6.6 | 0 | -0.4 | 0.7 | -0.4 | 1.1 | 0 | 0 | 0 | 0 | 14.8 | 11.4 | -1.02 | 4.48 | 0.013 | 0 | 0.007 | 40.3 | 0 | 0 | 35.4 | 0 | 4.6 | 0 | -0.3 | 0.5 | -0.3 | 0.8 | 0 | 0 | 0 | 0 | 10.4 | 7.69 | -0.7 | 3.41 | 0.009 | 0 | 0.005 | PreCW-Top-GasDHW-GasDry | Appl-CW-Top-GasDHW-GasDry-Tier2AnyMFm2017CZ04DEER2017 | 0
42958.3843 | Appl-CW-Top-GasDHW-GasDry-Tier2 | MFm | 2017 | CZ05 | rDXGF | -1 | Household | 1 | 998.7 | 54.3 | 0 | 0 | 52.5 | 0 | 2.3 | 0 | -0.4 | 0 | -0.5 | 0.4 | 0 | 0 | 0 | 0 | 14.8 | 11.4 | -1.19 | 4.67 | 0.01 | 0 | 0.007 | 37.3 | 0 | 0 | 35.8 | 0 | 1.8 | 0 | -0.2 | 0 | -0.3 | 0.3 | 0 | 0 | 0 | 0 | 10.5 | 7.69 | -0.78 | 3.56 | 0.008 | 0 | 0.004 | PreCW-Top-GasDHW-GasDry | Appl-CW-Top-GasDHW-GasDry-Tier2AnyMFm2017CZ05DEER2017 | 0
42958.3843 | Appl-CW-Top-GasDHW-GasDry-Tier2 | MFm | 2017 | CZ06 | rDXGF | -1 | Household | 1 | 1206 | 55.9 | 0 | 0 | 51.6 | 0 | 4.6 | 0 | -0.4 | 0.1 | -0.6 | 0.7 | 0 | 0 | 0 | 0 | 14.2 | 11.4 | -1.56 | 4.36 | 0.012 | 0 | 0.007 | 37.7 | 0 | 0 | 35.1 | 0 | 2.9 | 0 | -0.3 | 0 | -0.5 | 0.4 | 0 | 0 | 0 | 0 | 9.88 | 7.69 | -1.14 | 3.32 | 0.007 | 0 | 0.005 | PreCW-Top-GasDHW-GasDry | Appl-CW-Top-GasDHW-GasDry-Tier2AnyMFm2017CZ06DEER2017 | 0
42958.3843 | Appl-CW-Top-GasDHW-GasDry-Tier2 | MFm | 2017 | CZ07 | rDXGF | -1 | Household | 1 | 1206 | 62.1 | 0 | 0 | 51.6 | 0 | 9.7 | 0 | -0.3 | 1.2 | -0.4 | 1.7 | 0 | 0 | 0 | 0 | 14.5 | 11.4 | -1.18 | 4.32 | 0.011 | 0 | 0.007 | 42.3 | 0 | 0 | 35.1 | 0 | 6.6 | 0 | -0.2 | 0.8 | -0.3 | 1.1 | 0 | 0 | 0 | 0 | 10.2 | 7.69 | -0.81 | 3.29 | 0.008 | 0 | 0.005 | PreCW-Top-GasDHW-GasDry | Appl-CW-Top-GasDHW-GasDry-Tier2AnyMFm2017CZ07DEER2017 | 0
42958.3843 | Appl-CW-Top-GasDHW-GasDry-Tier2 | MFm | 2017 | CZ08 | rDXGF | -1 | Household | 1 | 1206 | 61.7 | 0 | 0 | 51.6 | 0 | 9.2 | 0 | -0.3 | 1.1 | -0.4 | 1.5 | 0 | 0 | 0 | 0 | 14.7 | 11.4 | -0.96 | 4.25 | 0.011 | 0 | 0.007 | 42 | 0 | 0 | 35.1 | 0 | 6.3 | 0 | -0.2 | 0.7 | -0.3 | 1 | 0 | 0 | 0 | 0 | 10.3 | 7.69 | -0.66 | 3.24 | 0.007 | 0 | 0.005 | PreCW-Top-GasDHW-GasDry | Appl-CW-Top-GasDHW-GasDry-Tier2AnyMFm2017CZ08DEER2017 | 0
42958.3843 | Appl-CW-Top-GasDHW-GasDry-Tier2 | MFm | 2017 | CZ09 | rDXGF | -1 | Household | 1 | 1126.6 | 60 | 0 | 0 | 51.6 | 0 | 7.9 | 0 | -0.4 | 0.9 | -0.4 | 1.3 | 0 | 0 | 0 | 0 | 14.5 | 11.4 | -1.11 | 4.24 | 0.013 | 0 | 0.007 | 40.8 | 0 | 0 | 35.2 | 0 | 5.3 | 0 | -0.3 | 0.6 | -0.3 | 0.9 | 0 | 0 | 0 | 0 | 10.2 | 7.69 | -0.76 | 3.23 | 0.009 | 0 | 0.005 | PreCW-Top-GasDHW-GasDry | Appl-CW-Top-GasDHW-GasDry-Tier2AnyMFm2017CZ09DEER2017 | 0
42958.3843 | Appl-CW-Top-GasDHW-GasDry-Tier2 | MFm | 2017 | CZ10 | rDXGF | -1 | Household | 1 | 1073.2 | 60.8 | 0 | 0 | 51.8 | 0 | 8.5 | 0 | -0.3 | 0.9 | -0.3 | 1.2 | 0 | 0 | 0 | 0 | 14.7 | 11.4 | -0.87 | 4.21 | 0.013 | 0 | 0.007 | 41.4 | 0 | 0 | 35.3 | 0 | 5.8 | 0 | -0.2 | 0.6 | -0.2 | 0.8 | 0 | 0 | 0 | 0 | 10.3 | 7.69 | -0.6 | 3.21 | 0.009 | 0 | 0.005 | PreCW-Top-GasDHW-GasDry | Appl-CW-Top-GasDHW-GasDry-Tier2AnyMFm2017CZ10DEER2017 | 0
42958.3843 | Appl-CW-Top-GasDHW-GasDry-Tier2 | MFm | 2017 | CZ11 | rDXGF | -1 | Household | 1 | 1073.2 | 61 | 0 | 0 | 51.3 | 0 | 9.3 | 0 | -0.5 | 0.8 | -0.6 | 1.3 | 0 | 0 | 0 | 0 | 14.2 | 11.4 | -1.47 | 4.29 | 0.012 | 0 | 0.007 | 41 | 0 | 0 | 35 | 0 | 5.9 | 0 | -0.3 | 0.5 | -0.4 | 0.8 | 0 | 0 | 0 | 0 | 9.95 | 7.69 | -1.02 | 3.27 | 0.008 | 0 | 0.005 | PreCW-Top-GasDHW-GasDry | Appl-CW-Top-GasDHW-GasDry-Tier2AnyMFm2017CZ11DEER2017 | 0
42958.3843 | Appl-CW-Top-GasDHW-GasDry-Tier2 | MFm | 2017 | CZ12 | rDXGF | -1 | Household | 1 | 1073.2 | 59.6 | 0 | 0 | 51.5 | 0 | 8 | 0 | -0.5 | 0.7 | -0.6 | 1.3 | 0 | 0 | 0 | 0 | 14.4 | 11.4 | -1.37 | 4.42 | 0.012 | 0 | 0.007 | 40.4 | 0 | 0 | 35.1 | 0 | 5.3 | 0 | -0.3 | 0.4 | -0.4 | 0.9 | 0 | 0 | 0 | 0 | 10.1 | 7.69 | -0.94 | 3.37 | 0.008 | 0 | 0.004 | PreCW-Top-GasDHW-GasDry | Appl-CW-Top-GasDHW-GasDry-Tier2AnyMFm2017CZ12DEER2017 | 0
42958.3843 | Appl-CW-Top-GasDHW-GasDry-Tier2 | MFm | 2017 | CZ13 | rDXGF | -1 | Household | 1 | 1073.2 | 62.6 | 0 | 0 | 51.4 | 0 | 10.7 | 0 | -0.5 | 1.1 | -0.6 | 1.7 | 0 | 0 | 0 | 0 | 14.2 | 11.4 | -1.36 | 4.24 | 0.013 | 0 | 0.007 | 42.9 | 0 | 0 | 35 | 0 | 7.5 | 0 | -0.3 | 0.8 | -0.4 | 1.2 | 0 | 0 | 0 | 0 | 10 | 7.69 | -0.92 | 3.23 | 0.009 | 0 | 0.005 | PreCW-Top-GasDHW-GasDry | Appl-CW-Top-GasDHW-GasDry-Tier2AnyMFm2017CZ13DEER2017 | 0
42958.3843 | Appl-CW-Top-GasDHW-GasDry-Tier2 | MFm | 2017 | CZ14 | rDXGF | -1 | Household | 1 | 1094.6 | 63.7 | 0 | 0 | 51.2 | 0 | 11.8 | 0 | -0.4 | 1.2 | -0.6 | 1.8 | 0 | 0 | 0 | 0 | 14.2 | 11.4 | -1.47 | 4.33 | 0.013 | 0 | 0.007 | 42.8 | 0 | 0 | 34.9 | 0 | 7.6 | 0 | -0.3 | 0.8 | -0.4 | 1.2 | 0 | 0 | 0 | 0 | 9.97 | 7.69 | -1.03 | 3.3 | 0.009 | 0 | 0.005 | PreCW-Top-GasDHW-GasDry | Appl-CW-Top-GasDHW-GasDry-Tier2AnyMFm2017CZ14DEER2017 | 0
42958.3843 | Appl-CW-Top-GasDHW-GasDry-Tier2 | MFm | 2017 | CZ15 | rDXGF | -1 | Household | 1 | 1094.6 | 65.2 | 0 | 0 | 51.3 | 0 | 12.7 | 0 | -0.2 | 1.4 | -0.3 | 1.7 | 0 | 0 | 0 | 0 | 14.3 | 11.4 | -0.67 | 3.57 | 0.011 | 0 | 0.007 | 44.6 | 0 | 0 | 34.9 | 0 | 8.8 | 0 | -0.1 | 1 | -0.2 | 1.2 | 0 | 0 | 0 | 0 | 9.96 | 7.69 | -0.45 | 2.72 | 0.008 | 0 | 0.005 | PreCW-Top-GasDHW-GasDry | Appl-CW-Top-GasDHW-GasDry-Tier2AnyMFm2017CZ15DEER2017 | 0
42958.3843 | Appl-CW-Top-GasDHW-GasDry-Tier2 | MFm | 2017 | CZ16 | rDXGF | -1 | Household | 1 | 998.7 | 57 | 0 | 0 | 51.2 | 0 | 6.4 | 0 | -0.8 | 0.2 | -0.9 | 1.1 | 0 | 0 | 0 | 0 | 14.2 | 11.4 | -2.15 | 4.99 | 0.011 | 0 | 0.007 | 38.8 | 0 | 0 | 34.9 | 0 | 4.3 | 0 | -0.5 | 0.1 | -0.6 | 0.7 | 0 | 0 | 0 | 0 | 10 | 7.69 | -1.46 | 3.8 | 0.007 | 0 | 0.005 | PreCW-Top-GasDHW-GasDry | Appl-CW-Top-GasDHW-GasDry-Tier2AnyMFm2017CZ16DEER2017 | 0
42958.3843 | Appl-CW-Top-GasDHW-GasDry-Tier2 | SFm | 1975 | CZ01 | rDXGF | -1 | Household | 1 | 1591 | 60.6 | 0 | 0 | 63.5 | 0 | 0 | 0 | -0.8 | -2.1 | -2.1 | 0 | 0 | 0 | 0 | 0 | 16.3 | 14.1 | -3.98 | 6.19 | 0.009 | 0 | 0.009 | 41.3 | 0 | 0 | 43.2 | 0 | 0 | 0 | -0.5 | -1.4 | -1.4 | 0 | 0 | 0 | 0 | 0 | 11.6 | 9.54 | -2.7 | 4.72 | 0.006 | 0 | 0.006 | PreCW-Top-GasDHW-GasDry | Appl-CW-Top-GasDHW-GasDry-Tier2AnySFm1975CZ01DEER2017 | 0
42958.3843 | Appl-CW-Top-GasDHW-GasDry-Tier2 | SFm | 1975 | CZ02 | rDXGF | -1 | Household | 1 | 1591 | 69.7 | 0 | 0 | 63.3 | 0 | 7.8 | 0 | -0.4 | -1 | -1.9 | 1 | 0 | 0 | 0 | 0 | 16.1 | 14.1 | -3.75 | 5.76 | 0.032 | 0 | 0.009 | 46.9 | 0 | 0 | 43.1 | 0 | 4.7 | 0 | -0.3 | -0.8 | -1.3 | 0.6 | 0 | 0 | 0 | 0 | 11.4 | 9.54 | -2.55 | 4.39 | 0.021 | 0 | 0.006 | PreCW-Top-GasDHW-GasDry | Appl-CW-Top-GasDHW-GasDry-Tier2AnySFm1975CZ02DEER2017 | 0
42958.3843 | Appl-CW-Top-GasDHW-GasDry-Tier2 | SFm | 1975 | CZ03 | rDXGF | -1 | Household | 1 | 1591 | 64.9 | 0 | 0 | 63.1 | 0 | 3.6 | 0 | -0.5 | -1.4 | -1.8 | 0.4 | 0 | 0 | 0 | 0 | 16.3 | 14.1 | -3.6 | 5.79 | 0.028 | 0 | 0.009 | 44.1 | 0 | 0 | 43 | 0 | 2.4 | 0 | -0.3 | -1 | -1.2 | 0.3 | 0 | 0 | 0 | 0 | 11.5 | 9.54 | -2.45 | 4.41 | 0.019 | 0 | 0.006 | PreCW-Top-GasDHW-GasDry | Appl-CW-Top-GasDHW-GasDry-Tier2AnySFm1975CZ03DEER2017 | 0
42958.3843 | Appl-CW-Top-GasDHW-GasDry-Tier2 | SFm | 1975 | CZ04 | rDXGF | -1 | Household | 1 | 1591 | 72.9 | 0 | 0 | 63.3 | 0 | 10.3 | 0 | -0.4 | -0.2 | -1.5 | 1.3 | 0 | 0 | 0 | 0 | 16.8 | 14.1 | -2.89 | 5.6 | 0.028 | 0 | 0.008 | 49.7 | 0 | 0 | 43.1 | 0 | 7 | 0 | -0.3 | -0.1 | -1 | 0.9 | 0 | 0 | 0 | 0 | 11.8 | 9.54 | -1.99 | 4.27 | 0.02 | 0 | 0.006 | PreCW-Top-GasDHW-GasDry | Appl-CW-Top-GasDHW-GasDry-Tier2AnySFm1975CZ04DEER2017 | 0
42958.3843 | Appl-CW-Top-GasDHW-GasDry-Tier2 | SFm | 1975 | CZ05 | rDXGF | -1 | Household | 1 | 1591 | 62.7 | 0 | 0 | 63.2 | 0 | 1.9 | 0 | -0.6 | -2 | -2.2 | 0.2 | 0 | 0 | 0 | 0 | 15.7 | 14.1 | -4.27 | 5.87 | 0.025 | 0 | 0.009 | 42.7 | 0 | 0 | 43 | 0 | 1.3 | 0 | -0.4 | -1.3 | -1.5 | 0.2 | 0 | 0 | 0 | 0 | 11.1 | 9.54 | -2.89 | 4.47 | 0.017 | 0 | 0.006 | PreCW-Top-GasDHW-GasDry | Appl-CW-Top-GasDHW-GasDry-Tier2AnySFm1975CZ05DEER2017 | 0
42958.3843 | Appl-CW-Top-GasDHW-GasDry-Tier2 | SFm | 1975 | CZ06 | rDXGF | -1 | Household | 1 | 1528 | 74.8 | 0 | 0 | 63.3 | 0 | 11.4 | 0 | -0.2 | 0.4 | -1.1 | 1.5 | 0 | 0 | 0 | 0 | 17.3 | 14.1 | -2.25 | 5.42 | 0.025 | 0 | 0.008 | 51.5 | 0 | 0 | 43.1 | 0 | 8.3 | 0 | -0.2 | 0.3 | -0.8 | 1.1 | 0 | 0 | 0 | 0 | 12.2 | 9.54 | -1.53 | 4.13 | 0.017 | 0 | 0.006 | PreCW-Top-GasDHW-GasDry | Appl-CW-Top-GasDHW-GasDry-Tier2AnySFm1975CZ06DEER2017 | 0
42958.3843 | Appl-CW-Top-GasDHW-GasDry-Tier2 | SFm | 1975 | CZ07 | rDXGF | -1 | Household | 1 | 1528 | 73.3 | 0 | 0 | 63.2 | 0 | 10.3 | 0 | -0.5 | 0.2 | -1.2 | 1.5 | 0 | 0 | 0 | 0 | 17 | 14.1 | -2.5 | 5.38 | 0.022 | 0 | 0.009 | 49.4 | 0 | 0 | 43.1 | 0 | 6.6 | 0 | -0.3 | 0.1 | -0.8 | 0.9 | 0 | 0 | 0 | 0 | 11.9 | 9.54 | -1.69 | 4.1 | 0.014 | 0 | 0.006 | PreCW-Top-GasDHW-GasDry | Appl-CW-Top-GasDHW-GasDry-Tier2AnySFm1975CZ07DEER2017 | 0
42958.3843 | Appl-CW-Top-GasDHW-GasDry-Tier2 | SFm | 1975 | CZ08 | rDXGF | -1 | Household | 1 | 1528 | 78.6 | 0 | 0 | 63.2 | 0 | 14.8 | 0 | -0.4 | 0.8 | -1.2 | 2 | 0 | 0 | 0 | 0 | 17.1 | 14.1 | -2.28 | 5.28 | 0.024 | 0 | 0.008 | 53.1 | 0 | 0 | 43.1 | 0 | 9.7 | 0 | -0.3 | 0.5 | -0.8 | 1.3 | 0 | 0 | 0 | 0 | 12 | 9.54 | -1.59 | 4.02 | 0.016 | 0 | 0.006 | PreCW-Top-GasDHW-GasDry | Appl-CW-Top-GasDHW-GasDry-Tier2AnySFm1975CZ08DEER2017 | 0
42958.3843 | Appl-CW-Top-GasDHW-GasDry-Tier2 | SFm | 1975 | CZ09 | rDXGF | -1 | Household | 1 | 1636 | 81.5 | 0 | 0 | 63.1 | 0 | 17.7 | 0 | -0.3 | 0.8 | -1.3 | 2.2 | 0 | 0 | 0 | 0 | 16.8 | 14.1 | -2.58 | 5.29 | 0.019 | 0 | 0.009 | 56 | 0 | 0 | 43 | 0 | 12.5 | 0 | -0.2 | 0.6 | -0.9 | 1.5 | 0 | 0 | 0 | 0 | 11.8 | 9.54 | -1.76 | 4.03 | 0.012 | 0 | 0.006 | PreCW-Top-GasDHW-GasDry | Appl-CW-Top-GasDHW-GasDry-Tier2AnySFm1975CZ09DEER2017 | 0
42958.3843 | Appl-CW-Top-GasDHW-GasDry-Tier2 | SFm | 1975 | CZ10 | rDXGF | -1 | Household | 1 | 1636 | 77.5 | 0 | 0 | 63.2 | 0 | 14.4 | 0 | -0.3 | 0.2 | -1.6 | 1.7 | 0 | 0 | 0 | 0 | 16.3 | 14.1 | -2.99 | 5.25 | 0.029 | 0 | 0.009 | 52.7 | 0 | 0 | 43 | 0 | 9.7 | 0 | -0.2 | 0.2 | -1.1 | 1.1 | 0 | 0 | 0 | 0 | 11.5 | 9.54 | -2.05 | 4 | 0.02 | 0 | 0.006 | PreCW-Top-GasDHW-GasDry | Appl-CW-Top-GasDHW-GasDry-Tier2AnySFm1975CZ10DEER2017 | 0
42958.3843 | Appl-CW-Top-GasDHW-GasDry-Tier2 | SFm | 1975 | CZ11 | rDXGF | -1 | Household | 1 | 1528 | 81.2 | 0 | 0 | 63.2 | 0 | 17.9 | 0 | -0.3 | 0.4 | -1.5 | 1.9 | 0 | 0 | 0 | 0 | 16.4 | 14.1 | -3.04 | 5.33 | 0.027 | 0 | 0.009 | 55.3 | 0 | 0 | 43.1 | 0 | 12.2 | 0 | -0.2 | 0.3 | -1 | 1.3 | 0 | 0 | 0 | 0 | 11.5 | 9.54 | -2.06 | 4.06 | 0.018 | 0 | 0.006 | PreCW-Top-GasDHW-GasDry | Appl-CW-Top-GasDHW-GasDry-Tier2AnySFm1975CZ11DEER2017 | 0
42958.3843 | Appl-CW-Top-GasDHW-GasDry-Tier2 | SFm | 1975 | CZ12 | rDXGF | -1 | Household | 1 | 1528 | 76.1 | 0 | 0 | 63.3 | 0 | 13.4 | 0 | -0.4 | -0.1 | -1.6 | 1.5 | 0 | 0 | 0 | 0 | 16.4 | 14.1 | -3.17 | 5.5 | 0.027 | 0 | 0.009 | 51.9 | 0 | 0 | 43.1 | 0 | 9.2 | 0 | -0.3 | -0.1 | -1.1 | 1 | 0 | 0 | 0 | 0 | 11.6 | 9.54 | -2.17 | 4.19 | 0.018 | 0 | 0.006 | PreCW-Top-GasDHW-GasDry | Appl-CW-Top-GasDHW-GasDry-Tier2AnySFm1975CZ12DEER2017 | 0
42958.3843 | Appl-CW-Top-GasDHW-GasDry-Tier2 | SFm | 1975 | CZ13 | rDXGF | -1 | Household | 1 | 1528 | 81.8 | 0 | 0 | 63.1 | 0 | 18.7 | 0 | -0.3 | 0.4 | -1.8 | 2.1 | 0 | 0 | 0 | 0 | 16 | 14.1 | -3.35 | 5.27 | 0.025 | 0 | 0.008 | 55.5 | 0 | 0 | 43 | 0 | 12.6 | 0 | -0.2 | 0.3 | -1.2 | 1.4 | 0 | 0 | 0 | 0 | 11.3 | 9.54 | -2.27 | 4.02 | 0.017 | 0 | 0.006 | PreCW-Top-GasDHW-GasDry | Appl-CW-Top-GasDHW-GasDry-Tier2AnySFm1975CZ13DEER2017 | 0
42958.3843 | Appl-CW-Top-GasDHW-GasDry-Tier2 | SFm | 1975 | CZ14 | rDXGF | -1 | Household | 1 | 1555 | 85.8 | 0 | 0 | 63.2 | 0 | 22.2 | 0 | -0.2 | 0.7 | -1.8 | 2.5 | 0 | 0 | 0 | 0 | 16.5 | 14.1 | -2.96 | 5.38 | 0.021 | 0 | 0.008 | 57.8 | 0 | 0 | 43 | 0 | 14.6 | 0 | -0.1 | 0.4 | -1.2 | 1.7 | 0 | 0 | 0 | 0 | 11.6 | 9.54 | -2.04 | 4.1 | 0.014 | 0 | 0.006 | PreCW-Top-GasDHW-GasDry | Appl-CW-Top-GasDHW-GasDry-Tier2AnySFm1975CZ14DEER2017 | 0
42958.3843 | Appl-CW-Top-GasDHW-GasDry-Tier2 | SFm | 1975 | CZ15 | rDXGF | -1 | Household | 1 | 1555 | 91.5 | 0 | 0 | 63.1 | 0 | 26.8 | 0 | -0.1 | 1.7 | -1 | 2.6 | 0 | 0 | 0 | 0 | 17.1 | 14.1 | -1.42 | 4.42 | 0.02 | 0 | 0.009 | 62.4 | 0 | 0 | 43 | 0 | 18.3 | 0 | -0.1 | 1.2 | -0.7 | 1.7 | 0 | 0 | 0 | 0 | 11.9 | 9.54 | -0.97 | 3.37 | 0.014 | 0 | 0.006 | PreCW-Top-GasDHW-GasDry | Appl-CW-Top-GasDHW-GasDry-Tier2AnySFm1975CZ15DEER2017 | 0
42958.3843 | Appl-CW-Top-GasDHW-GasDry-Tier2 | SFm | 1975 | CZ16 | rDXGF | -1 | Household | 1 | 1591 | 75.8 | 0 | 0 | 63.2 | 0 | 13.1 | 0 | -0.5 | -0.1 | -1.8 | 1.8 | 0 | 0 | 0 | 0 | 16.8 | 14.1 | -3.48 | 6.19 | 0.021 | 0 | 0.009 | 51.5 | 0 | 0 | 43 | 0 | 8.8 | 0 | -0.3 | -0.1 | -1.2 | 1.2 | 0 | 0 | 0 | 0 | 11.9 | 9.54 | -2.38 | 4.71 | 0.014 | 0 | 0.006 | PreCW-Top-GasDHW-GasDry | Appl-CW-Top-GasDHW-GasDry-Tier2AnySFm1975CZ16DEER2017 | 0
42958.3843 | Appl-CW-Top-GasDHW-GasDry-Tier2 | SFm | 1985 | CZ01 | rDXGF | -1 | Household | 1 | 1904 | 59.4 | 0 | 0 | 63.6 | 0 | 0 | 0 | -1.3 | -2.8 | -2.8 | 0 | 0 | 0 | 0 | 0 | 15.1 | 14.1 | -5.22 | 6.19 | 0.009 | 0 | 0.009 | 40.5 | 0 | 0 | 43.3 | 0 | 0 | 0 | -0.9 | -1.9 | -1.9 | 0 | 0 | 0 | 0 | 0 | 10.7 | 9.54 | -3.56 | 4.71 | 0.007 | 0 | 0.006 | PreCW-Top-GasDHW-GasDry | Appl-CW-Top-GasDHW-GasDry-Tier2AnySFm1985CZ01DEER2017 | 0
42958.3843 | Appl-CW-Top-GasDHW-GasDry-Tier2 | SFm | 1985 | CZ02 | rDXGF | -1 | Household | 1 | 1904 | 67.8 | 0 | 0 | 63.2 | 0 | 6.8 | 0 | -0.7 | -1.5 | -2.4 | 0.9 | 0 | 0 | 0 | 0 | 15.4 | 14.1 | -4.49 | 5.77 | 0.024 | 0 | 0.009 | 46 | 0 | 0 | 43.1 | 0 | 4.5 | 0 | -0.5 | -1 | -1.6 | 0.6 | 0 | 0 | 0 | 0 | 10.9 | 9.54 | -3.08 | 4.39 | 0.016 | 0 | 0.006 | PreCW-Top-GasDHW-GasDry | Appl-CW-Top-GasDHW-GasDry-Tier2AnySFm1985CZ02DEER2017 | 0
42958.3843 | Appl-CW-Top-GasDHW-GasDry-Tier2 | SFm | 1985 | CZ03 | rDXGF | -1 | Household | 1 | 1904 | 64.3 | 0 | 0 | 63.1 | 0 | 4.1 | 0 | -0.9 | -2 | -2.6 | 0.5 | 0 | 0 | 0 | 0 | 15.1 | 14.1 | -4.8 | 5.79 | 0.025 | 0 | 0.008 | 44 | 0 | 0 | 43 | 0 | 2.9 | 0 | -0.6 | -1.4 | -1.8 | 0.4 | 0 | 0 | 0 | 0 | 10.7 | 9.54 | -3.27 | 4.41 | 0.017 | 0 | 0.006 | PreCW-Top-GasDHW-GasDry | Appl-CW-Top-GasDHW-GasDry-Tier2AnySFm1985CZ03DEER2017 | 0
42958.3843 | Appl-CW-Top-GasDHW-GasDry-Tier2 | SFm | 1985 | CZ04 | rDXGF | -1 | Household | 1 | 1904 | 75.3 | 0 | 0 | 63.3 | 0 | 13 | 0 | -0.7 | -0.3 | -1.9 | 1.6 | 0 | 0 | 0 | 0 | 16 | 14.1 | -3.66 | 5.6 | 0.028 | 0 | 0.009 | 50.8 | 0 | 0 | 43.1 | 0 | 8.5 | 0 | -0.5 | -0.3 | -1.3 | 1.1 | 0 | 0 | 0 | 0 | 11.3 | 9.54 | -2.5 | 4.27 | 0.019 | 0 | 0.006 | PreCW-Top-GasDHW-GasDry | Appl-CW-Top-GasDHW-GasDry-Tier2AnySFm1985CZ04DEER2017 | 0
42958.3843 | Appl-CW-Top-GasDHW-GasDry-Tier2 | SFm | 1985 | CZ05 | rDXGF | -1 | Household | 1 | 1904 | 63.1 | 0 | 0 | 63.2 | 0 | 3.1 | 0 | -0.9 | -2.3 | -2.7 | 0.5 | 0 | 0 | 0 | 0 | 14.7 | 14.1 | -5.24 | 5.88 | 0.028 | 0 | 0.009 | 43 | 0 | 0 | 43 | 0 | 2.1 | 0 | -0.6 | -1.6 | -1.8 | 0.3 | 0 | 0 | 0 | 0 | 10.5 | 9.54 | -3.55 | 4.48 | 0.019 | 0 | 0.006 | PreCW-Top-GasDHW-GasDry | Appl-CW-Top-GasDHW-GasDry-Tier2AnySFm1985CZ05DEER2017 | 0
42958.3843 | Appl-CW-Top-GasDHW-GasDry-Tier2 | SFm | 1985 | CZ06 | rDXGF | -1 | Household | 1 | 2064 | 75 | 0 | 0 | 63.2 | 0 | 12 | 0 | -0.3 | 0.2 | -1.4 | 1.7 | 0 | 0 | 0 | 0 | 16.8 | 14.1 | -2.78 | 5.44 | 0.026 | 0 | 0.009 | 50.1 | 0 | 0 | 43 | 0 | 7.4 | 0 | -0.2 | 0.1 | -1 | 1 | 0 | 0 | 0 | 0 | 11.8 | 9.54 | -1.89 | 4.14 | 0.021 | 0 | 0.006 | PreCW-Top-GasDHW-GasDry | Appl-CW-Top-GasDHW-GasDry-Tier2AnySFm1985CZ06DEER2017 | 0
42958.3843 | Appl-CW-Top-GasDHW-GasDry-Tier2 | SFm | 1985 | CZ07 | rDXGF | -1 | Household | 1 | 2064 | 76.5 | 0 | 0 | 63.2 | 0 | 13.2 | 0 | -0.4 | 0.5 | -1.3 | 1.8 | 0 | 0 | 0 | 0 | 16.9 | 14.1 | -2.61 | 5.38 | 0.024 | 0 | 0.008 | 51.9 | 0 | 0 | 43.1 | 0 | 8.8 | 0 | -0.3 | 0.3 | -0.9 | 1.2 | 0 | 0 | 0 | 0 | 11.9 | 9.54 | -1.77 | 4.1 | 0.016 | 0 | 0.006 | PreCW-Top-GasDHW-GasDry | Appl-CW-Top-GasDHW-GasDry-Tier2AnySFm1985CZ07DEER2017 | 0
42958.3843 | Appl-CW-Top-GasDHW-GasDry-Tier2 | SFm | 1985 | CZ08 | rDXGF | -1 | Household | 1 | 2064 | 82.3 | 0 | 0 | 63.1 | 0 | 18.5 | 0 | -0.3 | 1 | -1.4 | 2.4 | 0 | 0 | 0 | 0 | 16.7 | 14.1 | -2.66 | 5.29 | 0.018 | 0 | 0.008 | 54.8 | 0 | 0 | 43 | 0 | 11.5 | 0 | -0.2 | 0.6 | -1 | 1.5 | 0 | 0 | 0 | 0 | 11.8 | 9.54 | -1.82 | 4.03 | 0.012 | 0 | 0.006 | PreCW-Top-GasDHW-GasDry | Appl-CW-Top-GasDHW-GasDry-Tier2AnySFm1985CZ08DEER2017 | 0
42958.3843 | Appl-CW-Top-GasDHW-GasDry-Tier2 | SFm | 1985 | CZ09 | rDXGF | -1 | Household | 1 | 1811 | 81.8 | 0 | 0 | 63.2 | 0 | 18 | 0 | -0.3 | 0.8 | -1.5 | 2.2 | 0 | 0 | 0 | 0 | 16.7 | 14.1 | -2.71 | 5.28 | 0.021 | 0 | 0.009 | 56.3 | 0 | 0 | 43 | 0 | 12.7 | 0 | -0.2 | 0.6 | -1 | 1.5 | 0 | 0 | 0 | 0 | 11.7 | 9.54 | -1.82 | 4.02 | 0.015 | 0 | 0.006 | PreCW-Top-GasDHW-GasDry | Appl-CW-Top-GasDHW-GasDry-Tier2AnySFm1985CZ09DEER2017 | 0
42958.3843 | Appl-CW-Top-GasDHW-GasDry-Tier2 | SFm | 1985 | CZ10 | rDXGF | -1 | Household | 1 | 1811 | 80 | 0 | 0 | 63.2 | 0 | 16.7 | 0 | -0.3 | 0.4 | -1.6 | 2 | 0 | 0 | 0 | 0 | 16.3 | 14.1 | -3.07 | 5.26 | 0.026 | 0 | 0.009 | 54.6 | 0 | 0 | 43 | 0 | 11.4 | 0 | -0.2 | 0.2 | -1.1 | 1.3 | 0 | 0 | 0 | 0 | 11.5 | 9.54 | -2.09 | 4 | 0.017 | 0 | 0.006 | PreCW-Top-GasDHW-GasDry | Appl-CW-Top-GasDHW-GasDry-Tier2AnySFm1985CZ10DEER2017 | 0
42958.3843 | Appl-CW-Top-GasDHW-GasDry-Tier2 | SFm | 1985 | CZ11 | rDXGF | -1 | Household | 1 | 1704 | 81.6 | 0 | 0 | 63 | 0 | 18.8 | 0 | -0.4 | 0.1 | -2 | 2 | 0 | 0 | 0 | 0 | 15.6 | 14.1 | -3.85 | 5.34 | 0.024 | 0 | 0.009 | 54.7 | 0 | 0 | 42.9 | 0 | 12.1 | 0 | -0.3 | 0 | -1.3 | 1.3 | 0 | 0 | 0 | 0 | 11 | 9.54 | -2.64 | 4.07 | 0.016 | 0 | 0.006 | PreCW-Top-GasDHW-GasDry | Appl-CW-Top-GasDHW-GasDry-Tier2AnySFm1985CZ11DEER2017 | 0
42958.3843 | Appl-CW-Top-GasDHW-GasDry-Tier2 | SFm | 1985 | CZ12 | rDXGF | -1 | Household | 1 | 1704 | 75.9 | 0 | 0 | 63.2 | 0 | 13.5 | 0 | -0.5 | -0.4 | -2 | 1.5 | 0 | 0 | 0 | 0 | 15.7 | 14.1 | -3.87 | 5.5 | 0.029 | 0 | 0.009 | 51.8 | 0 | 0 | 43.1 | 0 | 9.4 | 0 | -0.3 | -0.2 | -1.4 | 1.1 | 0 | 0 | 0 | 0 | 11.1 | 9.54 | -2.64 | 4.19 | 0.018 | 0 | 0.006 | PreCW-Top-GasDHW-GasDry | Appl-CW-Top-GasDHW-GasDry-Tier2AnySFm1985CZ12DEER2017 | 0
42958.3843 | Appl-CW-Top-GasDHW-GasDry-Tier2 | SFm | 1985 | CZ13 | rDXGF | -1 | Household | 1 | 1704 | 82.4 | 0 | 0 | 63.1 | 0 | 19.5 | 0 | -0.4 | 0.2 | -2 | 2.2 | 0 | 0 | 0 | 0 | 15.6 | 14.1 | -3.79 | 5.27 | 0.024 | 0 | 0.008 | 56.8 | 0 | 0 | 43 | 0 | 13.8 | 0 | -0.3 | 0.2 | -1.4 | 1.6 | 0 | 0 | 0 | 0 | 11 | 9.54 | -2.6 | 4.01 | 0.016 | 0 | 0.005 | PreCW-Top-GasDHW-GasDry | Appl-CW-Top-GasDHW-GasDry-Tier2AnySFm1985CZ13DEER2017 | 0
42958.3843 | Appl-CW-Top-GasDHW-GasDry-Tier2 | SFm | 1985 | CZ14 | rDXGF | -1 | Household | 1 | 1741 | 85.5 | 0 | 0 | 63.1 | 0 | 22.2 | 0 | -0.3 | 0.6 | -1.9 | 2.5 | 0 | 0 | 0 | 0 | 15.7 | 14.1 | -3.76 | 5.38 | 0.02 | 0 | 0.008 | 58 | 0 | 0 | 43 | 0 | 15 | 0 | -0.2 | 0.4 | -1.3 | 1.7 | 0 | 0 | 0 | 0 | 11.1 | 9.54 | -2.55 | 4.1 | 0.014 | 0 | 0.005 | PreCW-Top-GasDHW-GasDry | Appl-CW-Top-GasDHW-GasDry-Tier2AnySFm1985CZ14DEER2017 | 0
42958.3843 | Appl-CW-Top-GasDHW-GasDry-Tier2 | SFm | 1985 | CZ15 | rDXGF | -1 | Household | 1 | 1741 | 92.7 | 0 | 0 | 63.1 | 0 | 27.8 | 0 | -0.2 | 1.9 | -0.9 | 2.7 | 0 | 0 | 0 | 0 | 16.9 | 14.1 | -1.65 | 4.42 | 0.02 | 0 | 0.008 | 63.2 | 0 | 0 | 43 | 0 | 19 | 0 | -0.2 | 1.3 | -0.6 | 1.8 | 0 | 0 | 0 | 0 | 11.8 | 9.54 | -1.12 | 3.37 | 0.014 | 0 | 0.005 | PreCW-Top-GasDHW-GasDry | Appl-CW-Top-GasDHW-GasDry-Tier2AnySFm1985CZ15DEER2017 | 0
42958.3843 | Appl-CW-Top-GasDHW-GasDry-Tier2 | SFm | 1985 | CZ16 | rDXGF | -1 | Household | 1 | 1904 | 74.7 | 0 | 0 | 63.2 | 0 | 12.8 | 0 | -0.7 | -0.5 | -2.3 | 1.7 | 0 | 0 | 0 | 0 | 16.1 | 14.1 | -4.21 | 6.19 | 0.024 | 0 | 0.008 | 50.8 | 0 | 0 | 43.1 | 0 | 8.6 | 0 | -0.5 | -0.4 | -1.5 | 1.1 | 0 | 0 | 0 | 0 | 11.4 | 9.54 | -2.86 | 4.71 | 0.016 | 0 | 0.006 | PreCW-Top-GasDHW-GasDry | Appl-CW-Top-GasDHW-GasDry-Tier2AnySFm1985CZ16DEER2017 | 0
42958.3843 | Appl-CW-Top-GasDHW-GasDry-Tier2 | SFm | 1996 | CZ01 | rDXGF | -1 | Household | 1 | 2193 | 61.1 | 0 | 0 | 63.6 | 0 | 0 | 0 | -0.7 | -1.8 | -1.8 | 0 | 0 | 0 | 0 | 0 | 16.9 | 14.1 | -3.37 | 6.2 | 0.009 | 0 | 0.009 | 41.6 | 0 | 0 | 43.3 | 0 | 0 | 0 | -0.5 | -1.2 | -1.2 | 0 | 0 | 0 | 0 | 0 | 12 | 9.54 | -2.29 | 4.72 | 0.006 | 0 | 0.006 | PreCW-Top-GasDHW-GasDry | Appl-CW-Top-GasDHW-GasDry-Tier2AnySFm1996CZ01DEER2017 | 0
42958.3843 | Appl-CW-Top-GasDHW-GasDry-Tier2 | SFm | 1996 | CZ02 | rDXGF | -1 | Household | 1 | 2193 | 71.6 | 0 | 0 | 63.2 | 0 | 9.3 | 0 | -0.4 | -0.5 | -1.7 | 1.1 | 0 | 0 | 0 | 0 | 16.6 | 14.1 | -3.3 | 5.77 | 0.029 | 0 | 0.008 | 47.8 | 0 | 0 | 43 | 0 | 5.4 | 0 | -0.3 | -0.5 | -1.1 | 0.6 | 0 | 0 | 0 | 0 | 11.7 | 9.54 | -2.24 | 4.39 | 0.017 | 0 | 0.006 | PreCW-Top-GasDHW-GasDry | Appl-CW-Top-GasDHW-GasDry-Tier2AnySFm1996CZ02DEER2017 | 0
42958.3843 | Appl-CW-Top-GasDHW-GasDry-Tier2 | SFm | 1996 | CZ03 | rDXGF | -1 | Household | 1 | 2193 | 64.5 | 0 | 0 | 63 | 0 | 3.3 | 0 | -0.5 | -1.4 | -1.9 | 0.4 | 0 | 0 | 0 | 0 | 16.4 | 14.1 | -3.54 | 5.79 | 0.016 | 0 | 0.008 | 44.1 | 0 | 0 | 42.9 | 0 | 2.4 | 0 | -0.3 | -0.9 | -1.3 | 0.3 | 0 | 0 | 0 | 0 | 11.6 | 9.54 | -2.41 | 4.41 | 0.009 | 0 | 0.006 | PreCW-Top-GasDHW-GasDry | Appl-CW-Top-GasDHW-GasDry-Tier2AnySFm1996CZ03DEER2017 | 0
42958.3843 | Appl-CW-Top-GasDHW-GasDry-Tier2 | SFm | 1996 | CZ04 | rDXGF | -1 | Household | 1 | 2193 | 73.4 | 0 | 0 | 63.1 | 0 | 11 | 0 | -0.4 | -0.2 | -1.6 | 1.3 | 0 | 0 | 0 | 0 | 16.7 | 14.1 | -3.05 | 5.61 | 0.027 | 0 | 0.009 | 50.4 | 0 | 0 | 43 | 0 | 7.8 | 0 | -0.3 | -0.1 | -1.1 | 0.9 | 0 | 0 | 0 | 0 | 11.8 | 9.54 | -2.07 | 4.28 | 0.019 | 0 | 0.006 | PreCW-Top-GasDHW-GasDry | Appl-CW-Top-GasDHW-GasDry-Tier2AnySFm1996CZ04DEER2017 | 0
42958.3843 | Appl-CW-Top-GasDHW-GasDry-Tier2 | SFm | 1996 | CZ05 | rDXGF | -1 | Household | 1 | 2193 | 62.6 | 0 | 0 | 63.1 | 0 | 2.3 | 0 | -0.6 | -2.2 | -2.5 | 0.3 | 0 | 0 | 0 | 0 | 15 | 14.1 | -5.03 | 5.89 | 0.022 | 0 | 0.009 | 42.5 | 0 | 0 | 43 | 0 | 1.5 | 0 | -0.4 | -1.5 | -1.7 | 0.2 | 0 | 0 | 0 | 0 | 10.6 | 9.54 | -3.38 | 4.48 | 0.015 | 0 | 0.006 | PreCW-Top-GasDHW-GasDry | Appl-CW-Top-GasDHW-GasDry-Tier2AnySFm1996CZ05DEER2017 | 0
42958.3843 | Appl-CW-Top-GasDHW-GasDry-Tier2 | SFm | 1996 | CZ06 | rDXGF | -1 | Household | 1 | 2297 | 72.9 | 0 | 0 | 63.1 | 0 | 9.9 | 0 | -0.3 | 0.1 | -1.2 | 1.3 | 0 | 0 | 0 | 0 | 17.1 | 14.1 | -2.45 | 5.44 | 0.028 | 0 | 0.009 | 50.4 | 0 | 0 | 43 | 0 | 7.3 | 0 | -0.2 | 0.1 | -0.8 | 1 | 0 | 0 | 0 | 0 | 12 | 9.54 | -1.66 | 4.14 | 0.018 | 0 | 0.006 | PreCW-Top-GasDHW-GasDry | Appl-CW-Top-GasDHW-GasDry-Tier2AnySFm1996CZ06DEER2017 | 0
42958.3843 | Appl-CW-Top-GasDHW-GasDry-Tier2 | SFm | 1996 | CZ07 | rDXGF | -1 | Household | 1 | 2297 | 83.4 | 0 | 0 | 63.3 | 0 | 17.1 | 0 | 0.3 | 2.7 | 0.3 | 2.4 | 0 | 0 | 0 | 0 | 19.7 | 14.1 | 0.27 | 5.38 | 0.04 | 0 | 0.008 | 55.6 | 0 | 0 | 43.1 | 0 | 11.2 | 0 | 0 | 1.3 | -0.3 | 1.6 | 0 | 0 | 0 | 0 | 13 | 9.54 | -0.63 | 4.1 | 0.02 | 0 | 0.006 | PreCW-Top-GasDHW-GasDry | Appl-CW-Top-GasDHW-GasDry-Tier2AnySFm1996CZ07DEER2017 | 0
42958.3843 | Appl-CW-Top-GasDHW-GasDry-Tier2 | SFm | 1996 | CZ08 | rDXGF | -1 | Household | 1 | 2297 | 78.4 | 0 | 0 | 63.2 | 0 | 14.6 | 0 | -0.3 | 0.9 | -1.1 | 1.9 | 0 | 0 | 0 | 0 | 17.3 | 14.1 | -2.1 | 5.3 | 0.018 | 0 | 0.009 | 53.2 | 0 | 0 | 43 | 0 | 9.8 | 0 | -0.2 | 0.6 | -0.8 | 1.2 | 0 | 0 | 0 | 0 | 12.1 | 9.54 | -1.44 | 4.03 | 0.011 | 0 | 0.006 | PreCW-Top-GasDHW-GasDry | Appl-CW-Top-GasDHW-GasDry-Tier2AnySFm1996CZ08DEER2017 | 0
42958.3843 | Appl-CW-Top-GasDHW-GasDry-Tier2 | SFm | 1996 | CZ09 | rDXGF | -1 | Household | 1 | 2186 | 82.1 | 0 | 0 | 63.2 | 0 | 18.1 | 0 | -0.2 | 1.1 | -1.2 | 2.2 | 0 | 0 | 0 | 0 | 17.1 | 14.1 | -2.29 | 5.29 | 0.018 | 0 | 0.009 | 56.8 | 0 | 0 | 43 | 0 | 13.1 | 0 | -0.1 | 0.8 | -0.8 | 1.6 | 0 | 0 | 0 | 0 | 12 | 9.54 | -1.56 | 4.03 | 0.012 | 0 | 0.006 | PreCW-Top-GasDHW-GasDry | Appl-CW-Top-GasDHW-GasDry-Tier2AnySFm1996CZ09DEER2017 | 0
42958.3843 | Appl-CW-Top-GasDHW-GasDry-Tier2 | SFm | 1996 | CZ10 | rDXGF | -1 | Household | 1 | 2186 | 82.7 | 0 | 0 | 63.1 | 0 | 19.1 | 0 | -0.3 | 0.8 | -1.4 | 2.2 | 0 | 0 | 0 | 0 | 16.5 | 14.1 | -2.85 | 5.27 | 0.02 | 0 | 0.009 | 56.4 | 0 | 0 | 43 | 0 | 13.1 | 0 | -0.2 | 0.6 | -0.9 | 1.5 | 0 | 0 | 0 | 0 | 11.6 | 9.54 | -1.93 | 4.01 | 0.014 | 0 | 0.006 | PreCW-Top-GasDHW-GasDry | Appl-CW-Top-GasDHW-GasDry-Tier2AnySFm1996CZ10DEER2017 | 0
42958.3843 | Appl-CW-Top-GasDHW-GasDry-Tier2 | SFm | 1996 | CZ11 | rDXGF | -1 | Household | 1 | 2032 | 81.1 | 0 | 0 | 63.2 | 0 | 18.1 | 0 | -0.4 | 0.4 | -1.7 | 2.1 | 0 | 0 | 0 | 0 | 16.2 | 14.1 | -3.26 | 5.34 | 0.024 | 0 | 0.009 | 55.3 | 0 | 0 | 43 | 0 | 12.4 | 0 | -0.3 | 0.3 | -1.2 | 1.4 | 0 | 0 | 0 | 0 | 11.4 | 9.54 | -2.22 | 4.06 | 0.016 | 0 | 0.006 | PreCW-Top-GasDHW-GasDry | Appl-CW-Top-GasDHW-GasDry-Tier2AnySFm1996CZ11DEER2017 | 0
42958.3843 | Appl-CW-Top-GasDHW-GasDry-Tier2 | SFm | 1996 | CZ12 | rDXGF | -1 | Household | 1 | 2032 | 78 | 0 | 0 | 63.2 | 0 | 15.1 | 0 | -0.5 | 0.2 | -1.7 | 1.8 | 0 | 0 | 0 | 0 | 16.4 | 14.1 | -3.15 | 5.51 | 0.032 | 0 | 0.008 | 52.9 | 0 | 0 | 43.1 | 0 | 10.1 | 0 | -0.3 | 0.1 | -1.1 | 1.2 | 0 | 0 | 0 | 0 | 11.6 | 9.54 | -2.15 | 4.19 | 0.017 | 0 | 0.006 | PreCW-Top-GasDHW-GasDry | Appl-CW-Top-GasDHW-GasDry-Tier2AnySFm1996CZ12DEER2017 | 0
42958.3843 | Appl-CW-Top-GasDHW-GasDry-Tier2 | SFm | 1996 | CZ13 | rDXGF | -1 | Household | 1 | 2032 | 82.4 | 0 | 0 | 63 | 0 | 19.5 | 0 | -0.5 | 0.4 | -1.8 | 2.3 | 0 | 0 | 0 | 0 | 15.9 | 14.1 | -3.42 | 5.28 | 0.024 | 0 | 0.008 | 56.1 | 0 | 0 | 42.9 | 0 | 13.2 | 0 | -0.3 | 0.2 | -1.2 | 1.6 | 0 | 0 | 0 | 0 | 11.2 | 9.54 | -2.34 | 4.02 | 0.016 | 0 | 0.006 | PreCW-Top-GasDHW-GasDry | Appl-CW-Top-GasDHW-GasDry-Tier2AnySFm1996CZ13DEER2017 | 0
42958.3843 | Appl-CW-Top-GasDHW-GasDry-Tier2 | SFm | 1996 | CZ14 | rDXGF | -1 | Household | 1 | 1758 | 84.1 | 0 | 0 | 63.1 | 0 | 20.8 | 0 | -0.5 | 0.7 | -1.8 | 2.5 | 0 | 0 | 0 | 0 | 16.1 | 14.1 | -3.36 | 5.38 | 0.019 | 0 | 0.009 | 57.5 | 0 | 0 | 43 | 0 | 14.3 | 0 | -0.4 | 0.5 | -1.2 | 1.7 | 0 | 0 | 0 | 0 | 11.4 | 9.54 | -2.27 | 4.1 | 0.012 | 0 | 0.006 | PreCW-Top-GasDHW-GasDry | Appl-CW-Top-GasDHW-GasDry-Tier2AnySFm1996CZ14DEER2017 | 0
42958.3843 | Appl-CW-Top-GasDHW-GasDry-Tier2 | SFm | 1996 | CZ15 | rDXGF | -1 | Household | 1 | 1758 | 94.3 | 0 | 0 | 63.1 | 0 | 29.1 | 0 | -0.2 | 2.3 | -0.8 | 3.1 | 0 | 0 | 0 | 0 | 16.9 | 14.1 | -1.58 | 4.43 | 0.02 | 0 | 0.009 | 64.5 | 0 | 0 | 43 | 0 | 20 | 0 | -0.2 | 1.6 | -0.5 | 2.1 | 0 | 0 | 0 | 0 | 11.8 | 9.54 | -1.09 | 3.37 | 0.014 | 0 | 0.006 | PreCW-Top-GasDHW-GasDry | Appl-CW-Top-GasDHW-GasDry-Tier2AnySFm1996CZ15DEER2017 | 0
42958.3843 | Appl-CW-Top-GasDHW-GasDry-Tier2 | SFm | 1996 | CZ16 | rDXGF | -1 | Household | 1 | 2193 | 75.1 | 0 | 0 | 63.3 | 0 | 11.9 | 0 | -0.3 | 0.2 | -1.4 | 1.6 | 0 | 0 | 0 | 0 | 17.5 | 14.1 | -2.73 | 6.18 | 0.022 | 0 | 0.008 | 51.1 | 0 | 0 | 43.2 | 0 | 8 | 0 | -0.2 | 0.2 | -0.9 | 1.1 | 0 | 0 | 0 | 0 | 12.4 | 9.54 | -1.85 | 4.71 | 0.014 | 0 | 0.005 | PreCW-Top-GasDHW-GasDry | Appl-CW-Top-GasDHW-GasDry-Tier2AnySFm1996CZ16DEER2017 | 0
42958.3843 | Appl-CW-Top-GasDHW-GasDry-Tier2 | SFm | 2003 | CZ01 | rDXGF | -1 | Household | 1 | 2295.6 | 60.9 | 0 | 0 | 63.5 | 0 | 0 | 0 | -0.7 | -1.9 | -1.9 | 0 | 0 | 0 | 0 | 0 | 16.6 | 14.1 | -3.67 | 6.2 | 0.009 | 0 | 0.008 | 41.5 | 0 | 0 | 43.3 | 0 | 0 | 0 | -0.5 | -1.3 | -1.3 | 0 | 0 | 0 | 0 | 0 | 11.8 | 9.54 | -2.5 | 4.72 | 0.006 | 0 | 0.006 | PreCW-Top-GasDHW-GasDry | Appl-CW-Top-GasDHW-GasDry-Tier2AnySFm2003CZ01DEER2017 | 0
42958.3843 | Appl-CW-Top-GasDHW-GasDry-Tier2 | SFm | 2003 | CZ02 | rDXGF | -1 | Household | 1 | 1948.8 | 72.4 | 0 | 0 | 63.3 | 0 | 10.3 | 0 | -0.7 | -0.5 | -1.8 | 1.3 | 0 | 0 | 0 | 0 | 16.6 | 14.1 | -3.29 | 5.77 | 0.026 | 0 | 0.009 | 49.2 | 0 | 0 | 43.1 | 0 | 6.9 | 0 | -0.4 | -0.4 | -1.2 | 0.8 | 0 | 0 | 0 | 0 | 11.7 | 9.54 | -2.24 | 4.4 | 0.017 | 0 | 0.006 | PreCW-Top-GasDHW-GasDry | Appl-CW-Top-GasDHW-GasDry-Tier2AnySFm2003CZ02DEER2017 | 0
42958.3843 | Appl-CW-Top-GasDHW-GasDry-Tier2 | SFm | 2003 | CZ03 | rDXGF | -1 | Household | 1 | 2295.6 | 64 | 0 | 0 | 63.1 | 0 | 2.9 | 0 | -0.4 | -1.5 | -1.9 | 0.4 | 0 | 0 | 0 | 0 | 16.3 | 14.1 | -3.57 | 5.8 | 0.022 | 0 | 0.008 | 43.4 | 0 | 0 | 43 | 0 | 1.8 | 0 | -0.3 | -1 | -1.3 | 0.2 | 0 | 0 | 0 | 0 | 11.5 | 9.54 | -2.44 | 4.41 | 0.015 | 0 | 0.006 | PreCW-Top-GasDHW-GasDry | Appl-CW-Top-GasDHW-GasDry-Tier2AnySFm2003CZ03DEER2017 | 0
42958.3843 | Appl-CW-Top-GasDHW-GasDry-Tier2 | SFm | 2003 | CZ04 | rDXGF | -1 | Household | 1 | 2295.6 | 76.5 | 0 | 0 | 63.1 | 0 | 13.5 | 0 | -0.3 | 0.3 | -1.5 | 1.7 | 0 | 0 | 0 | 0 | 16.9 | 14.1 | -2.85 | 5.61 | 0.027 | 0 | 0.009 | 51.4 | 0 | 0 | 43 | 0 | 8.5 | 0 | -0.2 | 0.1 | -1 | 1.1 | 0 | 0 | 0 | 0 | 11.9 | 9.54 | -1.95 | 4.27 | 0.017 | 0 | 0.006 | PreCW-Top-GasDHW-GasDry | Appl-CW-Top-GasDHW-GasDry-Tier2AnySFm2003CZ04DEER2017 | 0
42958.3843 | Appl-CW-Top-GasDHW-GasDry-Tier2 | SFm | 2003 | CZ05 | rDXGF | -1 | Household | 1 | 2295.6 | 63.6 | 0 | 0 | 63.2 | 0 | 2.8 | 0 | -0.5 | -1.8 | -2.2 | 0.3 | 0 | 0 | 0 | 0 | 15.5 | 14.1 | -4.46 | 5.88 | 0.023 | 0 | 0.009 | 43.1 | 0 | 0 | 43 | 0 | 1.7 | 0 | -0.4 | -1.3 | -1.5 | 0.2 | 0 | 0 | 0 | 0 | 11 | 9.54 | -3.05 | 4.48 | 0.015 | 0 | 0.006 | PreCW-Top-GasDHW-GasDry | Appl-CW-Top-GasDHW-GasDry-Tier2AnySFm2003CZ05DEER2017 | 0
42958.3843 | Appl-CW-Top-GasDHW-GasDry-Tier2 | SFm | 2003 | CZ06 | rDXGF | -1 | Household | 1 | 2392.9 | 76.5 | 0 | 0 | 63.2 | 0 | 12.9 | 0 | -0.2 | 0.7 | -1.1 | 1.7 | 0 | 0 | 0 | 0 | 17.5 | 14.1 | -2.08 | 5.45 | 0.023 | 0 | 0.009 | 43.4 | 0 | 0 | 43 | 0 | 1.2 | 0 | -0.1 | -0.5 | -0.8 | 0.1 | 0 | 0 | 0 | 0 | 12.3 | 9.54 | -1.41 | 4.15 | 0.023 | 0 | 0.006 | PreCW-Top-GasDHW-GasDry | Appl-CW-Top-GasDHW-GasDry-Tier2AnySFm2003CZ06DEER2017 | 0
42958.3843 | Appl-CW-Top-GasDHW-GasDry-Tier2 | SFm | 2003 | CZ07 | rDXGF | -1 | Household | 1 | 2392.9 | 82.2 | 0 | 0 | 63 | 0 | 18.2 | 0 | -0.3 | 1.3 | -1.2 | 2.6 | 0 | 0 | 0 | 0 | 17 | 14.1 | -2.52 | 5.39 | 0.018 | 0 | 0.009 | 55.4 | 0 | 0 | 42.9 | 0 | 11.9 | 0 | -0.2 | 0.8 | -0.8 | 1.7 | 0 | 0 | 0 | 0 | 12 | 9.54 | -1.7 | 4.11 | 0.01 | 0 | 0.006 | PreCW-Top-GasDHW-GasDry | Appl-CW-Top-GasDHW-GasDry-Tier2AnySFm2003CZ07DEER2017 | 0
42958.3843 | Appl-CW-Top-GasDHW-GasDry-Tier2 | SFm | 2003 | CZ08 | rDXGF | -1 | Household | 1 | 2392.9 | 87.6 | 0 | 0 | 63.1 | 0 | 22.7 | 0 | -0.2 | 2 | -1 | 3.1 | 0 | 0 | 0 | 0 | 17.4 | 14.1 | -2.04 | 5.3 | 0.017 | 0 | 0.009 | 60.7 | 0 | 0 | 43 | 0 | 16.4 | 0 | -0.1 | 1.5 | -0.7 | 2.2 | 0 | 0 | 0 | 0 | 12.2 | 9.54 | -1.39 | 4.04 | 0.011 | 0 | 0.006 | PreCW-Top-GasDHW-GasDry | Appl-CW-Top-GasDHW-GasDry-Tier2AnySFm2003CZ08DEER2017 | 0
42958.3843 | Appl-CW-Top-GasDHW-GasDry-Tier2 | SFm | 2003 | CZ09 | rDXGF | -1 | Household | 1 | 2422.9 | 77.7 | 0 | 0 | 63 | 0 | 14.4 | 0 | -0.3 | 0.5 | -1.3 | 1.9 | 0 | 0 | 0 | 0 | 17 | 14.1 | -2.43 | 5.3 | 0.014 | 0 | 0.009 | 53.4 | 0 | 0 | 42.9 | 0 | 10.3 | 0 | -0.2 | 0.4 | -0.9 | 1.3 | 0 | 0 | 0 | 0 | 11.9 | 9.54 | -1.65 | 4.03 | 0.012 | 0 | 0.006 | PreCW-Top-GasDHW-GasDry | Appl-CW-Top-GasDHW-GasDry-Tier2AnySFm2003CZ09DEER2017 | 0
42958.3843 | Appl-CW-Top-GasDHW-GasDry-Tier2 | SFm | 2003 | CZ10 | rDXGF | -1 | Household | 1 | 1948.8 | 83.3 | 0 | 0 | 63.1 | 0 | 19.7 | 0 | -0.5 | 0.9 | -1.5 | 2.4 | 0 | 0 | 0 | 0 | 16.5 | 14.1 | -2.82 | 5.27 | 0.016 | 0 | 0.008 | 56.4 | 0 | 0 | 43 | 0 | 13.2 | 0 | -0.3 | 0.6 | -1 | 1.6 | 0 | 0 | 0 | 0 | 11.6 | 9.54 | -1.91 | 4.01 | 0.011 | 0 | 0.006 | PreCW-Top-GasDHW-GasDry | Appl-CW-Top-GasDHW-GasDry-Tier2AnySFm2003CZ10DEER2017 | 0
42958.3843 | Appl-CW-Top-GasDHW-GasDry-Tier2 | SFm | 2003 | CZ11 | rDXGF | -1 | Household | 1 | 1948.8 | 81 | 0 | 0 | 63.2 | 0 | 17.9 | 0 | -0.5 | 0.4 | -1.6 | 2 | 0 | 0 | 0 | 0 | 16.4 | 14.1 | -3.07 | 5.34 | 0.022 | 0 | 0.009 | 55 | 0 | 0 | 43 | 0 | 12 | 0 | -0.4 | 0.3 | -1.1 | 1.4 | 0 | 0 | 0 | 0 | 11.5 | 9.54 | -2.09 | 4.07 | 0.015 | 0 | 0.006 | PreCW-Top-GasDHW-GasDry | Appl-CW-Top-GasDHW-GasDry-Tier2AnySFm2003CZ11DEER2017 | 0
42958.3843 | Appl-CW-Top-GasDHW-GasDry-Tier2 | SFm | 2003 | CZ12 | rDXGF | -1 | Household | 1 | 1948.8 | 75.7 | 0 | 0 | 63.2 | 0 | 13.2 | 0 | -0.6 | 0 | -1.6 | 1.6 | 0 | 0 | 0 | 0 | 16.5 | 14.1 | -3.08 | 5.51 | 0.025 | 0 | 0.009 | 51.9 | 0 | 0 | 43.1 | 0 | 9.3 | 0 | -0.4 | 0 | -1.1 | 1.1 | 0 | 0 | 0 | 0 | 11.7 | 9.54 | -2.09 | 4.2 | 0.017 | 0 | 0.006 | PreCW-Top-GasDHW-GasDry | Appl-CW-Top-GasDHW-GasDry-Tier2AnySFm2003CZ12DEER2017 | 0
42958.3843 | Appl-CW-Top-GasDHW-GasDry-Tier2 | SFm | 2003 | CZ13 | rDXGF | -1 | Household | 1 | 1948.8 | 80.8 | 0 | 0 | 63.1 | 0 | 17.7 | 0 | -0.5 | 0.5 | -1.7 | 2.1 | 0 | 0 | 0 | 0 | 16.2 | 14.1 | -3.18 | 5.28 | 0.023 | 0 | 0.009 | 55 | 0 | 0 | 43 | 0 | 12.1 | 0 | -0.3 | 0.4 | -1.1 | 1.4 | 0 | 0 | 0 | 0 | 11.4 | 9.54 | -2.15 | 4.02 | 0.015 | 0 | 0.006 | PreCW-Top-GasDHW-GasDry | Appl-CW-Top-GasDHW-GasDry-Tier2AnySFm2003CZ13DEER2017 | 0
42958.3843 | Appl-CW-Top-GasDHW-GasDry-Tier2 | SFm | 2003 | CZ14 | rDXGF | -1 | Household | 1 | 2160.9 | 85.6 | 0 | 0 | 63 | 0 | 21.9 | 0 | -0.4 | 1.1 | -1.7 | 2.7 | 0 | 0 | 0 | 0 | 16.2 | 14.1 | -3.24 | 5.39 | 0.017 | 0 | 0.009 | 58.2 | 0 | 0 | 42.9 | 0 | 14.9 | 0 | -0.3 | 0.7 | -1.1 | 1.9 | 0 | 0 | 0 | 0 | 11.4 | 9.54 | -2.21 | 4.1 | 0.012 | 0 | 0.006 | PreCW-Top-GasDHW-GasDry | Appl-CW-Top-GasDHW-GasDry-Tier2AnySFm2003CZ14DEER2017 | 0
42958.3843 | Appl-CW-Top-GasDHW-GasDry-Tier2 | SFm | 2003 | CZ15 | rDXGF | -1 | Household | 1 | 2160.9 | 89.7 | 0 | 0 | 63 | 0 | 25 | 0 | -0.2 | 1.8 | -0.8 | 2.6 | 0 | 0 | 0 | 0 | 17 | 14.1 | -1.57 | 4.43 | 0.02 | 0 | 0.008 | 62.8 | 0 | 0 | 42.9 | 0 | 18.6 | 0 | -0.2 | 1.4 | -0.6 | 2 | 0 | 0 | 0 | 0 | 11.8 | 9.54 | -1.08 | 3.37 | 0.013 | 0 | 0.006 | PreCW-Top-GasDHW-GasDry | Appl-CW-Top-GasDHW-GasDry-Tier2AnySFm2003CZ15DEER2017 | 0
42958.3843 | Appl-CW-Top-GasDHW-GasDry-Tier2 | SFm | 2003 | CZ16 | rDXGF | -1 | Household | 1 | 2295.6 | 70.3 | 0 | 0 | 63.4 | 0 | 7.5 | 0 | -0.3 | -0.4 | -1.3 | 1 | 0 | 0 | 0 | 0 | 17.7 | 14.1 | -2.61 | 6.18 | 0.02 | 0 | 0.009 | 48.2 | 0 | 0 | 43.2 | 0 | 5.3 | 0 | -0.2 | -0.2 | -0.9 | 0.7 | 0 | 0 | 0 | 0 | 12.5 | 9.54 | -1.78 | 4.71 | 0.014 | 0 | 0.006 | PreCW-Top-GasDHW-GasDry | Appl-CW-Top-GasDHW-GasDry-Tier2AnySFm2003CZ16DEER2017 | 0
42958.3843 | Appl-CW-Top-GasDHW-GasDry-Tier2 | SFm | 2007 | CZ01 | rDXGF | -1 | Household | 1 | 2295.6 | 61 | 0 | 0 | 63.4 | 0 | 0 | 0 | -0.6 | -1.8 | -1.8 | 0 | 0 | 0 | 0 | 0 | 16.6 | 14.1 | -3.69 | 6.21 | 0.009 | 0 | 0.009 | 41.5 | 0 | 0 | 43.2 | 0 | 0 | 0 | -0.4 | -1.2 | -1.2 | 0 | 0 | 0 | 0 | 0 | 11.8 | 9.54 | -2.51 | 4.73 | 0.006 | 0 | 0.006 | PreCW-Top-GasDHW-GasDry | Appl-CW-Top-GasDHW-GasDry-Tier2AnySFm2007CZ01DEER2017 | 0
42958.3843 | Appl-CW-Top-GasDHW-GasDry-Tier2 | SFm | 2007 | CZ02 | rDXGF | -1 | Household | 1 | 1948.8 | 70.2 | 0 | 0 | 63.1 | 0 | 8.5 | 0 | -0.8 | -0.7 | -2 | 1.4 | 0 | 0 | 0 | 0 | 15.9 | 14.1 | -3.96 | 5.78 | 0.02 | 0 | 0.008 | 47.9 | 0 | 0 | 43 | 0 | 5.8 | 0 | -0.5 | -0.5 | -1.3 | 1 | 0 | 0 | 0 | 0 | 11.3 | 9.54 | -2.7 | 4.4 | 0.014 | 0 | 0.005 | PreCW-Top-GasDHW-GasDry | Appl-CW-Top-GasDHW-GasDry-Tier2AnySFm2007CZ02DEER2017 | 0
42958.3843 | Appl-CW-Top-GasDHW-GasDry-Tier2 | SFm | 2007 | CZ03 | rDXGF | -1 | Household | 1 | 2295.6 | 64.3 | 0 | 0 | 63 | 0 | 3 | 0 | -0.5 | -1.2 | -1.8 | 0.5 | 0 | 0 | 0 | 0 | 16.2 | 14.1 | -3.67 | 5.81 | 0.021 | 0 | 0.009 | 43.4 | 0 | 0 | 42.9 | 0 | 1.7 | 0 | -0.4 | -0.9 | -1.3 | 0.3 | 0 | 0 | 0 | 0 | 11.5 | 9.54 | -2.49 | 4.42 | 0.014 | 0 | 0.006 | PreCW-Top-GasDHW-GasDry | Appl-CW-Top-GasDHW-GasDry-Tier2AnySFm2007CZ03DEER2017 | 0
42958.3843 | Appl-CW-Top-GasDHW-GasDry-Tier2 | SFm | 2007 | CZ04 | rDXGF | -1 | Household | 1 | 2295.6 | 73.8 | 0 | 0 | 63 | 0 | 10.9 | 0 | -0.4 | 0.2 | -1.6 | 1.8 | 0 | 0 | 0 | 0 | 16.6 | 14.1 | -3.08 | 5.62 | 0.021 | 0 | 0.009 | 49.8 | 0 | 0 | 42.9 | 0 | 7.1 | 0 | -0.3 | 0.1 | -1.1 | 1.2 | 0 | 0 | 0 | 0 | 11.7 | 9.54 | -2.1 | 4.28 | 0.014 | 0 | 0.006 | PreCW-Top-GasDHW-GasDry | Appl-CW-Top-GasDHW-GasDry-Tier2AnySFm2007CZ04DEER2017 | 0
42958.3843 | Appl-CW-Top-GasDHW-GasDry-Tier2 | SFm | 2007 | CZ05 | rDXGF | -1 | Household | 1 | 2295.6 | 63 | 0 | 0 | 63.1 | 0 | 2.2 | 0 | -0.5 | -1.8 | -2.1 | 0.4 | 0 | 0 | 0 | 0 | 15.5 | 14.1 | -4.47 | 5.89 | 0.018 | 0 | 0.009 | 42.9 | 0 | 0 | 43 | 0 | 1.5 | 0 | -0.3 | -1.2 | -1.5 | 0.2 | 0 | 0 | 0 | 0 | 11 | 9.54 | -3.08 | 4.49 | 0.012 | 0 | 0.006 | PreCW-Top-GasDHW-GasDry | Appl-CW-Top-GasDHW-GasDry-Tier2AnySFm2007CZ05DEER2017 | 0
42958.3843 | Appl-CW-Top-GasDHW-GasDry-Tier2 | SFm | 2007 | CZ06 | rDXGF | -1 | Household | 1 | 2392.9 | 75.6 | 0 | 0 | 63.1 | 0 | 11.8 | 0 | -0.2 | 0.9 | -1.2 | 2.1 | 0 | 0 | 0 | 0 | 17.1 | 14.1 | -2.49 | 5.45 | 0.021 | 0 | 0.009 | 51.5 | 0 | 0 | 43 | 0 | 8.1 | 0 | -0.1 | 0.6 | -0.8 | 1.4 | 0 | 0 | 0 | 0 | 12 | 9.54 | -1.68 | 4.15 | 0.016 | 0 | 0.006 | PreCW-Top-GasDHW-GasDry | Appl-CW-Top-GasDHW-GasDry-Tier2AnySFm2007CZ06DEER2017 | 0
42958.3843 | Appl-CW-Top-GasDHW-GasDry-Tier2 | SFm | 2007 | CZ07 | rDXGF | -1 | Household | 1 | 2392.9 | 79.9 | 0 | 0 | 63.1 | 0 | 15.2 | 0 | -0.3 | 1.8 | -1 | 2.7 | 0 | 0 | 0 | 0 | 17.4 | 14.1 | -2.12 | 5.39 | 0.018 | 0 | 0.009 | 54.3 | 0 | 0 | 42.9 | 0 | 10.3 | 0 | -0.2 | 1.2 | -0.7 | 1.8 | 0 | 0 | 0 | 0 | 12.2 | 9.54 | -1.44 | 4.1 | 0.012 | 0 | 0.006 | PreCW-Top-GasDHW-GasDry | Appl-CW-Top-GasDHW-GasDry-Tier2AnySFm2007CZ07DEER2017 | 0
42958.3843 | Appl-CW-Top-GasDHW-GasDry-Tier2 | SFm | 2007 | CZ08 | rDXGF | -1 | Household | 1 | 2392.9 | 80.5 | 0 | 0 | 63 | 0 | 15.9 | 0 | -0.2 | 1.7 | -1 | 2.7 | 0 | 0 | 0 | 0 | 17.4 | 14.1 | -2 | 5.31 | 0.015 | 0 | 0.008 | 56.1 | 0 | 0 | 43 | 0 | 11.9 | 0 | -0.1 | 1.4 | -0.7 | 2.1 | 0 | 0 | 0 | 0 | 12.2 | 9.54 | -1.37 | 4.05 | 0.01 | 0 | 0.006 | PreCW-Top-GasDHW-GasDry | Appl-CW-Top-GasDHW-GasDry-Tier2AnySFm2007CZ08DEER2017 | 0
42958.3843 | Appl-CW-Top-GasDHW-GasDry-Tier2 | SFm | 2007 | CZ09 | rDXGF | -1 | Household | 1 | 2422.9 | 77.5 | 0 | 0 | 63 | 0 | 13.5 | 0 | -0.3 | 1.1 | -1.1 | 2.3 | 0 | 0 | 0 | 0 | 17.2 | 14.1 | -2.19 | 5.3 | 0.011 | 0 | 0.008 | 52.6 | 0 | 0 | 42.9 | 0 | 9.1 | 0 | -0.2 | 0.7 | -0.8 | 1.5 | 0 | 0 | 0 | 0 | 12.1 | 9.54 | -1.5 | 4.03 | 0.007 | 0 | 0.006 | PreCW-Top-GasDHW-GasDry | Appl-CW-Top-GasDHW-GasDry-Tier2AnySFm2007CZ09DEER2017 | 0
42958.3843 | Appl-CW-Top-GasDHW-GasDry-Tier2 | SFm | 2007 | CZ10 | rDXGF | -1 | Household | 1 | 1948.8 | 80.2 | 0 | 0 | 63.1 | 0 | 16.4 | 0 | -0.4 | 1.2 | -1.4 | 2.6 | 0 | 0 | 0 | 0 | 16.5 | 14.1 | -2.84 | 5.27 | 0.013 | 0 | 0.009 | 54.7 | 0 | 0 | 43 | 0 | 11.2 | 0 | -0.3 | 0.8 | -0.9 | 1.8 | 0 | 0 | 0 | 0 | 11.6 | 9.54 | -1.93 | 4.01 | 0.009 | 0 | 0.006 | PreCW-Top-GasDHW-GasDry | Appl-CW-Top-GasDHW-GasDry-Tier2AnySFm2007CZ10DEER2017 | 0
42958.3843 | Appl-CW-Top-GasDHW-GasDry-Tier2 | SFm | 2007 | CZ11 | rDXGF | -1 | Household | 1 | 1948.8 | 77.3 | 0 | 0 | 63.1 | 0 | 14.3 | 0 | -0.6 | 0.6 | -1.7 | 2.2 | 0 | 0 | 0 | 0 | 16.2 | 14.1 | -3.24 | 5.35 | 0.015 | 0 | 0.009 | 52.9 | 0 | 0 | 43 | 0 | 9.9 | 0 | -0.4 | 0.4 | -1.1 | 1.6 | 0 | 0 | 0 | 0 | 11.4 | 9.54 | -2.21 | 4.07 | 0.01 | 0 | 0.006 | PreCW-Top-GasDHW-GasDry | Appl-CW-Top-GasDHW-GasDry-Tier2AnySFm2007CZ11DEER2017 | 0
42958.3843 | Appl-CW-Top-GasDHW-GasDry-Tier2 | SFm | 2007 | CZ12 | rDXGF | -1 | Household | 1 | 1948.8 | 74.9 | 0 | 0 | 63.2 | 0 | 11.8 | 0 | -0.5 | 0.4 | -1.5 | 1.9 | 0 | 0 | 0 | 0 | 16.7 | 14.1 | -2.91 | 5.51 | 0.02 | 0 | 0.009 | 50.8 | 0 | 0 | 43.1 | 0 | 7.8 | 0 | -0.4 | 0.2 | -1 | 1.3 | 0 | 0 | 0 | 0 | 11.8 | 9.54 | -1.99 | 4.19 | 0.014 | 0 | 0.006 | PreCW-Top-GasDHW-GasDry | Appl-CW-Top-GasDHW-GasDry-Tier2AnySFm2007CZ12DEER2017 | 0
42958.3843 | Appl-CW-Top-GasDHW-GasDry-Tier2 | SFm | 2007 | CZ13 | rDXGF | -1 | Household | 1 | 1948.8 | 79 | 0 | 0 | 63.1 | 0 | 15.3 | 0 | -0.4 | 1 | -1.4 | 2.4 | 0 | 0 | 0 | 0 | 16.6 | 14.1 | -2.79 | 5.27 | 0.017 | 0 | 0.009 | 53.9 | 0 | 0 | 43 | 0 | 10.4 | 0 | -0.3 | 0.7 | -0.9 | 1.6 | 0 | 0 | 0 | 0 | 11.7 | 9.54 | -1.89 | 4.01 | 0.011 | 0 | 0.006 | PreCW-Top-GasDHW-GasDry | Appl-CW-Top-GasDHW-GasDry-Tier2AnySFm2007CZ13DEER2017 | 0
42958.3843 | Appl-CW-Top-GasDHW-GasDry-Tier2 | SFm | 2007 | CZ14 | rDXGF | -1 | Household | 1 | 2160.9 | 80 | 0 | 0 | 63 | 0 | 16.6 | 0 | -0.4 | 1 | -1.7 | 2.7 | 0 | 0 | 0 | 0 | 16.1 | 14.1 | -3.36 | 5.4 | 0.015 | 0 | 0.009 | 54.7 | 0 | 0 | 42.9 | 0 | 11.5 | 0 | -0.3 | 0.7 | -1.2 | 1.9 | 0 | 0 | 0 | 0 | 11.4 | 9.54 | -2.29 | 4.11 | 0.01 | 0 | 0.006 | PreCW-Top-GasDHW-GasDry | Appl-CW-Top-GasDHW-GasDry-Tier2AnySFm2007CZ14DEER2017 | 0
42958.3843 | Appl-CW-Top-GasDHW-GasDry-Tier2 | SFm | 2007 | CZ15 | rDXGF | -1 | Household | 1 | 2160.9 | 86.5 | 0 | 0 | 63 | 0 | 21.3 | 0 | -0.2 | 2.3 | -0.7 | 3 | 0 | 0 | 0 | 0 | 17.1 | 14.1 | -1.45 | 4.44 | 0.017 | 0 | 0.008 | 58.8 | 0 | 0 | 42.9 | 0 | 14.4 | 0 | -0.1 | 1.5 | -0.5 | 2 | 0 | 0 | 0 | 0 | 11.9 | 9.54 | -0.99 | 3.38 | 0.011 | 0 | 0.006 | PreCW-Top-GasDHW-GasDry | Appl-CW-Top-GasDHW-GasDry-Tier2AnySFm2007CZ15DEER2017 | 0
42958.3843 | Appl-CW-Top-GasDHW-GasDry-Tier2 | SFm | 2007 | CZ16 | rDXGF | -1 | Household | 1 | 2295.6 | 69.5 | 0 | 0 | 63.3 | 0 | 6.7 | 0 | -0.3 | -0.1 | -1.2 | 1.1 | 0 | 0 | 0 | 0 | 17.6 | 14.1 | -2.64 | 6.19 | 0.018 | 0 | 0.009 | 47.4 | 0 | 0 | 43.1 | 0 | 4.7 | 0 | -0.2 | -0.1 | -0.8 | 0.8 | 0 | 0 | 0 | 0 | 12.5 | 9.54 | -1.8 | 4.71 | 0.012 | 0 | 0.006 | PreCW-Top-GasDHW-GasDry | Appl-CW-Top-GasDHW-GasDry-Tier2AnySFm2007CZ16DEER2017 | 0
42958.3843 | Appl-CW-Top-GasDHW-GasDry-Tier2 | SFm | 2011 | CZ01 | rDXGF | -1 | Household | 1 | 2295.6 | 61.2 | 0 | 0 | 63.5 | 0 | 0 | 0 | -0.6 | -1.7 | -1.7 | 0 | 0 | 0 | 0 | 0 | 16.8 | 14.1 | -3.48 | 6.2 | 0.009 | 0 | 0.008 | 41.7 | 0 | 0 | 43.3 | 0 | 0 | 0 | -0.4 | -1.2 | -1.2 | 0 | 0 | 0 | 0 | 0 | 11.9 | 9.54 | -2.38 | 4.72 | 0.006 | 0 | 0.006 | PreCW-Top-GasDHW-GasDry | Appl-CW-Top-GasDHW-GasDry-Tier2AnySFm2011CZ01DEER2017 | 0
42958.3843 | Appl-CW-Top-GasDHW-GasDry-Tier2 | SFm | 2011 | CZ02 | rDXGF | -1 | Household | 1 | 1948.8 | 70.7 | 0 | 0 | 63.2 | 0 | 8.8 | 0 | -0.7 | -0.5 | -1.9 | 1.5 | 0 | 0 | 0 | 0 | 16.1 | 14.1 | -3.82 | 5.78 | 0.021 | 0 | 0.009 | 48.2 | 0 | 0 | 43 | 0 | 6 | 0 | -0.5 | -0.4 | -1.3 | 1 | 0 | 0 | 0 | 0 | 11.3 | 9.54 | -2.6 | 4.41 | 0.015 | 0 | 0.006 | PreCW-Top-GasDHW-GasDry | Appl-CW-Top-GasDHW-GasDry-Tier2AnySFm2011CZ02DEER2017 | 0
42958.3843 | Appl-CW-Top-GasDHW-GasDry-Tier2 | SFm | 2011 | CZ03 | rDXGF | -1 | Household | 1 | 2295.6 | 64.6 | 0 | 0 | 63.1 | 0 | 3.2 | 0 | -0.5 | -1.2 | -1.8 | 0.6 | 0 | 0 | 0 | 0 | 16.4 | 14.1 | -3.51 | 5.8 | 0.019 | 0 | 0.009 | 44 | 0 | 0 | 43 | 0 | 2.2 | 0 | -0.3 | -0.8 | -1.2 | 0.4 | 0 | 0 | 0 | 0 | 11.6 | 9.54 | -2.4 | 4.42 | 0.016 | 0 | 0.006 | PreCW-Top-GasDHW-GasDry | Appl-CW-Top-GasDHW-GasDry-Tier2AnySFm2011CZ03DEER2017 | 0
42958.3843 | Appl-CW-Top-GasDHW-GasDry-Tier2 | SFm | 2011 | CZ04 | rDXGF | -1 | Household | 1 | 2295.6 | 74.5 | 0 | 0 | 63.2 | 0 | 11.3 | 0 | -0.3 | 0.4 | -1.5 | 1.9 | 0 | 0 | 0 | 0 | 16.7 | 14.1 | -3.01 | 5.62 | 0.022 | 0 | 0.009 | 50.9 | 0 | 0 | 43 | 0 | 7.8 | 0 | -0.2 | 0.3 | -1 | 1.3 | 0 | 0 | 0 | 0 | 11.8 | 9.54 | -2.07 | 4.28 | 0.016 | 0 | 0.006 | PreCW-Top-GasDHW-GasDry | Appl-CW-Top-GasDHW-GasDry-Tier2AnySFm2011CZ04DEER2017 | 0
42958.3843 | Appl-CW-Top-GasDHW-GasDry-Tier2 | SFm | 2011 | CZ05 | rDXGF | -1 | Household | 1 | 2295.6 | 62.7 | 0 | 0 | 63.2 | 0 | 1.8 | 0 | -0.5 | -1.7 | -2.1 | 0.3 | 0 | 0 | 0 | 0 | 15.4 | 14.1 | -4.58 | 5.9 | 0.021 | 0 | 0.009 | 42.5 | 0 | 0 | 43 | 0 | 1 | 0 | -0.3 | -1.2 | -1.4 | 0.2 | 0 | 0 | 0 | 0 | 11 | 9.54 | -3.06 | 4.49 | 0.014 | 0 | 0.006 | PreCW-Top-GasDHW-GasDry | Appl-CW-Top-GasDHW-GasDry-Tier2AnySFm2011CZ05DEER2017 | 0
42958.3843 | Appl-CW-Top-GasDHW-GasDry-Tier2 | SFm | 2011 | CZ06 | rDXGF | -1 | Household | 1 | 2392.9 | 71.2 | 0 | 0 | 63.1 | 0 | 8.1 | 0 | -0.3 | 0.1 | -1.2 | 1.4 | 0 | 0 | 0 | 0 | 16.9 | 14.1 | -2.65 | 5.45 | 0.019 | 0 | 0.008 | 48.6 | 0 | 0 | 43 | 0 | 5.7 | 0 | -0.2 | 0.1 | -0.9 | 1 | 0 | 0 | 0 | 0 | 11.9 | 9.54 | -1.81 | 4.15 | 0.013 | 0 | 0.006 | PreCW-Top-GasDHW-GasDry | Appl-CW-Top-GasDHW-GasDry-Tier2AnySFm2011CZ06DEER2017 | 0
42958.3843 | Appl-CW-Top-GasDHW-GasDry-Tier2 | SFm | 2011 | CZ07 | rDXGF | -1 | Household | 1 | 2392.9 | 86.2 | 0 | 0 | 63.2 | 0 | 19.8 | 0 | -0.1 | 3.2 | -0.4 | 3.6 | 0 | 0 | 0 | 0 | 18.3 | 14.1 | -1.16 | 5.4 | 0.025 | 0 | 0.009 | 56.2 | 0 | 0 | 43.1 | 0 | 11.5 | 0 | -0.1 | 1.7 | -0.4 | 2.1 | 0 | 0 | 0 | 0 | 12.7 | 9.54 | -0.95 | 4.11 | 0.014 | 0 | 0.006 | PreCW-Top-GasDHW-GasDry | Appl-CW-Top-GasDHW-GasDry-Tier2AnySFm2011CZ07DEER2017 | 0
42958.3843 | Appl-CW-Top-GasDHW-GasDry-Tier2 | SFm | 2011 | CZ08 | rDXGF | -1 | Household | 1 | 2392.9 | 84.8 | 0 | 0 | 63.1 | 0 | 19.3 | 0 | -0.1 | 2.6 | -0.8 | 3.3 | 0 | 0 | 0 | 0 | 17.6 | 14.1 | -1.78 | 5.3 | 0.015 | 0 | 0.008 | 55.9 | 0 | 0 | 43 | 0 | 11.6 | 0 | -0.1 | 1.5 | -0.6 | 2 | 0 | 0 | 0 | 0 | 12.4 | 9.54 | -1.21 | 4.04 | 0.01 | 0 | 0.005 | PreCW-Top-GasDHW-GasDry | Appl-CW-Top-GasDHW-GasDry-Tier2AnySFm2011CZ08DEER2017 | 0
42958.3843 | Appl-CW-Top-GasDHW-GasDry-Tier2 | SFm | 2011 | CZ09 | rDXGF | -1 | Household | 1 | 2422.9 | 78.4 | 0 | 0 | 63.1 | 0 | 14.3 | 0 | -0.2 | 1.4 | -1 | 2.4 | 0 | 0 | 0 | 0 | 17.3 | 14.1 | -2.07 | 5.3 | 0.013 | 0 | 0.008 | 53.3 | 0 | 0 | 43 | 0 | 9.6 | 0 | -0.1 | 0.9 | -0.7 | 1.6 | 0 | 0 | 0 | 0 | 12.2 | 9.54 | -1.43 | 4.04 | 0.009 | 0 | 0.006 | PreCW-Top-GasDHW-GasDry | Appl-CW-Top-GasDHW-GasDry-Tier2AnySFm2011CZ09DEER2017 | 0
42958.3843 | Appl-CW-Top-GasDHW-GasDry-Tier2 | SFm | 2011 | CZ10 | rDXGF | -1 | Household | 1 | 1948.8 | 80.1 | 0 | 0 | 63.1 | 0 | 16.3 | 0 | -0.5 | 1.3 | -1.4 | 2.6 | 0 | 0 | 0 | 0 | 16.6 | 14.1 | -2.78 | 5.28 | 0.015 | 0 | 0.008 | 54.4 | 0 | 0 | 43 | 0 | 11 | 0 | -0.3 | 0.8 | -0.9 | 1.8 | 0 | 0 | 0 | 0 | 11.7 | 9.54 | -1.9 | 4.02 | 0.01 | 0 | 0.006 | PreCW-Top-GasDHW-GasDry | Appl-CW-Top-GasDHW-GasDry-Tier2AnySFm2011CZ10DEER2017 | 0
42958.3843 | Appl-CW-Top-GasDHW-GasDry-Tier2 | SFm | 2011 | CZ11 | rDXGF | -1 | Household | 1 | 1948.8 | 77.6 | 0 | 0 | 63.1 | 0 | 14.4 | 0 | -0.4 | 0.7 | -1.5 | 2.3 | 0 | 0 | 0 | 0 | 16.3 | 14.1 | -3.13 | 5.35 | 0.016 | 0 | 0.009 | 52.9 | 0 | 0 | 43 | 0 | 9.8 | 0 | -0.3 | 0.5 | -1 | 1.6 | 0 | 0 | 0 | 0 | 11.5 | 9.54 | -2.14 | 4.07 | 0.011 | 0 | 0.006 | PreCW-Top-GasDHW-GasDry | Appl-CW-Top-GasDHW-GasDry-Tier2AnySFm2011CZ11DEER2017 | 0
42958.3843 | Appl-CW-Top-GasDHW-GasDry-Tier2 | SFm | 2011 | CZ12 | rDXGF | -1 | Household | 1 | 1948.8 | 75.2 | 0 | 0 | 63.2 | 0 | 12 | 0 | -0.5 | 0.5 | -1.4 | 1.9 | 0 | 0 | 0 | 0 | 16.8 | 14.1 | -2.78 | 5.51 | 0.021 | 0 | 0.009 | 51.4 | 0 | 0 | 43.1 | 0 | 8.3 | 0 | -0.4 | 0.3 | -1 | 1.3 | 0 | 0 | 0 | 0 | 11.9 | 9.54 | -1.89 | 4.19 | 0.014 | 0 | 0.006 | PreCW-Top-GasDHW-GasDry | Appl-CW-Top-GasDHW-GasDry-Tier2AnySFm2011CZ12DEER2017 | 0
42958.3843 | Appl-CW-Top-GasDHW-GasDry-Tier2 | SFm | 2011 | CZ13 | rDXGF | -1 | Household | 1 | 1948.8 | 79.6 | 0 | 0 | 63.2 | 0 | 15.7 | 0 | -0.5 | 1.1 | -1.3 | 2.5 | 0 | 0 | 0 | 0 | 16.7 | 14.1 | -2.62 | 5.28 | 0.017 | 0 | 0.009 | 54.4 | 0 | 0 | 43.1 | 0 | 10.9 | 0 | -0.3 | 0.8 | -0.9 | 1.7 | 0 | 0 | 0 | 0 | 11.8 | 9.54 | -1.79 | 4.02 | 0.011 | 0 | 0.006 | PreCW-Top-GasDHW-GasDry | Appl-CW-Top-GasDHW-GasDry-Tier2AnySFm2011CZ13DEER2017 | 0
42958.3843 | Appl-CW-Top-GasDHW-GasDry-Tier2 | SFm | 2011 | CZ14 | rDXGF | -1 | Household | 1 | 2160.9 | 80.2 | 0 | 0 | 63 | 0 | 16.5 | 0 | -0.4 | 1.1 | -1.5 | 2.6 | 0 | 0 | 0 | 0 | 16.3 | 14.1 | -3.19 | 5.4 | 0.015 | 0 | 0.009 | 55 | 0 | 0 | 42.9 | 0 | 11.5 | 0 | -0.2 | 0.8 | -1 | 1.8 | 0 | 0 | 0 | 0 | 11.5 | 9.54 | -2.17 | 4.11 | 0.01 | 0 | 0.006 | PreCW-Top-GasDHW-GasDry | Appl-CW-Top-GasDHW-GasDry-Tier2AnySFm2011CZ14DEER2017 | 0
42958.3843 | Appl-CW-Top-GasDHW-GasDry-Tier2 | SFm | 2011 | CZ15 | rDXGF | -1 | Household | 1 | 2160.9 | 86.8 | 0 | 0 | 63 | 0 | 21.7 | 0 | -0.2 | 2.4 | -0.6 | 3 | 0 | 0 | 0 | 0 | 17.1 | 14.1 | -1.43 | 4.44 | 0.016 | 0 | 0.008 | 59 | 0 | 0 | 42.9 | 0 | 14.7 | 0 | -0.1 | 1.6 | -0.4 | 2 | 0 | 0 | 0 | 0 | 12 | 9.54 | -0.97 | 3.38 | 0.011 | 0 | 0.006 | PreCW-Top-GasDHW-GasDry | Appl-CW-Top-GasDHW-GasDry-Tier2AnySFm2011CZ15DEER2017 | 0
42958.3843 | Appl-CW-Top-GasDHW-GasDry-Tier2 | SFm | 2011 | CZ16 | rDXGF | -1 | Household | 1 | 2295.6 | 70.3 | 0 | 0 | 63.4 | 0 | 7.3 | 0 | -0.3 | 0 | -1.2 | 1.2 | 0 | 0 | 0 | 0 | 17.8 | 14.1 | -2.47 | 6.18 | 0.018 | 0 | 0.009 | 48.1 | 0 | 0 | 43.2 | 0 | 5.2 | 0 | -0.2 | 0 | -0.8 | 0.9 | 0 | 0 | 0 | 0 | 12.6 | 9.54 | -1.69 | 4.71 | 0.013 | 0 | 0.006 | PreCW-Top-GasDHW-GasDry | Appl-CW-Top-GasDHW-GasDry-Tier2AnySFm2011CZ16DEER2017 | 0
42958.3843 | Appl-CW-Top-GasDHW-GasDry-Tier2 | SFm | 2015 | CZ01 | rDXGF | -1 | Household | 1 | 2295.6 | 61.4 | 0 | 0 | 63.6 | 0 | 0 | 0 | -0.7 | -1.5 | -1.5 | 0 | 0 | 0 | 0 | 0 | 16.6 | 14.1 | -3.65 | 6.2 | 0.009 | 0 | 0.009 | 41.7 | 0 | 0 | 43.3 | 0 | 0 | 0 | -0.5 | -1.1 | -1.1 | 0 | 0 | 0 | 0 | 0 | 11.6 | 9.54 | -2.64 | 4.72 | 0.006 | 0 | 0.006 | PreCW-Top-GasDHW-GasDry | Appl-CW-Top-GasDHW-GasDry-Tier2AnySFm2015CZ01DEER2017 | 0
42958.3843 | Appl-CW-Top-GasDHW-GasDry-Tier2 | SFm | 2015 | CZ02 | rDXGF | -1 | Household | 1 | 1948.8 | 69.4 | 0 | 0 | 63.2 | 0 | 7.4 | 0 | -0.8 | -0.5 | -1.6 | 1.1 | 0 | 0 | 0 | 0 | 16 | 14.1 | -3.83 | 5.78 | 0.02 | 0 | 0.008 | 47.2 | 0 | 0 | 43.1 | 0 | 5 | 0 | -0.5 | -0.3 | -1.1 | 0.8 | 0 | 0 | 0 | 0 | 11.3 | 9.54 | -2.6 | 4.4 | 0.014 | 0 | 0.006 | PreCW-Top-GasDHW-GasDry | Appl-CW-Top-GasDHW-GasDry-Tier2AnySFm2015CZ02DEER2017 | 0
42958.3843 | Appl-CW-Top-GasDHW-GasDry-Tier2 | SFm | 2015 | CZ03 | rDXGF | -1 | Household | 1 | 2295.6 | 65.8 | 0 | 0 | 63.2 | 0 | 3.7 | 0 | -0.4 | -0.7 | -1.3 | 0.6 | 0 | 0 | 0 | 0 | 16.9 | 14.1 | -3.03 | 5.8 | 0.019 | 0 | 0.008 | 45 | 0 | 0 | 43.1 | 0 | 2.7 | 0 | -0.2 | -0.5 | -0.9 | 0.4 | 0 | 0 | 0 | 0 | 11.9 | 9.54 | -2.05 | 4.42 | 0.013 | 0 | 0.006 | PreCW-Top-GasDHW-GasDry | Appl-CW-Top-GasDHW-GasDry-Tier2AnySFm2015CZ03DEER2017 | 0
42958.3843 | Appl-CW-Top-GasDHW-GasDry-Tier2 | SFm | 2015 | CZ04 | rDXGF | -1 | Household | 1 | 2295.6 | 71.9 | 0 | 0 | 63.1 | 0 | 9.2 | 0 | -0.4 | 0.1 | -1.3 | 1.5 | 0 | 0 | 0 | 0 | 16.6 | 14.1 | -3.1 | 5.61 | 0.021 | 0 | 0.009 | 48.9 | 0 | 0 | 43 | 0 | 6.2 | 0 | -0.2 | 0 | -0.9 | 1 | 0 | 0 | 0 | 0 | 11.7 | 9.54 | -2.1 | 4.27 | 0.014 | 0 | 0.006 | PreCW-Top-GasDHW-GasDry | Appl-CW-Top-GasDHW-GasDry-Tier2AnySFm2015CZ04DEER2017 | 0
42958.3843 | Appl-CW-Top-GasDHW-GasDry-Tier2 | SFm | 2015 | CZ05 | rDXGF | -1 | Household | 1 | 2295.6 | 65.7 | 0 | 0 | 63.3 | 0 | 3.6 | 0 | -0.4 | -0.8 | -1.4 | 0.7 | 0 | 0 | 0 | 0 | 16.5 | 14.1 | -3.52 | 5.88 | 0.019 | 0 | 0.008 | 44.5 | 0 | 0 | 43.1 | 0 | 2.2 | 0 | -0.3 | -0.6 | -1 | 0.4 | 0 | 0 | 0 | 0 | 11.6 | 9.54 | -2.42 | 4.48 | 0.013 | 0 | 0.006 | PreCW-Top-GasDHW-GasDry | Appl-CW-Top-GasDHW-GasDry-Tier2AnySFm2015CZ05DEER2017 | 0
42958.3843 | Appl-CW-Top-GasDHW-GasDry-Tier2 | SFm | 2015 | CZ06 | rDXGF | -1 | Household | 1 | 2392.9 | 70.5 | 0 | 0 | 63.2 | 0 | 7.5 | 0 | -0.3 | 0.2 | -1.1 | 1.2 | 0 | 0 | 0 | 0 | 16.9 | 14.1 | -2.65 | 5.45 | 0.026 | 0 | 0.009 | 48.2 | 0 | 0 | 43 | 0 | 5.3 | 0 | -0.2 | 0.2 | -0.8 | 0.8 | 0 | 0 | 0 | 0 | 11.9 | 9.54 | -1.8 | 4.15 | 0.016 | 0 | 0.006 | PreCW-Top-GasDHW-GasDry | Appl-CW-Top-GasDHW-GasDry-Tier2AnySFm2015CZ06DEER2017 | 0
42958.3843 | Appl-CW-Top-GasDHW-GasDry-Tier2 | SFm | 2015 | CZ07 | rDXGF | -1 | Household | 1 | 2392.9 | 71.5 | 0 | 0 | 63.2 | 0 | 8.3 | 0 | -0.4 | 0.5 | -1 | 1.3 | 0 | 0 | 0 | 0 | 17.1 | 14.1 | -2.39 | 5.39 | 0.006 | 0 | 0.009 | 50.7 | 0 | 0 | 43.1 | 0 | 7.3 | 0 | -0.2 | 0.7 | -0.6 | 1.2 | 0 | 0 | 0 | 0 | 12.2 | 9.54 | -1.46 | 4.1 | 0.007 | 0 | 0.006 | PreCW-Top-GasDHW-GasDry | Appl-CW-Top-GasDHW-GasDry-Tier2AnySFm2015CZ07DEER2017 | 0
42958.3843 | Appl-CW-Top-GasDHW-GasDry-Tier2 | SFm | 2015 | CZ08 | rDXGF | -1 | Household | 1 | 2392.9 | 76.9 | 0 | 0 | 63.1 | 0 | 9.8 | 0 | -0.2 | 4.3 | -0.7 | 5.1 | 0 | 0 | 0 | 0 | 17.6 | 14.1 | -1.82 | 5.31 | 0.017 | 0 | 0.008 | 61.8 | 0 | 0 | 43 | 0 | 14.8 | 0 | 0 | 4 | -0.1 | 4.1 | 0 | 0 | 0 | 0 | 13.1 | 9.54 | -0.5 | 4.04 | 0.024 | 0 | 0.006 | PreCW-Top-GasDHW-GasDry | Appl-CW-Top-GasDHW-GasDry-Tier2AnySFm2015CZ08DEER2017 | 0
42958.3843 | Appl-CW-Top-GasDHW-GasDry-Tier2 | SFm | 2015 | CZ09 | rDXGF | -1 | Household | 1 | 2422.9 | 74.1 | 0 | 0 | 63 | 0 | 7.9 | 0 | -0.2 | 3.6 | -0.9 | 4.5 | 0 | 0 | 0 | 0 | 17.3 | 14.1 | -2.14 | 5.31 | 0.016 | 0 | 0.009 | 50.3 | 0 | 0 | 42.9 | 0 | 5.5 | 0 | -0.2 | 2.1 | -0.6 | 2.7 | 0 | 0 | 0 | 0 | 12.1 | 9.54 | -1.44 | 4.04 | 0.01 | 0 | 0.006 | PreCW-Top-GasDHW-GasDry | Appl-CW-Top-GasDHW-GasDry-Tier2AnySFm2015CZ09DEER2017 | 0
42958.3843 | Appl-CW-Top-GasDHW-GasDry-Tier2 | SFm | 2015 | CZ10 | rDXGF | -1 | Household | 1 | 1948.8 | 75.2 | 0 | 0 | 63 | 0 | 10.6 | 0 | -0.5 | 2 | -1.2 | 3.2 | 0 | 0 | 0 | 0 | 16.6 | 14.1 | -2.73 | 5.28 | 0.017 | 0 | 0.008 | 50.8 | 0 | 0 | 42.9 | 0 | 6.9 | 0 | -0.3 | 1.2 | -0.8 | 2.1 | 0 | 0 | 0 | 0 | 11.7 | 9.54 | -1.87 | 4.02 | 0.012 | 0 | 0.006 | PreCW-Top-GasDHW-GasDry | Appl-CW-Top-GasDHW-GasDry-Tier2AnySFm2015CZ10DEER2017 | 0
42958.3843 | Appl-CW-Top-GasDHW-GasDry-Tier2 | SFm | 2015 | CZ11 | rDXGF | -1 | Household | 1 | 1948.8 | 75.3 | 0 | 0 | 63.1 | 0 | 11.8 | 0 | -0.5 | 0.8 | -1.3 | 2.1 | 0 | 0 | 0 | 0 | 16.4 | 14.1 | -3.06 | 5.35 | 0.019 | 0 | 0.009 | 50.7 | 0 | 0 | 43 | 0 | 7.7 | 0 | -0.3 | 0.4 | -0.9 | 1.2 | 0 | 0 | 0 | 0 | 11.5 | 9.54 | -2.09 | 4.07 | 0.012 | 0 | 0.006 | PreCW-Top-GasDHW-GasDry | Appl-CW-Top-GasDHW-GasDry-Tier2AnySFm2015CZ11DEER2017 | 0
42958.3843 | Appl-CW-Top-GasDHW-GasDry-Tier2 | SFm | 2015 | CZ12 | rDXGF | -1 | Household | 1 | 1948.8 | 71.7 | 0 | 0 | 63.1 | 0 | 7.4 | 0 | -0.5 | 1.6 | -1.2 | 2.9 | 0 | 0 | 0 | 0 | 16.8 | 14.1 | -2.77 | 5.51 | 0.02 | 0 | 0.009 | 48.9 | 0 | 0 | 43 | 0 | 4.9 | 0 | -0.3 | 1.2 | -0.8 | 2.1 | 0 | 0 | 0 | 0 | 11.9 | 9.54 | -1.88 | 4.2 | 0.013 | 0 | 0.006 | PreCW-Top-GasDHW-GasDry | Appl-CW-Top-GasDHW-GasDry-Tier2AnySFm2015CZ12DEER2017 | 0
42958.3843 | Appl-CW-Top-GasDHW-GasDry-Tier2 | SFm | 2015 | CZ13 | rDXGF | -1 | Household | 1 | 1948.8 | 76 | 0 | 0 | 63.1 | 0 | 10.8 | 0 | -0.4 | 2.6 | -1.1 | 3.7 | 0 | 0 | 0 | 0 | 16.8 | 14.1 | -2.57 | 5.28 | 0.016 | 0 | 0.009 | 51.7 | 0 | 0 | 43 | 0 | 7.2 | 0 | -0.3 | 1.8 | -0.7 | 2.6 | 0 | 0 | 0 | 0 | 11.8 | 9.54 | -1.76 | 4.02 | 0.01 | 0 | 0.006 | PreCW-Top-GasDHW-GasDry | Appl-CW-Top-GasDHW-GasDry-Tier2AnySFm2015CZ13DEER2017 | 0
42958.3843 | Appl-CW-Top-GasDHW-GasDry-Tier2 | SFm | 2015 | CZ14 | rDXGF | -1 | Household | 1 | 2160.9 | 78.3 | 0 | 0 | 63 | 0 | 14.6 | 0 | -0.4 | 1.2 | -1.4 | 2.6 | 0 | 0 | 0 | 0 | 16.2 | 14.1 | -3.29 | 5.4 | 0.016 | 0 | 0.009 | 53.3 | 0 | 0 | 42.9 | 0 | 9.8 | 0 | -0.3 | 0.9 | -1 | 1.9 | 0 | 0 | 0 | 0 | 11.4 | 9.54 | -2.23 | 4.11 | 0.012 | 0 | 0.006 | PreCW-Top-GasDHW-GasDry | Appl-CW-Top-GasDHW-GasDry-Tier2AnySFm2015CZ14DEER2017 | 0
42958.3843 | Appl-CW-Top-GasDHW-GasDry-Tier2 | SFm | 2015 | CZ15 | rDXGF | -1 | Household | 1 | 2160.9 | 84.7 | 0 | 0 | 63 | 0 | 19.9 | 0 | -0.1 | 2 | -0.6 | 2.6 | 0 | 0 | 0 | 0 | 17.1 | 14.1 | -1.42 | 4.44 | 0.016 | 0 | 0.009 | 57.6 | 0 | 0 | 42.9 | 0 | 13.5 | 0 | -0.1 | 1.4 | -0.4 | 1.8 | 0 | 0 | 0 | 0 | 12 | 9.54 | -0.96 | 3.38 | 0.011 | 0 | 0.006 | PreCW-Top-GasDHW-GasDry | Appl-CW-Top-GasDHW-GasDry-Tier2AnySFm2015CZ15DEER2017 | 0
42958.3843 | Appl-CW-Top-GasDHW-GasDry-Tier2 | SFm | 2015 | CZ16 | rDXGF | -1 | Household | 1 | 2295.6 | 67 | 0 | 0 | 63.4 | 0 | 4.5 | 0 | -0.4 | -0.6 | -1.2 | 0.7 | 0 | 0 | 0 | 0 | 17.2 | 14.1 | -3.04 | 6.18 | 0.017 | 0 | 0.009 | 45.2 | 0 | 0 | 43.2 | 0 | 2.7 | 0 | -0.2 | -0.4 | -0.8 | 0.4 | 0 | 0 | 0 | 0 | 12.2 | 9.54 | -2.05 | 4.71 | 0.012 | 0 | 0.006 | PreCW-Top-GasDHW-GasDry | Appl-CW-Top-GasDHW-GasDry-Tier2AnySFm2015CZ16DEER2017 | 0
42958.3843 | Appl-CW-Top-GasDHW-GasDry-Tier2 | SFm | 2017 | CZ01 | rDXGF | -1 | Household | 1 | 2295.6 | 61.8 | 0 | 0 | 63.7 | 0 | 0 | 0 | -0.5 | -1.3 | -1.3 | 0 | 0 | 0 | 0 | 0 | 17.3 | 14.1 | -3.02 | 6.19 | 0.009 | 0 | 0.009 | 42.1 | 0 | 0 | 43.4 | 0 | 0 | 0 | -0.4 | -0.9 | -0.9 | 0 | 0 | 0 | 0 | 0 | 12.2 | 9.54 | -2.06 | 4.72 | 0.006 | 0 | 0.006 | PreCW-Top-GasDHW-GasDry | Appl-CW-Top-GasDHW-GasDry-Tier2AnySFm2017CZ01DEER2017 | 0
42958.3843 | Appl-CW-Top-GasDHW-GasDry-Tier2 | SFm | 2017 | CZ02 | rDXGF | -1 | Household | 1 | 1948.8 | 69.6 | 0 | 0 | 63.2 | 0 | 7.6 | 0 | -0.7 | -0.4 | -1.7 | 1.1 | 0 | 0 | 0 | 0 | 16.2 | 14.1 | -3.71 | 5.77 | 0.021 | 0 | 0.009 | 47.2 | 0 | 0 | 43 | 0 | 5 | 0 | -0.5 | -0.3 | -1.1 | 0.7 | 0 | 0 | 0 | 0 | 11.4 | 9.54 | -2.53 | 4.4 | 0.014 | 0 | 0.006 | PreCW-Top-GasDHW-GasDry | Appl-CW-Top-GasDHW-GasDry-Tier2AnySFm2017CZ02DEER2017 | 0
42958.3843 | Appl-CW-Top-GasDHW-GasDry-Tier2 | SFm | 2017 | CZ03 | rDXGF | -1 | Household | 1 | 2295.6 | 64.7 | 0 | 0 | 63.2 | 0 | 2.7 | 0 | -0.4 | -0.9 | -1.3 | 0.5 | 0 | 0 | 0 | 0 | 16.9 | 14.1 | -3.04 | 5.79 | 0.019 | 0 | 0.008 | 44.7 | 0 | 0 | 43 | 0 | 2.3 | 0 | -0.3 | -0.5 | -0.9 | 0.4 | 0 | 0 | 0 | 0 | 11.9 | 9.54 | -2.06 | 4.41 | 0.013 | 0 | 0.006 | PreCW-Top-GasDHW-GasDry | Appl-CW-Top-GasDHW-GasDry-Tier2AnySFm2017CZ03DEER2017 | 0
42958.3843 | Appl-CW-Top-GasDHW-GasDry-Tier2 | SFm | 2017 | CZ04 | rDXGF | -1 | Household | 1 | 2295.6 | 71.9 | 0 | 0 | 63.1 | 0 | 8.9 | 0 | -0.4 | 0.1 | -1.2 | 1.4 | 0 | 0 | 0 | 0 | 16.7 | 14.1 | -2.99 | 5.62 | 0.02 | 0 | 0.009 | 49.2 | 0 | 0 | 43 | 0 | 6.3 | 0 | -0.2 | 0.1 | -0.8 | 1 | 0 | 0 | 0 | 0 | 11.8 | 9.54 | -2.03 | 4.28 | 0.014 | 0 | 0.006 | PreCW-Top-GasDHW-GasDry | Appl-CW-Top-GasDHW-GasDry-Tier2AnySFm2017CZ04DEER2017 | 0
42958.3843 | Appl-CW-Top-GasDHW-GasDry-Tier2 | SFm | 2017 | CZ05 | rDXGF | -1 | Household | 1 | 2295.6 | 64.4 | 0 | 0 | 63.3 | 0 | 2.4 | 0 | -0.4 | -1 | -1.4 | 0.4 | 0 | 0 | 0 | 0 | 16.5 | 14.1 | -3.47 | 5.88 | 0.019 | 0 | 0.008 | 43.9 | 0 | 0 | 43.2 | 0 | 1.7 | 0 | -0.3 | -0.7 | -0.9 | 0.3 | 0 | 0 | 0 | 0 | 11.7 | 9.54 | -2.33 | 4.48 | 0.013 | 0 | 0.006 | PreCW-Top-GasDHW-GasDry | Appl-CW-Top-GasDHW-GasDry-Tier2AnySFm2017CZ05DEER2017 | 0
42958.3843 | Appl-CW-Top-GasDHW-GasDry-Tier2 | SFm | 2017 | CZ06 | rDXGF | -1 | Household | 1 | 2392.9 | 70.9 | 0 | 0 | 63.1 | 0 | 7.8 | 0 | -0.2 | 0.2 | -1 | 1.3 | 0 | 0 | 0 | 0 | 16.9 | 14.1 | -2.63 | 5.45 | 0.027 | 0 | 0.009 | 48.2 | 0 | 0 | 43 | 0 | 5.3 | 0 | -0.1 | 0.2 | -0.7 | 0.8 | 0 | 0 | 0 | 0 | 11.9 | 9.54 | -1.81 | 4.15 | 0.017 | 0 | 0.006 | PreCW-Top-GasDHW-GasDry | Appl-CW-Top-GasDHW-GasDry-Tier2AnySFm2017CZ06DEER2017 | 0
42958.3843 | Appl-CW-Top-GasDHW-GasDry-Tier2 | SFm | 2017 | CZ07 | rDXGF | -1 | Household | 1 | 2392.9 | 79.6 | 0 | 0 | 63.2 | 0 | 14.7 | 0 | -0.1 | 2 | -0.6 | 2.6 | 0 | 0 | 0 | 0 | 17.8 | 14.1 | -1.66 | 5.39 | 0.021 | 0 | 0.009 | 52.1 | 0 | 0 | 43 | 0 | 8.4 | 0 | -0.1 | 1 | -0.5 | 1.5 | 0 | 0 | 0 | 0 | 12.3 | 9.54 | -1.36 | 4.11 | 0.011 | 0 | 0.006 | PreCW-Top-GasDHW-GasDry | Appl-CW-Top-GasDHW-GasDry-Tier2AnySFm2017CZ07DEER2017 | 0
42958.3843 | Appl-CW-Top-GasDHW-GasDry-Tier2 | SFm | 2017 | CZ08 | rDXGF | -1 | Household | 1 | 2392.9 | 75.1 | 0 | 0 | 63.1 | 0 | 9.1 | 0 | -0.2 | 3.1 | -0.6 | 3.8 | 0 | 0 | 0 | 0 | 17.7 | 14.1 | -1.68 | 5.31 | 0.023 | 0 | 0.009 | 51.3 | 0 | 0 | 43 | 0 | 6.1 | 0 | -0.1 | 2.3 | -0.4 | 2.9 | 0 | 0 | 0 | 0 | 12.4 | 9.54 | -1.17 | 4.05 | 0.013 | 0 | 0.006 | PreCW-Top-GasDHW-GasDry | Appl-CW-Top-GasDHW-GasDry-Tier2AnySFm2017CZ08DEER2017 | 0
42958.3843 | Appl-CW-Top-GasDHW-GasDry-Tier2 | SFm | 2017 | CZ09 | rDXGF | -1 | Household | 1 | 2422.9 | 71.2 | 0 | 0 | 63 | 0 | 8 | 0 | -0.3 | 0.3 | -0.8 | 1.2 | 0 | 0 | 0 | 0 | 17.3 | 14.1 | -2.11 | 5.31 | 0.016 | 0 | 0.009 | 47.6 | 0 | 0 | 43 | 0 | 6 | 0 | -0.2 | -1.3 | -0.6 | -0.7 | 0 | 0 | 0 | 0 | 12.1 | 9.54 | -1.45 | 4.04 | 0.011 | 0 | 0.006 | PreCW-Top-GasDHW-GasDry | Appl-CW-Top-GasDHW-GasDry-Tier2AnySFm2017CZ09DEER2017 | 0
42958.3843 | Appl-CW-Top-GasDHW-GasDry-Tier2 | SFm | 2017 | CZ10 | rDXGF | -1 | Household | 1 | 1948.8 | 76.2 | 0 | 0 | 63 | 0 | 11.6 | 0 | -0.4 | 2 | -1.1 | 3.1 | 0 | 0 | 0 | 0 | 16.8 | 14.1 | -2.61 | 5.28 | 0.017 | 0 | 0.008 | 51.5 | 0 | 0 | 42.9 | 0 | 7 | 0 | -0.2 | 1.8 | -0.7 | 2.5 | 0 | 0 | 0 | 0 | 11.8 | 9.54 | -1.78 | 4.02 | 0.011 | 0 | 0.005 | PreCW-Top-GasDHW-GasDry | Appl-CW-Top-GasDHW-GasDry-Tier2AnySFm2017CZ10DEER2017 | 0
42958.3843 | Appl-CW-Top-GasDHW-GasDry-Tier2 | SFm | 2017 | CZ11 | rDXGF | -1 | Household | 1 | 1948.8 | 74.5 | 0 | 0 | 63.2 | 0 | 11.1 | 0 | -0.4 | 0.7 | -1.2 | 2 | 0 | 0 | 0 | 0 | 16.5 | 14.1 | -2.98 | 5.35 | 0.02 | 0 | 0.009 | 50.8 | 0 | 0 | 43 | 0 | 7.5 | 0 | -0.3 | 0.7 | -0.8 | 1.5 | 0 | 0 | 0 | 0 | 11.6 | 9.54 | -2.04 | 4.07 | 0.014 | 0 | 0.006 | PreCW-Top-GasDHW-GasDry | Appl-CW-Top-GasDHW-GasDry-Tier2AnySFm2017CZ11DEER2017 | 0
42958.3843 | Appl-CW-Top-GasDHW-GasDry-Tier2 | SFm | 2017 | CZ12 | rDXGF | -1 | Household | 1 | 1948.8 | 71.1 | 0 | 0 | 63.1 | 0 | 7.1 | 0 | -0.5 | 1.2 | -1.2 | 2.3 | 0 | 0 | 0 | 0 | 16.9 | 14.1 | -2.68 | 5.51 | 0.021 | 0 | 0.009 | 48.3 | 0 | 0 | 43 | 0 | 4.8 | 0 | -0.3 | 0.7 | -0.8 | 1.4 | 0 | 0 | 0 | 0 | 11.9 | 9.54 | -1.82 | 4.2 | 0.014 | 0 | 0.006 | PreCW-Top-GasDHW-GasDry | Appl-CW-Top-GasDHW-GasDry-Tier2AnySFm2017CZ12DEER2017 | 0
42958.3843 | Appl-CW-Top-GasDHW-GasDry-Tier2 | SFm | 2017 | CZ13 | rDXGF | -1 | Household | 1 | 1948.8 | 76 | 0 | 0 | 63.2 | 0 | 10.6 | 0 | -0.4 | 2.6 | -1 | 3.6 | 0 | 0 | 0 | 0 | 16.9 | 14.1 | -2.51 | 5.28 | 0.015 | 0 | 0.009 | 51.7 | 0 | 0 | 43 | 0 | 6.8 | 0 | -0.3 | 2.2 | -0.7 | 2.9 | 0 | 0 | 0 | 0 | 11.8 | 9.54 | -1.72 | 4.02 | 0.011 | 0 | 0.006 | PreCW-Top-GasDHW-GasDry | Appl-CW-Top-GasDHW-GasDry-Tier2AnySFm2017CZ13DEER2017 | 0
42958.3843 | Appl-CW-Top-GasDHW-GasDry-Tier2 | SFm | 2017 | CZ14 | rDXGF | -1 | Household | 1 | 2160.9 | 77.7 | 0 | 0 | 63 | 0 | 13.8 | 0 | -0.4 | 1.3 | -1.4 | 2.7 | 0 | 0 | 0 | 0 | 16.2 | 14.1 | -3.33 | 5.4 | 0.015 | 0 | 0.009 | 52.8 | 0 | 0 | 42.9 | 0 | 9.3 | 0 | -0.3 | 0.9 | -1 | 1.8 | 0 | 0 | 0 | 0 | 11.4 | 9.54 | -2.28 | 4.11 | 0.01 | 0 | 0.006 | PreCW-Top-GasDHW-GasDry | Appl-CW-Top-GasDHW-GasDry-Tier2AnySFm2017CZ14DEER2017 | 0
42958.3843 | Appl-CW-Top-GasDHW-GasDry-Tier2 | SFm | 2017 | CZ15 | rDXGF | -1 | Household | 1 | 2160.9 | 84.7 | 0 | 0 | 63.1 | 0 | 19.7 | 0 | -0.2 | 2 | -0.5 | 2.6 | 0 | 0 | 0 | 0 | 17.1 | 14.1 | -1.41 | 4.43 | 0.016 | 0 | 0.009 | 57.7 | 0 | 0 | 43 | 0 | 13.5 | 0 | -0.1 | 1.3 | -0.4 | 1.8 | 0 | 0 | 0 | 0 | 12 | 9.54 | -0.95 | 3.37 | 0.011 | 0 | 0.006 | PreCW-Top-GasDHW-GasDry | Appl-CW-Top-GasDHW-GasDry-Tier2AnySFm2017CZ15DEER2017 | 0
42958.3843 | Appl-CW-Top-GasDHW-GasDry-Tier2 | SFm | 2017 | CZ16 | rDXGF | -1 | Household | 1 | 2295.6 | 65.5 | 0 | 0 | 63.4 | 0 | 3.2 | 0 | -0.3 | -0.7 | -1.2 | 0.5 | 0 | 0 | 0 | 0 | 17.3 | 14.1 | -2.92 | 6.18 | 0.017 | 0 | 0.009 | 44.4 | 0 | 0 | 43.2 | 0 | 2 | 0 | -0.2 | -0.5 | -0.8 | 0.4 | 0 | 0 | 0 | 0 | 12.3 | 9.54 | -1.98 | 4.71 | 0.011 | 0 | 0.006 | PreCW-Top-GasDHW-GasDry | Appl-CW-Top-GasDHW-GasDry-Tier2AnySFm2017CZ16DEER2017 | 0
42958.3843 | Appl-CW-Top-GasDHW-GasDry-Tier3 | DMo | MH00 | CZ01 | rDXGF | -1 | Household | 1 | 1242 | 53.9 | 0 | 0 | 56.2 | 0 | 0 | 0 | -0.4 | -1.9 | -1.9 | 0 | 0 | 0 | 0 | 0 | 14.9 | 13.5 | -3.34 | 4.82 | 0.008 | 0 | 0.008 | 38.3 | 0 | 0 | 39.9 | 0 | 0 | 0 | -0.3 | -1.3 | -1.3 | 0 | 0 | 0 | 0 | 0 | 11.1 | 9.83 | -2.41 | 3.63 | 0.005 | 0 | 0.005 | PreCW-Top-GasDHW-GasDry | Appl-CW-Top-GasDHW-GasDry-Tier3AnyDMoMH00CZ01DEER2017 | 0
42958.3843 | Appl-CW-Top-GasDHW-GasDry-Tier3 | DMo | MH00 | CZ02 | rDXGF | -1 | Household | 1 | 1242 | 68.5 | 0 | 0 | 55.7 | 0 | 13.2 | 0 | -0.3 | -0.1 | -1.7 | 1.6 | 0 | 0 | 0 | 0 | 15.1 | 13.5 | -2.83 | 4.48 | 0.022 | 0 | 0.008 | 48.7 | 0 | 0 | 39.6 | 0 | 9.4 | 0 | -0.2 | 0 | -1.2 | 1.2 | 0 | 0 | 0 | 0 | 11.2 | 9.83 | -2.04 | 3.37 | 0.014 | 0 | 0.005 | PreCW-Top-GasDHW-GasDry | Appl-CW-Top-GasDHW-GasDry-Tier3AnyDMoMH00CZ02DEER2017 | 0
42958.3843 | Appl-CW-Top-GasDHW-GasDry-Tier3 | DMo | MH00 | CZ03 | rDXGF | -1 | Household | 1 | 1242 | 60.7 | 0 | 0 | 55.6 | 0 | 6.7 | 0 | -0.4 | -1.2 | -2.1 | 0.9 | 0 | 0 | 0 | 0 | 14.5 | 13.5 | -3.43 | 4.49 | 0.025 | 0 | 0.007 | 42.5 | 0 | 0 | 39.5 | 0 | 4.3 | 0 | -0.3 | -0.9 | -1.5 | 0.5 | 0 | 0 | 0 | 0 | 10.8 | 9.83 | -2.44 | 3.38 | 0.018 | 0 | 0.005 | PreCW-Top-GasDHW-GasDry | Appl-CW-Top-GasDHW-GasDry-Tier3AnyDMoMH00CZ03DEER2017 | 0
42958.3843 | Appl-CW-Top-GasDHW-GasDry-Tier3 | DMo | MH00 | CZ04 | rDXGF | -1 | Household | 1 | 1242 | 71.1 | 0 | 0 | 55.5 | 0 | 15.7 | 0 | -0.3 | 0.2 | -1.9 | 2 | 0 | 0 | 0 | 0 | 14.8 | 13.5 | -2.99 | 4.35 | 0.029 | 0 | 0.008 | 51 | 0 | 0 | 39.5 | 0 | 11.6 | 0 | -0.2 | 0.2 | -1.4 | 1.5 | 0 | 0 | 0 | 0 | 10.9 | 9.83 | -2.18 | 3.28 | 0.022 | 0 | 0.006 | PreCW-Top-GasDHW-GasDry | Appl-CW-Top-GasDHW-GasDry-Tier3AnyDMoMH00CZ04DEER2017 | 0
42958.3843 | Appl-CW-Top-GasDHW-GasDry-Tier3 | DMo | MH00 | CZ05 | rDXGF | -1 | Household | 1 | 1242 | 57.9 | 0 | 0 | 55.6 | 0 | 5.2 | 0 | -0.6 | -2.2 | -2.9 | 0.7 | 0 | 0 | 0 | 0 | 13.1 | 13.5 | -4.88 | 4.57 | 0.021 | 0 | 0.007 | 41.1 | 0 | 0 | 39.5 | 0 | 3.7 | 0 | -0.5 | -1.6 | -2.1 | 0.5 | 0 | 0 | 0 | 0 | 9.71 | 9.83 | -3.56 | 3.44 | 0.015 | 0 | 0.005 | PreCW-Top-GasDHW-GasDry | Appl-CW-Top-GasDHW-GasDry-Tier3AnyDMoMH00CZ05DEER2017 | 0
42958.3843 | Appl-CW-Top-GasDHW-GasDry-Tier3 | DMo | MH00 | CZ06 | rDXGF | -1 | Household | 1 | 1242 | 72.7 | 0 | 0 | 55.6 | 0 | 16.6 | 0 | -0.3 | 0.8 | -1.4 | 2.2 | 0 | 0 | 0 | 0 | 15.2 | 13.5 | -2.52 | 4.22 | 0.019 | 0 | 0.008 | 51.4 | 0 | 0 | 39.5 | 0 | 11.5 | 0 | -0.2 | 0.5 | -1 | 1.5 | 0 | 0 | 0 | 0 | 11.2 | 9.83 | -1.83 | 3.18 | 0.013 | 0 | 0.005 | PreCW-Top-GasDHW-GasDry | Appl-CW-Top-GasDHW-GasDry-Tier3AnyDMoMH00CZ06DEER2017 | 0
42958.3843 | Appl-CW-Top-GasDHW-GasDry-Tier3 | DMo | MH00 | CZ07 | rDXGF | -1 | Household | 1 | 1242 | 73.7 | 0 | 0 | 55.7 | 0 | 17.1 | 0 | -0.2 | 1.2 | -1.2 | 2.4 | 0 | 0 | 0 | 0 | 15.6 | 13.5 | -2.04 | 4.18 | 0.019 | 0 | 0.008 | 52.8 | 0 | 0 | 39.6 | 0 | 12.5 | 0 | -0.2 | 0.9 | -0.9 | 1.7 | 0 | 0 | 0 | 0 | 11.5 | 9.83 | -1.46 | 3.14 | 0.013 | 0 | 0.006 | PreCW-Top-GasDHW-GasDry | Appl-CW-Top-GasDHW-GasDry-Tier3AnyDMoMH00CZ07DEER2017 | 0
42958.3843 | Appl-CW-Top-GasDHW-GasDry-Tier3 | DMo | MH00 | CZ08 | rDXGF | -1 | Household | 1 | 1242 | 77.2 | 0 | 0 | 55.6 | 0 | 20.3 | 0 | -0.3 | 1.4 | -1.2 | 2.7 | 0 | 0 | 0 | 0 | 15.5 | 13.5 | -2.06 | 4.11 | 0.02 | 0 | 0.007 | 55.9 | 0 | 0 | 39.6 | 0 | 15.4 | 0 | -0.2 | 1.1 | -0.8 | 2 | 0 | 0 | 0 | 0 | 11.4 | 9.83 | -1.49 | 3.1 | 0.015 | 0 | 0.005 | PreCW-Top-GasDHW-GasDry | Appl-CW-Top-GasDHW-GasDry-Tier3AnyDMoMH00CZ08DEER2017 | 0
42958.3843 | Appl-CW-Top-GasDHW-GasDry-Tier3 | DMo | MH00 | CZ09 | rDXGF | -1 | Household | 1 | 1242 | 76.4 | 0 | 0 | 55.5 | 0 | 20 | 0 | -0.3 | 1.1 | -1.4 | 2.5 | 0 | 0 | 0 | 0 | 15.3 | 13.5 | -2.3 | 4.11 | 0.021 | 0 | 0.007 | 55 | 0 | 0 | 39.4 | 0 | 14.8 | 0 | -0.2 | 0.8 | -1 | 1.8 | 0 | 0 | 0 | 0 | 11.3 | 9.83 | -1.67 | 3.1 | 0.015 | 0 | 0.005 | PreCW-Top-GasDHW-GasDry | Appl-CW-Top-GasDHW-GasDry-Tier3AnyDMoMH00CZ09DEER2017 | 0
42958.3843 | Appl-CW-Top-GasDHW-GasDry-Tier3 | DMo | MH00 | CZ10 | rDXGF | -1 | Household | 1 | 1242 | 81.4 | 0 | 0 | 55.5 | 0 | 24.4 | 0 | -0.2 | 1.7 | -1.3 | 3.1 | 0 | 0 | 0 | 0 | 15.3 | 13.5 | -2.21 | 4.09 | 0.021 | 0 | 0.008 | 58.1 | 0 | 0 | 39.4 | 0 | 17.6 | 0 | -0.1 | 1.2 | -1 | 2.2 | 0 | 0 | 0 | 0 | 11.3 | 9.83 | -1.59 | 3.08 | 0.015 | 0 | 0.006 | PreCW-Top-GasDHW-GasDry | Appl-CW-Top-GasDHW-GasDry-Tier3AnyDMoMH00CZ10DEER2017 | 0
42958.3843 | Appl-CW-Top-GasDHW-GasDry-Tier3 | DMo | MH00 | CZ11 | rDXGF | -1 | Household | 1 | 1242 | 77.5 | 0 | 0 | 55.5 | 0 | 21.5 | 0 | -0.4 | 0.9 | -1.6 | 2.5 | 0 | 0 | 0 | 0 | 14.9 | 13.5 | -2.67 | 4.14 | 0.023 | 0 | 0.008 | 55.1 | 0 | 0 | 39.4 | 0 | 15.3 | 0 | -0.3 | 0.6 | -1.2 | 1.8 | 0 | 0 | 0 | 0 | 11 | 9.83 | -1.93 | 3.12 | 0.016 | 0 | 0.006 | PreCW-Top-GasDHW-GasDry | Appl-CW-Top-GasDHW-GasDry-Tier3AnyDMoMH00CZ11DEER2017 | 0
42958.3843 | Appl-CW-Top-GasDHW-GasDry-Tier3 | DMo | MH00 | CZ12 | rDXGF | -1 | Household | 1 | 1242 | 77.6 | 0 | 0 | 55.6 | 0 | 21.6 | 0 | -0.3 | 0.8 | -1.7 | 2.6 | 0 | 0 | 0 | 0 | 14.8 | 13.5 | -2.94 | 4.28 | 0.023 | 0 | 0.008 | 54.9 | 0 | 0 | 39.5 | 0 | 15.1 | 0 | -0.2 | 0.5 | -1.2 | 1.8 | 0 | 0 | 0 | 0 | 11 | 9.83 | -2.1 | 3.23 | 0.017 | 0 | 0.006 | PreCW-Top-GasDHW-GasDry | Appl-CW-Top-GasDHW-GasDry-Tier3AnyDMoMH00CZ12DEER2017 | 0
42958.3843 | Appl-CW-Top-GasDHW-GasDry-Tier3 | DMo | MH00 | CZ13 | rDXGF | -1 | Household | 1 | 1242 | 81.3 | 0 | 0 | 55.4 | 0 | 25 | 0 | -0.4 | 1.3 | -1.7 | 3 | 0 | 0 | 0 | 0 | 14.8 | 13.5 | -2.75 | 4.09 | 0.022 | 0 | 0.007 | 58.4 | 0 | 0 | 39.4 | 0 | 18.3 | 0 | -0.3 | 1 | -1.3 | 2.2 | 0 | 0 | 0 | 0 | 10.9 | 9.83 | -2 | 3.08 | 0.016 | 0 | 0.005 | PreCW-Top-GasDHW-GasDry | Appl-CW-Top-GasDHW-GasDry-Tier3AnyDMoMH00CZ13DEER2017 | 0
42958.3843 | Appl-CW-Top-GasDHW-GasDry-Tier3 | DMo | MH00 | CZ14 | rDXGF | -1 | Household | 1 | 1242 | 79.1 | 0 | 0 | 55.4 | 0 | 23.1 | 0 | -0.3 | 1 | -1.7 | 2.7 | 0 | 0 | 0 | 0 | 14.8 | 13.5 | -2.82 | 4.17 | 0.02 | 0 | 0.008 | 56.4 | 0 | 0 | 39.4 | 0 | 16.6 | 0 | -0.2 | 0.7 | -1.2 | 2 | 0 | 0 | 0 | 0 | 10.9 | 9.83 | -2.04 | 3.14 | 0.014 | 0 | 0.005 | PreCW-Top-GasDHW-GasDry | Appl-CW-Top-GasDHW-GasDry-Tier3AnyDMoMH00CZ14DEER2017 | 0
42958.3843 | Appl-CW-Top-GasDHW-GasDry-Tier3 | DMo | MH00 | CZ15 | rDXGF | -1 | Household | 1 | 1242 | 90 | 0 | 0 | 55.4 | 0 | 31.9 | 0 | -0.1 | 2.9 | -0.6 | 3.5 | 0 | 0 | 0 | 0 | 15.9 | 13.5 | -0.96 | 3.44 | 0.02 | 0 | 0.008 | 66.2 | 0 | 0 | 39.4 | 0 | 24.7 | 0 | -0.1 | 2.3 | -0.4 | 2.7 | 0 | 0 | 0 | 0 | 11.7 | 9.83 | -0.68 | 2.59 | 0.014 | 0 | 0.006 | PreCW-Top-GasDHW-GasDry | Appl-CW-Top-GasDHW-GasDry-Tier3AnyDMoMH00CZ15DEER2017 | 0
42958.3843 | Appl-CW-Top-GasDHW-GasDry-Tier3 | DMo | MH00 | CZ16 | rDXGF | -1 | Household | 1 | 1242 | 68.3 | 0 | 0 | 55.8 | 0 | 12.9 | 0 | -0.4 | 0.1 | -1.7 | 1.8 | 0 | 0 | 0 | 0 | 15.5 | 13.5 | -2.75 | 4.8 | 0.024 | 0 | 0.008 | 48.6 | 0 | 0 | 39.6 | 0 | 9.2 | 0 | -0.3 | 0.1 | -1.2 | 1.3 | 0 | 0 | 0 | 0 | 11.5 | 9.83 | -1.98 | 3.62 | 0.018 | 0 | 0.005 | PreCW-Top-GasDHW-GasDry | Appl-CW-Top-GasDHW-GasDry-Tier3AnyDMoMH00CZ16DEER2017 | 0
42958.3843 | Appl-CW-Top-GasDHW-GasDry-Tier3 | DMo | MH06 | CZ01 | rDXGF | -1 | Household | 1 | 1242 | 53.3 | 0 | 0 | 56.1 | 0 | 0 | 0 | -0.5 | -2.3 | -2.3 | 0 | 0 | 0 | 0 | 0 | 14.1 | 13.5 | -4.13 | 4.82 | 0.008 | 0 | 0.008 | 37.8 | 0 | 0 | 39.9 | 0 | 0 | 0 | -0.3 | -1.7 | -1.7 | 0 | 0 | 0 | 0 | 0 | 10.5 | 9.83 | -2.97 | 3.63 | 0.006 | 0 | 0.006 | PreCW-Top-GasDHW-GasDry | Appl-CW-Top-GasDHW-GasDry-Tier3AnyDMoMH06CZ01DEER2017 | 0
42958.3843 | Appl-CW-Top-GasDHW-GasDry-Tier3 | DMo | MH06 | CZ02 | rDXGF | -1 | Household | 1 | 1242 | 68.1 | 0 | 0 | 55.5 | 0 | 12.7 | 0 | -0.4 | 0.2 | -1.9 | 2.1 | 0 | 0 | 0 | 0 | 14.7 | 13.5 | -3.23 | 4.49 | 0.019 | 0 | 0.008 | 48.4 | 0 | 0 | 39.4 | 0 | 9 | 0 | -0.3 | 0.1 | -1.4 | 1.5 | 0 | 0 | 0 | 0 | 10.9 | 9.83 | -2.35 | 3.38 | 0.013 | 0 | 0.006 | PreCW-Top-GasDHW-GasDry | Appl-CW-Top-GasDHW-GasDry-Tier3AnyDMoMH06CZ02DEER2017 | 0
42958.3843 | Appl-CW-Top-GasDHW-GasDry-Tier3 | DMo | MH06 | CZ03 | rDXGF | -1 | Household | 1 | 1242 | 64.6 | 0 | 0 | 55.9 | 0 | 8.5 | 0 | -0.2 | 0.4 | -1.1 | 1.6 | 0 | 0 | 0 | 0 | 15.9 | 13.5 | -2 | 4.49 | 0.023 | 0 | 0.008 | 47.8 | 0 | 0 | 39.7 | 0 | 7.7 | 0 | -0.2 | 0.6 | -0.8 | 1.4 | 0 | 0 | 0 | 0 | 11.8 | 9.83 | -1.45 | 3.39 | 0.018 | 0 | 0.006 | PreCW-Top-GasDHW-GasDry | Appl-CW-Top-GasDHW-GasDry-Tier3AnyDMoMH06CZ03DEER2017 | 0
42958.3843 | Appl-CW-Top-GasDHW-GasDry-Tier3 | DMo | MH06 | CZ04 | rDXGF | -1 | Household | 1 | 1242 | 69.4 | 0 | 0 | 55.5 | 0 | 13.3 | 0 | -0.3 | 0.7 | -1.5 | 2.2 | 0 | 0 | 0 | 0 | 15.2 | 13.5 | -2.57 | 4.35 | 0.022 | 0 | 0.008 | 49.6 | 0 | 0 | 39.5 | 0 | 9.7 | 0 | -0.2 | 0.5 | -1.1 | 1.6 | 0 | 0 | 0 | 0 | 11.3 | 9.83 | -1.86 | 3.28 | 0.017 | 0 | 0.006 | PreCW-Top-GasDHW-GasDry | Appl-CW-Top-GasDHW-GasDry-Tier3AnyDMoMH06CZ04DEER2017 | 0
42958.3843 | Appl-CW-Top-GasDHW-GasDry-Tier3 | DMo | MH06 | CZ05 | rDXGF | -1 | Household | 1 | 1242 | 61.9 | 0 | 0 | 56 | 0 | 7 | 0 | -0.4 | -0.6 | -1.9 | 1.2 | 0 | 0 | 0 | 0 | 14.7 | 13.5 | -3.27 | 4.56 | 0.02 | 0 | 0.007 | 43.7 | 0 | 0 | 39.8 | 0 | 4.8 | 0 | -0.3 | -0.5 | -1.3 | 0.8 | 0 | 0 | 0 | 0 | 10.9 | 9.83 | -2.34 | 3.43 | 0.014 | 0 | 0.005 | PreCW-Top-GasDHW-GasDry | Appl-CW-Top-GasDHW-GasDry-Tier3AnyDMoMH06CZ05DEER2017 | 0
42958.3843 | Appl-CW-Top-GasDHW-GasDry-Tier3 | DMo | MH06 | CZ06 | rDXGF | -1 | Household | 1 | 1242 | 71.9 | 0 | 0 | 56.1 | 0 | 13.8 | 0 | 0 | 2.2 | -0.2 | 2.3 | 0 | 0 | 0 | 0 | 17.3 | 13.5 | -0.42 | 4.23 | 0.018 | 0 | 0.008 | 51.2 | 0 | 0 | 39.9 | 0 | 9.9 | 0 | 0 | 1.6 | -0.2 | 1.6 | 0 | 0 | 0 | 0 | 12.7 | 9.83 | -0.3 | 3.18 | 0.013 | 0 | 0.005 | PreCW-Top-GasDHW-GasDry | Appl-CW-Top-GasDHW-GasDry-Tier3AnyDMoMH06CZ06DEER2017 | 0
42958.3843 | Appl-CW-Top-GasDHW-GasDry-Tier3 | DMo | MH06 | CZ07 | rDXGF | -1 | Household | 1 | 1242 | 80.5 | 0 | 0 | 55.7 | 0 | 21.4 | 0 | -0.1 | 3.4 | -0.4 | 3.8 | 0 | 0 | 0 | 0 | 16.7 | 13.5 | -0.9 | 4.18 | 0.017 | 0 | 0.008 | 58.5 | 0 | 0 | 39.6 | 0 | 16.3 | 0 | 0 | 2.6 | -0.3 | 2.9 | 0 | 0 | 0 | 0 | 12.4 | 9.83 | -0.63 | 3.15 | 0.012 | 0 | 0.006 | PreCW-Top-GasDHW-GasDry | Appl-CW-Top-GasDHW-GasDry-Tier3AnyDMoMH06CZ07DEER2017 | 0
42958.3843 | Appl-CW-Top-GasDHW-GasDry-Tier3 | DMo | MH06 | CZ08 | rDXGF | -1 | Household | 1 | 1242 | 79.4 | 0 | 0 | 55.6 | 0 | 21 | 0 | -0.1 | 3 | -0.8 | 3.7 | 0 | 0 | 0 | 0 | 16.1 | 13.5 | -1.42 | 4.11 | 0.017 | 0 | 0.008 | 56.6 | 0 | 0 | 39.5 | 0 | 15.1 | 0 | -0.1 | 2.1 | -0.6 | 2.7 | 0 | 0 | 0 | 0 | 11.9 | 9.83 | -1.02 | 3.1 | 0.012 | 0 | 0.006 | PreCW-Top-GasDHW-GasDry | Appl-CW-Top-GasDHW-GasDry-Tier3AnyDMoMH06CZ08DEER2017 | 0
42958.3843 | Appl-CW-Top-GasDHW-GasDry-Tier3 | DMo | MH06 | CZ09 | rDXGF | -1 | Household | 1 | 1242 | 75.6 | 0 | 0 | 55.6 | 0 | 18.2 | 0 | -0.3 | 2 | -1 | 3 | 0 | 0 | 0 | 0 | 15.8 | 13.5 | -1.72 | 4.11 | 0.018 | 0 | 0.008 | 54 | 0 | 0 | 39.5 | 0 | 13.2 | 0 | -0.2 | 1.4 | -0.7 | 2.1 | 0 | 0 | 0 | 0 | 11.7 | 9.83 | -1.25 | 3.09 | 0.013 | 0 | 0.005 | PreCW-Top-GasDHW-GasDry | Appl-CW-Top-GasDHW-GasDry-Tier3AnyDMoMH06CZ09DEER2017 | 0
42958.3843 | Appl-CW-Top-GasDHW-GasDry-Tier3 | DMo | MH06 | CZ10 | rDXGF | -1 | Household | 1 | 1242 | 77.9 | 0 | 0 | 55.5 | 0 | 20.6 | 0 | -0.2 | 2.1 | -1.2 | 3.4 | 0 | 0 | 0 | 0 | 15.3 | 13.5 | -2.21 | 4.09 | 0.016 | 0 | 0.007 | 55.2 | 0 | 0 | 39.5 | 0 | 14.6 | 0 | -0.2 | 1.5 | -0.9 | 2.4 | 0 | 0 | 0 | 0 | 11.3 | 9.83 | -1.58 | 3.08 | 0.012 | 0 | 0.005 | PreCW-Top-GasDHW-GasDry | Appl-CW-Top-GasDHW-GasDry-Tier3AnyDMoMH06CZ10DEER2017 | 0
42958.3843 | Appl-CW-Top-GasDHW-GasDry-Tier3 | DMo | MH06 | CZ11 | rDXGF | -1 | Household | 1 | 1242 | 73.9 | 0 | 0 | 55.7 | 0 | 17.1 | 0 | -0.3 | 1.4 | -1.2 | 2.7 | 0 | 0 | 0 | 0 | 15.4 | 13.5 | -2.21 | 4.14 | 0.02 | 0 | 0.007 | 53 | 0 | 0 | 39.6 | 0 | 12.6 | 0 | -0.2 | 1 | -0.9 | 2 | 0 | 0 | 0 | 0 | 11.4 | 9.83 | -1.59 | 3.12 | 0.015 | 0 | 0.005 | PreCW-Top-GasDHW-GasDry | Appl-CW-Top-GasDHW-GasDry-Tier3AnyDMoMH06CZ11DEER2017 | 0
42958.3843 | Appl-CW-Top-GasDHW-GasDry-Tier3 | DMo | MH06 | CZ12 | rDXGF | -1 | Household | 1 | 1242 | 73 | 0 | 0 | 55.5 | 0 | 16.8 | 0 | -0.4 | 1 | -1.6 | 2.7 | 0 | 0 | 0 | 0 | 14.9 | 13.5 | -2.83 | 4.27 | 0.018 | 0 | 0.007 | 51.6 | 0 | 0 | 39.5 | 0 | 11.7 | 0 | -0.3 | 0.7 | -1.2 | 1.9 | 0 | 0 | 0 | 0 | 11 | 9.83 | -2.04 | 3.22 | 0.013 | 0 | 0.005 | PreCW-Top-GasDHW-GasDry | Appl-CW-Top-GasDHW-GasDry-Tier3AnyDMoMH06CZ12DEER2017 | 0
42958.3843 | Appl-CW-Top-GasDHW-GasDry-Tier3 | DMo | MH06 | CZ13 | rDXGF | -1 | Household | 1 | 1242 | 78 | 0 | 0 | 55.5 | 0 | 20.9 | 0 | -0.3 | 2 | -1.3 | 3.3 | 0 | 0 | 0 | 0 | 15.2 | 13.5 | -2.36 | 4.09 | 0.017 | 0 | 0.007 | 56.1 | 0 | 0 | 39.5 | 0 | 15.4 | 0 | -0.2 | 1.5 | -1 | 2.4 | 0 | 0 | 0 | 0 | 11.2 | 9.83 | -1.71 | 3.08 | 0.012 | 0 | 0.005 | PreCW-Top-GasDHW-GasDry | Appl-CW-Top-GasDHW-GasDry-Tier3AnyDMoMH06CZ13DEER2017 | 0
42958.3843 | Appl-CW-Top-GasDHW-GasDry-Tier3 | DMo | MH06 | CZ14 | rDXGF | -1 | Household | 1 | 1242 | 76.6 | 0 | 0 | 55.4 | 0 | 19.7 | 0 | -0.3 | 1.8 | -1.5 | 3.2 | 0 | 0 | 0 | 0 | 15.1 | 13.5 | -2.54 | 4.18 | 0.016 | 0 | 0.007 | 55 | 0 | 0 | 39.4 | 0 | 14.5 | 0 | -0.2 | 1.3 | -1.1 | 2.4 | 0 | 0 | 0 | 0 | 11.1 | 9.83 | -1.85 | 3.15 | 0.011 | 0 | 0.005 | PreCW-Top-GasDHW-GasDry | Appl-CW-Top-GasDHW-GasDry-Tier3AnyDMoMH06CZ14DEER2017 | 0
42958.3843 | Appl-CW-Top-GasDHW-GasDry-Tier3 | DMo | MH06 | CZ15 | rDXGF | -1 | Household | 1 | 1242 | 84.9 | 0 | 0 | 55.4 | 0 | 26.4 | 0 | -0.1 | 3.3 | -0.5 | 3.8 | 0 | 0 | 0 | 0 | 16 | 13.5 | -0.88 | 3.44 | 0.017 | 0 | 0.008 | 60.7 | 0 | 0 | 39.4 | 0 | 19.1 | 0 | -0.1 | 2.4 | -0.3 | 2.7 | 0 | 0 | 0 | 0 | 11.8 | 9.83 | -0.64 | 2.59 | 0.012 | 0 | 0.005 | PreCW-Top-GasDHW-GasDry | Appl-CW-Top-GasDHW-GasDry-Tier3AnyDMoMH06CZ15DEER2017 | 0
42958.3843 | Appl-CW-Top-GasDHW-GasDry-Tier3 | DMo | MH06 | CZ16 | rDXGF | -1 | Household | 1 | 1242 | 63.8 | 0 | 0 | 55.9 | 0 | 8.3 | 0 | -0.4 | -0.2 | -1.5 | 1.4 | 0 | 0 | 0 | 0 | 15.6 | 13.5 | -2.68 | 4.8 | 0.018 | 0 | 0.007 | 45.4 | 0 | 0 | 39.7 | 0 | 6 | 0 | -0.3 | -0.1 | -1.1 | 1 | 0 | 0 | 0 | 0 | 11.5 | 9.83 | -1.94 | 3.62 | 0.012 | 0 | 0.005 | PreCW-Top-GasDHW-GasDry | Appl-CW-Top-GasDHW-GasDry-Tier3AnyDMoMH06CZ16DEER2017 | 0
42958.3843 | Appl-CW-Top-GasDHW-GasDry-Tier3 | DMo | MH15 | CZ01 | rDXGF | -1 | Household | 1 | 1242 | 53.9 | 0 | 0 | 56.2 | 0 | 0 | 0 | -0.4 | -1.7 | -1.7 | 0 | 0 | 0 | 0 | 0 | 14.5 | 13.5 | -3.8 | 4.82 | 0.008 | 0 | 0.008 | 38.3 | 0 | 0 | 39.9 | 0 | 0 | 0 | -0.3 | -1.3 | -1.3 | 0 | 0 | 0 | 0 | 0 | 10.7 | 9.83 | -2.73 | 3.63 | 0.005 | 0 | 0.005 | PreCW-Top-GasDHW-GasDry | Appl-CW-Top-GasDHW-GasDry-Tier3AnyDMoMH15CZ01DEER2017 | 0
42958.3843 | Appl-CW-Top-GasDHW-GasDry-Tier3 | DMo | MH15 | CZ02 | rDXGF | -1 | Household | 1 | 1242 | 67.1 | 0 | 0 | 55.6 | 0 | 11.8 | 0 | -0.4 | 0.2 | -1.6 | 1.9 | 0 | 0 | 0 | 0 | 14.8 | 13.5 | -3.17 | 4.49 | 0.018 | 0 | 0.007 | 47.9 | 0 | 0 | 39.5 | 0 | 8.6 | 0 | -0.3 | 0.1 | -1.1 | 1.4 | 0 | 0 | 0 | 0 | 10.9 | 9.83 | -2.3 | 3.38 | 0.012 | 0 | 0.005 | PreCW-Top-GasDHW-GasDry | Appl-CW-Top-GasDHW-GasDry-Tier3AnyDMoMH15CZ02DEER2017 | 0
42958.3843 | Appl-CW-Top-GasDHW-GasDry-Tier3 | DMo | MH15 | CZ03 | rDXGF | -1 | Household | 1 | 1242 | 59.4 | 0 | 0 | 55.7 | 0 | 4.8 | 0 | -0.4 | -0.7 | -1.5 | 0.8 | 0 | 0 | 0 | 0 | 14.9 | 13.5 | -3.06 | 4.49 | 0.02 | 0 | 0.007 | 42.6 | 0 | 0 | 39.6 | 0 | 3.8 | 0 | -0.3 | -0.5 | -1.1 | 0.6 | 0 | 0 | 0 | 0 | 11 | 9.83 | -2.23 | 3.39 | 0.015 | 0 | 0.005 | PreCW-Top-GasDHW-GasDry | Appl-CW-Top-GasDHW-GasDry-Tier3AnyDMoMH15CZ03DEER2017 | 0
42958.3843 | Appl-CW-Top-GasDHW-GasDry-Tier3 | DMo | MH15 | CZ04 | rDXGF | -1 | Household | 1 | 1242 | 68.7 | 0 | 0 | 55.6 | 0 | 12.9 | 0 | -0.4 | 0.7 | -1.4 | 2.1 | 0 | 0 | 0 | 0 | 15.1 | 13.5 | -2.73 | 4.35 | 0.018 | 0 | 0.008 | 49.5 | 0 | 0 | 39.5 | 0 | 9.7 | 0 | -0.3 | 0.6 | -1 | 1.6 | 0 | 0 | 0 | 0 | 11.1 | 9.83 | -1.98 | 3.28 | 0.013 | 0 | 0.006 | PreCW-Top-GasDHW-GasDry | Appl-CW-Top-GasDHW-GasDry-Tier3AnyDMoMH15CZ04DEER2017 | 0
42958.3843 | Appl-CW-Top-GasDHW-GasDry-Tier3 | DMo | MH15 | CZ05 | rDXGF | -1 | Household | 1 | 1242 | 60.2 | 0 | 0 | 55.8 | 0 | 5.7 | 0 | -0.5 | -0.8 | -1.8 | 1 | 0 | 0 | 0 | 0 | 14.4 | 13.5 | -3.61 | 4.56 | 0.02 | 0 | 0.008 | 42.7 | 0 | 0 | 39.6 | 0 | 3.9 | 0 | -0.3 | -0.6 | -1.3 | 0.7 | 0 | 0 | 0 | 0 | 10.7 | 9.83 | -2.6 | 3.43 | 0.014 | 0 | 0.006 | PreCW-Top-GasDHW-GasDry | Appl-CW-Top-GasDHW-GasDry-Tier3AnyDMoMH15CZ05DEER2017 | 0
42958.3843 | Appl-CW-Top-GasDHW-GasDry-Tier3 | DMo | MH15 | CZ06 | rDXGF | -1 | Household | 1 | 1242 | 70.6 | 0 | 0 | 55.6 | 0 | 14 | 0 | -0.3 | 1.2 | -1 | 2.4 | 0 | 0 | 0 | 0 | 15.4 | 13.5 | -2.25 | 4.23 | 0.015 | 0 | 0.007 | 49.5 | 0 | 0 | 39.5 | 0 | 9.4 | 0 | -0.2 | 0.7 | -0.7 | 1.6 | 0 | 0 | 0 | 0 | 11.4 | 9.83 | -1.65 | 3.18 | 0.011 | 0 | 0.005 | PreCW-Top-GasDHW-GasDry | Appl-CW-Top-GasDHW-GasDry-Tier3AnyDMoMH15CZ06DEER2017 | 0
42958.3843 | Appl-CW-Top-GasDHW-GasDry-Tier3 | DMo | MH15 | CZ07 | rDXGF | -1 | Household | 1 | 1242 | 76.3 | 0 | 0 | 55.7 | 0 | 18.1 | 0 | -0.1 | 2.7 | -0.4 | 3.1 | 0 | 0 | 0 | 0 | 16.6 | 13.5 | -1.03 | 4.18 | 0.015 | 0 | 0.007 | 54.8 | 0 | 0 | 39.5 | 0 | 13.4 | 0 | -0.1 | 2 | -0.3 | 2.3 | 0 | 0 | 0 | 0 | 12.3 | 9.83 | -0.72 | 3.15 | 0.011 | 0 | 0.005 | PreCW-Top-GasDHW-GasDry | Appl-CW-Top-GasDHW-GasDry-Tier3AnyDMoMH15CZ07DEER2017 | 0
42958.3843 | Appl-CW-Top-GasDHW-GasDry-Tier3 | DMo | MH15 | CZ08 | rDXGF | -1 | Household | 1 | 1242 | 77.2 | 0 | 0 | 55.6 | 0 | 19.3 | 0 | -0.2 | 2.5 | -0.7 | 3.2 | 0 | 0 | 0 | 0 | 16.1 | 13.5 | -1.45 | 4.11 | 0.016 | 0 | 0.007 | 55.1 | 0 | 0 | 39.5 | 0 | 14 | 0 | -0.2 | 1.8 | -0.5 | 2.3 | 0 | 0 | 0 | 0 | 11.9 | 9.83 | -1.05 | 3.1 | 0.011 | 0 | 0.005 | PreCW-Top-GasDHW-GasDry | Appl-CW-Top-GasDHW-GasDry-Tier3AnyDMoMH15CZ08DEER2017 | 0
42958.3843 | Appl-CW-Top-GasDHW-GasDry-Tier3 | DMo | MH15 | CZ09 | rDXGF | -1 | Household | 1 | 1242 | 74.2 | 0 | 0 | 55.5 | 0 | 17 | 0 | -0.2 | 1.7 | -0.9 | 2.7 | 0 | 0 | 0 | 0 | 15.7 | 13.5 | -1.8 | 4.11 | 0.016 | 0 | 0.007 | 53 | 0 | 0 | 39.5 | 0 | 12.3 | 0 | -0.1 | 1.3 | -0.6 | 2 | 0 | 0 | 0 | 0 | 11.6 | 9.83 | -1.29 | 3.09 | 0.012 | 0 | 0.005 | PreCW-Top-GasDHW-GasDry | Appl-CW-Top-GasDHW-GasDry-Tier3AnyDMoMH15CZ09DEER2017 | 0
42958.3843 | Appl-CW-Top-GasDHW-GasDry-Tier3 | DMo | MH15 | CZ10 | rDXGF | -1 | Household | 1 | 1242 | 76.3 | 0 | 0 | 55.5 | 0 | 19.1 | 0 | -0.3 | 2 | -1 | 2.9 | 0 | 0 | 0 | 0 | 15.5 | 13.5 | -2.03 | 4.09 | 0.015 | 0 | 0.008 | 54.1 | 0 | 0 | 39.4 | 0 | 13.5 | 0 | -0.2 | 1.4 | -0.7 | 2.1 | 0 | 0 | 0 | 0 | 11.5 | 9.83 | -1.45 | 3.08 | 0.011 | 0 | 0.006 | PreCW-Top-GasDHW-GasDry | Appl-CW-Top-GasDHW-GasDry-Tier3AnyDMoMH15CZ10DEER2017 | 0
42958.3843 | Appl-CW-Top-GasDHW-GasDry-Tier3 | DMo | MH15 | CZ11 | rDXGF | -1 | Household | 1 | 1242 | 72.7 | 0 | 0 | 55.6 | 0 | 16.2 | 0 | -0.3 | 1.2 | -1.2 | 2.4 | 0 | 0 | 0 | 0 | 15.1 | 13.5 | -2.45 | 4.14 | 0.015 | 0 | 0.007 | 51.9 | 0 | 0 | 39.5 | 0 | 11.8 | 0 | -0.2 | 0.9 | -0.9 | 1.8 | 0 | 0 | 0 | 0 | 11.2 | 9.83 | -1.78 | 3.12 | 0.011 | 0 | 0.005 | PreCW-Top-GasDHW-GasDry | Appl-CW-Top-GasDHW-GasDry-Tier3AnyDMoMH15CZ11DEER2017 | 0
42958.3843 | Appl-CW-Top-GasDHW-GasDry-Tier3 | DMo | MH15 | CZ12 | rDXGF | -1 | Household | 1 | 1242 | 71.2 | 0 | 0 | 55.6 | 0 | 15 | 0 | -0.3 | 0.9 | -1.3 | 2.3 | 0 | 0 | 0 | 0 | 15.1 | 13.5 | -2.62 | 4.27 | 0.018 | 0 | 0.008 | 50.6 | 0 | 0 | 39.5 | 0 | 10.7 | 0 | -0.2 | 0.6 | -0.9 | 1.6 | 0 | 0 | 0 | 0 | 11.2 | 9.83 | -1.89 | 3.22 | 0.013 | 0 | 0.006 | PreCW-Top-GasDHW-GasDry | Appl-CW-Top-GasDHW-GasDry-Tier3AnyDMoMH15CZ12DEER2017 | 0
42958.3843 | Appl-CW-Top-GasDHW-GasDry-Tier3 | DMo | MH15 | CZ13 | rDXGF | -1 | Household | 1 | 1242 | 76.2 | 0 | 0 | 55.5 | 0 | 19.2 | 0 | -0.3 | 1.8 | -1.1 | 2.9 | 0 | 0 | 0 | 0 | 15.3 | 13.5 | -2.25 | 4.09 | 0.017 | 0 | 0.007 | 54.8 | 0 | 0 | 39.5 | 0 | 14.1 | 0 | -0.2 | 1.4 | -0.8 | 2.2 | 0 | 0 | 0 | 0 | 11.3 | 9.83 | -1.62 | 3.08 | 0.012 | 0 | 0.005 | PreCW-Top-GasDHW-GasDry | Appl-CW-Top-GasDHW-GasDry-Tier3AnyDMoMH15CZ13DEER2017 | 0
42958.3843 | Appl-CW-Top-GasDHW-GasDry-Tier3 | DMo | MH15 | CZ14 | rDXGF | -1 | Household | 1 | 1242 | 74.8 | 0 | 0 | 55.4 | 0 | 18.3 | 0 | -0.3 | 1.4 | -1.3 | 2.8 | 0 | 0 | 0 | 0 | 15 | 13.5 | -2.63 | 4.18 | 0.015 | 0 | 0.008 | 53.6 | 0 | 0 | 39.4 | 0 | 13.5 | 0 | -0.2 | 1 | -0.9 | 2.1 | 0 | 0 | 0 | 0 | 11.1 | 9.83 | -1.91 | 3.15 | 0.011 | 0 | 0.006 | PreCW-Top-GasDHW-GasDry | Appl-CW-Top-GasDHW-GasDry-Tier3AnyDMoMH15CZ14DEER2017 | 0
42958.3843 | Appl-CW-Top-GasDHW-GasDry-Tier3 | DMo | MH15 | CZ15 | rDXGF | -1 | Household | 1 | 1242 | 83.9 | 0 | 0 | 55.3 | 0 | 25.6 | 0 | -0.1 | 3 | -0.5 | 3.5 | 0 | 0 | 0 | 0 | 16 | 13.5 | -0.92 | 3.44 | 0.017 | 0 | 0.008 | 59.8 | 0 | 0 | 39.3 | 0 | 18.4 | 0 | -0.1 | 2.2 | -0.3 | 2.5 | 0 | 0 | 0 | 0 | 11.8 | 9.83 | -0.67 | 2.59 | 0.012 | 0 | 0.006 | PreCW-Top-GasDHW-GasDry | Appl-CW-Top-GasDHW-GasDry-Tier3AnyDMoMH15CZ15DEER2017 | 0
42958.3843 | Appl-CW-Top-GasDHW-GasDry-Tier3 | DMo | MH15 | CZ16 | rDXGF | -1 | Household | 1 | 1242 | 63.2 | 0 | 0 | 55.9 | 0 | 7.8 | 0 | -0.4 | -0.1 | -1.4 | 1.2 | 0 | 0 | 0 | 0 | 15.5 | 13.5 | -2.74 | 4.8 | 0.016 | 0 | 0.007 | 45.1 | 0 | 0 | 39.7 | 0 | 5.7 | 0 | -0.3 | -0.1 | -1 | 0.9 | 0 | 0 | 0 | 0 | 11.5 | 9.83 | -1.96 | 3.62 | 0.011 | 0 | 0.005 | PreCW-Top-GasDHW-GasDry | Appl-CW-Top-GasDHW-GasDry-Tier3AnyDMoMH15CZ16DEER2017 | 0
42958.3843 | Appl-CW-Top-GasDHW-GasDry-Tier3 | DMo | MH72 | CZ01 | rDXGF | -1 | Household | 1 | 1196 | 54.2 | 0 | 0 | 56.1 | 0 | 0 | 0 | -0.3 | -1.7 | -1.7 | 0 | 0 | 0 | 0 | 0 | 15.3 | 13.5 | -2.99 | 4.82 | 0.008 | 0 | 0.008 | 38.5 | 0 | 0 | 39.9 | 0 | 0 | 0 | -0.2 | -1.2 | -1.2 | 0 | 0 | 0 | 0 | 0 | 11.3 | 9.83 | -2.14 | 3.63 | 0.006 | 0 | 0.006 | PreCW-Top-GasDHW-GasDry | Appl-CW-Top-GasDHW-GasDry-Tier3AnyDMoMH72CZ01DEER2017 | 0
42958.3843 | Appl-CW-Top-GasDHW-GasDry-Tier3 | DMo | MH72 | CZ02 | rDXGF | -1 | Household | 1 | 1196 | 68.9 | 0 | 0 | 55.7 | 0 | 13.5 | 0 | -0.3 | 0 | -1.7 | 1.7 | 0 | 0 | 0 | 0 | 15.1 | 13.5 | -2.78 | 4.48 | 0.029 | 0 | 0.008 | 49.1 | 0 | 0 | 39.6 | 0 | 9.7 | 0 | -0.2 | 0 | -1.2 | 1.2 | 0 | 0 | 0 | 0 | 11.2 | 9.83 | -2.01 | 3.37 | 0.021 | 0 | 0.006 | PreCW-Top-GasDHW-GasDry | Appl-CW-Top-GasDHW-GasDry-Tier3AnyDMoMH72CZ02DEER2017 | 0
42958.3843 | Appl-CW-Top-GasDHW-GasDry-Tier3 | DMo | MH72 | CZ03 | rDXGF | -1 | Household | 1 | 1196 | 64.6 | 0 | 0 | 55.7 | 0 | 9.4 | 0 | -0.3 | -0.2 | -1.5 | 1.3 | 0 | 0 | 0 | 0 | 15.3 | 13.5 | -2.68 | 4.49 | 0.024 | 0 | 0.008 | 46.5 | 0 | 0 | 39.6 | 0 | 7.3 | 0 | -0.3 | -0.1 | -1.1 | 1 | 0 | 0 | 0 | 0 | 11.3 | 9.83 | -1.94 | 3.38 | 0.017 | 0 | 0.006 | PreCW-Top-GasDHW-GasDry | Appl-CW-Top-GasDHW-GasDry-Tier3AnyDMoMH72CZ03DEER2017 | 0
42958.3843 | Appl-CW-Top-GasDHW-GasDry-Tier3 | DMo | MH72 | CZ04 | rDXGF | -1 | Household | 1 | 1196 | 72.9 | 0 | 0 | 55.6 | 0 | 16.6 | 0 | -0.3 | 0.9 | -1.3 | 2.2 | 0 | 0 | 0 | 0 | 15.5 | 13.5 | -2.28 | 4.35 | 0.021 | 0 | 0.007 | 51.4 | 0 | 0 | 39.5 | 0 | 11.5 | 0 | -0.2 | 0.6 | -1 | 1.5 | 0 | 0 | 0 | 0 | 11.5 | 9.83 | -1.66 | 3.28 | 0.016 | 0 | 0.005 | PreCW-Top-GasDHW-GasDry | Appl-CW-Top-GasDHW-GasDry-Tier3AnyDMoMH72CZ04DEER2017 | 0
42958.3843 | Appl-CW-Top-GasDHW-GasDry-Tier3 | DMo | MH72 | CZ05 | rDXGF | -1 | Household | 1 | 1196 | 62.3 | 0 | 0 | 55.8 | 0 | 7.8 | 0 | -0.4 | -0.8 | -1.9 | 1.1 | 0 | 0 | 0 | 0 | 14.7 | 13.5 | -3.37 | 4.57 | 0.03 | 0 | 0.007 | 42.8 | 0 | 0 | 39.7 | 0 | 4.2 | 0 | -0.3 | -0.8 | -1.4 | 0.6 | 0 | 0 | 0 | 0 | 10.8 | 9.83 | -2.51 | 3.44 | 0.017 | 0 | 0.005 | PreCW-Top-GasDHW-GasDry | Appl-CW-Top-GasDHW-GasDry-Tier3AnyDMoMH72CZ05DEER2017 | 0
42958.3843 | Appl-CW-Top-GasDHW-GasDry-Tier3 | DMo | MH72 | CZ06 | rDXGF | -1 | Household | 1 | 1196 | 74.6 | 0 | 0 | 55.7 | 0 | 17.5 | 0 | -0.2 | 1.4 | -0.9 | 2.4 | 0 | 0 | 0 | 0 | 16 | 13.5 | -1.65 | 4.22 | 0.018 | 0 | 0.007 | 53.2 | 0 | 0 | 39.6 | 0 | 12.7 | 0 | -0.2 | 1 | -0.7 | 1.7 | 0 | 0 | 0 | 0 | 11.8 | 9.83 | -1.19 | 3.18 | 0.013 | 0 | 0.005 | PreCW-Top-GasDHW-GasDry | Appl-CW-Top-GasDHW-GasDry-Tier3AnyDMoMH72CZ06DEER2017 | 0
42958.3843 | Appl-CW-Top-GasDHW-GasDry-Tier3 | DMo | MH72 | CZ07 | rDXGF | -1 | Household | 1 | 1196 | 77.1 | 0 | 0 | 55.7 | 0 | 19.8 | 0 | -0.1 | 1.9 | -0.9 | 2.8 | 0 | 0 | 0 | 0 | 16 | 13.5 | -1.61 | 4.18 | 0.018 | 0 | 0.008 | 54 | 0 | 0 | 39.5 | 0 | 13.4 | 0 | -0.1 | 1.3 | -0.6 | 1.9 | 0 | 0 | 0 | 0 | 11.8 | 9.83 | -1.19 | 3.14 | 0.015 | 0 | 0.006 | PreCW-Top-GasDHW-GasDry | Appl-CW-Top-GasDHW-GasDry-Tier3AnyDMoMH72CZ07DEER2017 | 0
42958.3843 | Appl-CW-Top-GasDHW-GasDry-Tier3 | DMo | MH72 | CZ08 | rDXGF | -1 | Household | 1 | 1196 | 79.6 | 0 | 0 | 55.6 | 0 | 22.1 | 0 | -0.1 | 2.1 | -0.9 | 2.9 | 0 | 0 | 0 | 0 | 16 | 13.5 | -1.59 | 4.11 | 0.02 | 0 | 0.007 | 56.8 | 0 | 0 | 39.5 | 0 | 16 | 0 | -0.1 | 1.5 | -0.6 | 2.1 | 0 | 0 | 0 | 0 | 11.8 | 9.83 | -1.14 | 3.1 | 0.014 | 0 | 0.005 | PreCW-Top-GasDHW-GasDry | Appl-CW-Top-GasDHW-GasDry-Tier3AnyDMoMH72CZ08DEER2017 | 0
42958.3843 | Appl-CW-Top-GasDHW-GasDry-Tier3 | DMo | MH72 | CZ09 | rDXGF | -1 | Household | 1 | 1196 | 82.7 | 0 | 0 | 55.6 | 0 | 25.1 | 0 | -0.2 | 2.3 | -1.1 | 3.2 | 0 | 0 | 0 | 0 | 15.8 | 13.5 | -1.76 | 4.11 | 0.019 | 0 | 0.007 | 59.6 | 0 | 0 | 39.5 | 0 | 18.5 | 0 | -0.1 | 1.7 | -0.8 | 2.4 | 0 | 0 | 0 | 0 | 11.7 | 9.83 | -1.26 | 3.1 | 0.013 | 0 | 0.005 | PreCW-Top-GasDHW-GasDry | Appl-CW-Top-GasDHW-GasDry-Tier3AnyDMoMH72CZ09DEER2017 | 0
42958.3843 | Appl-CW-Top-GasDHW-GasDry-Tier3 | DMo | MH72 | CZ10 | rDXGF | -1 | Household | 1 | 1196 | 78.7 | 0 | 0 | 55.6 | 0 | 21.6 | 0 | -0.2 | 1.7 | -0.9 | 2.6 | 0 | 0 | 0 | 0 | 15.8 | 13.5 | -1.71 | 4.09 | 0.021 | 0 | 0.008 | 56.4 | 0 | 0 | 39.5 | 0 | 15.7 | 0 | -0.2 | 1.2 | -0.7 | 1.9 | 0 | 0 | 0 | 0 | 11.7 | 9.83 | -1.22 | 3.08 | 0.015 | 0 | 0.006 | PreCW-Top-GasDHW-GasDry | Appl-CW-Top-GasDHW-GasDry-Tier3AnyDMoMH72CZ10DEER2017 | 0
42958.3843 | Appl-CW-Top-GasDHW-GasDry-Tier3 | DMo | MH72 | CZ11 | rDXGF | -1 | Household | 1 | 1196 | 77.1 | 0 | 0 | 55.6 | 0 | 20.6 | 0 | -0.3 | 1.2 | -1.3 | 2.4 | 0 | 0 | 0 | 0 | 15.4 | 13.5 | -2.18 | 4.14 | 0.022 | 0 | 0.007 | 55 | 0 | 0 | 39.5 | 0 | 14.9 | 0 | -0.2 | 0.8 | -0.9 | 1.7 | 0 | 0 | 0 | 0 | 11.4 | 9.83 | -1.56 | 3.12 | 0.016 | 0 | 0.005 | PreCW-Top-GasDHW-GasDry | Appl-CW-Top-GasDHW-GasDry-Tier3AnyDMoMH72CZ11DEER2017 | 0
42958.3843 | Appl-CW-Top-GasDHW-GasDry-Tier3 | DMo | MH72 | CZ12 | rDXGF | -1 | Household | 1 | 1196 | 75 | 0 | 0 | 55.5 | 0 | 18.9 | 0 | -0.3 | 0.8 | -1.5 | 2.3 | 0 | 0 | 0 | 0 | 15.2 | 13.5 | -2.5 | 4.28 | 0.025 | 0 | 0.008 | 52.8 | 0 | 0 | 39.4 | 0 | 13 | 0 | -0.2 | 0.5 | -1.1 | 1.6 | 0 | 0 | 0 | 0 | 11.2 | 9.83 | -1.81 | 3.23 | 0.018 | 0 | 0.005 | PreCW-Top-GasDHW-GasDry | Appl-CW-Top-GasDHW-GasDry-Tier3AnyDMoMH72CZ12DEER2017 | 0
42958.3843 | Appl-CW-Top-GasDHW-GasDry-Tier3 | DMo | MH72 | CZ13 | rDXGF | -1 | Household | 1 | 1196 | 79.3 | 0 | 0 | 55.5 | 0 | 22.7 | 0 | -0.2 | 1.4 | -1.4 | 2.7 | 0 | 0 | 0 | 0 | 15.2 | 13.5 | -2.35 | 4.09 | 0.021 | 0 | 0.008 | 56.6 | 0 | 0 | 39.5 | 0 | 16.4 | 0 | -0.2 | 1 | -1 | 1.9 | 0 | 0 | 0 | 0 | 11.2 | 9.83 | -1.7 | 3.08 | 0.015 | 0 | 0.006 | PreCW-Top-GasDHW-GasDry | Appl-CW-Top-GasDHW-GasDry-Tier3AnyDMoMH72CZ13DEER2017 | 0
42958.3843 | Appl-CW-Top-GasDHW-GasDry-Tier3 | DMo | MH72 | CZ14 | rDXGF | -1 | Household | 1 | 1196 | 80.1 | 0 | 0 | 55.6 | 0 | 23.2 | 0 | -0.3 | 1.6 | -1.2 | 2.8 | 0 | 0 | 0 | 0 | 15.5 | 13.5 | -2.11 | 4.17 | 0.02 | 0 | 0.007 | 57.1 | 0 | 0 | 39.5 | 0 | 16.7 | 0 | -0.2 | 1.2 | -0.9 | 2 | 0 | 0 | 0 | 0 | 11.5 | 9.83 | -1.52 | 3.14 | 0.014 | 0 | 0.005 | PreCW-Top-GasDHW-GasDry | Appl-CW-Top-GasDHW-GasDry-Tier3AnyDMoMH72CZ14DEER2017 | 0
42958.3843 | Appl-CW-Top-GasDHW-GasDry-Tier3 | DMo | MH72 | CZ15 | rDXGF | -1 | Household | 1 | 1196 | 87.8 | 0 | 0 | 55.5 | 0 | 29.7 | 0 | -0.1 | 2.8 | -0.4 | 3.2 | 0 | 0 | 0 | 0 | 16.1 | 13.5 | -0.79 | 3.44 | 0.02 | 0 | 0.008 | 62.9 | 0 | 0 | 39.4 | 0 | 21.6 | 0 | 0 | 2 | -0.3 | 2.3 | 0 | 0 | 0 | 0 | 11.9 | 9.83 | -0.56 | 2.59 | 0.015 | 0 | 0.006 | PreCW-Top-GasDHW-GasDry | Appl-CW-Top-GasDHW-GasDry-Tier3AnyDMoMH72CZ15DEER2017 | 0
42958.3843 | Appl-CW-Top-GasDHW-GasDry-Tier3 | DMo | MH72 | CZ16 | rDXGF | -1 | Household | 1 | 1196 | 70 | 0 | 0 | 55.6 | 0 | 14.5 | 0 | -0.4 | 0.3 | -1.8 | 2 | 0 | 0 | 0 | 0 | 15.2 | 13.5 | -3.02 | 4.8 | 0.018 | 0 | 0.007 | 50.3 | 0 | 0 | 39.5 | 0 | 10.8 | 0 | -0.3 | 0.3 | -1.3 | 1.5 | 0 | 0 | 0 | 0 | 11.2 | 9.83 | -2.2 | 3.62 | 0.013 | 0 | 0.005 | PreCW-Top-GasDHW-GasDry | Appl-CW-Top-GasDHW-GasDry-Tier3AnyDMoMH72CZ16DEER2017 | 0
42958.3843 | Appl-CW-Top-GasDHW-GasDry-Tier3 | DMo | MH85 | CZ01 | rDXGF | -1 | Household | 1 | 1242 | 53.2 | 0 | 0 | 56 | 0 | 0 | 0 | -0.5 | -2.3 | -2.3 | 0 | 0 | 0 | 0 | 0 | 14.1 | 13.5 | -4.14 | 4.82 | 0.008 | 0 | 0.008 | 37.8 | 0 | 0 | 39.8 | 0 | 0 | 0 | -0.4 | -1.7 | -1.7 | 0 | 0 | 0 | 0 | 0 | 10.5 | 9.83 | -3 | 3.63 | 0.005 | 0 | 0.005 | PreCW-Top-GasDHW-GasDry | Appl-CW-Top-GasDHW-GasDry-Tier3AnyDMoMH85CZ01DEER2017 | 0
42958.3843 | Appl-CW-Top-GasDHW-GasDry-Tier3 | DMo | MH85 | CZ02 | rDXGF | -1 | Household | 1 | 1242 | 68.7 | 0 | 0 | 55.5 | 0 | 14 | 0 | -0.4 | -0.3 | -2.2 | 1.8 | 0 | 0 | 0 | 0 | 14.3 | 13.5 | -3.59 | 4.48 | 0.034 | 0 | 0.008 | 49 | 0 | 0 | 39.4 | 0 | 10.1 | 0 | -0.3 | -0.2 | -1.6 | 1.3 | 0 | 0 | 0 | 0 | 10.6 | 9.83 | -2.57 | 3.37 | 0.025 | 0 | 0.006 | PreCW-Top-GasDHW-GasDry | Appl-CW-Top-GasDHW-GasDry-Tier3AnyDMoMH85CZ02DEER2017 | 0
42958.3843 | Appl-CW-Top-GasDHW-GasDry-Tier3 | DMo | MH85 | CZ03 | rDXGF | -1 | Household | 1 | 1242 | 64 | 0 | 0 | 55.5 | 0 | 9.6 | 0 | -0.4 | -0.8 | -2.1 | 1.4 | 0 | 0 | 0 | 0 | 14.3 | 13.5 | -3.62 | 4.49 | 0.022 | 0 | 0.007 | 45.8 | 0 | 0 | 39.4 | 0 | 7.2 | 0 | -0.3 | -0.5 | -1.6 | 1 | 0 | 0 | 0 | 0 | 10.6 | 9.83 | -2.62 | 3.38 | 0.016 | 0 | 0.005 | PreCW-Top-GasDHW-GasDry | Appl-CW-Top-GasDHW-GasDry-Tier3AnyDMoMH85CZ03DEER2017 | 0
42958.3843 | Appl-CW-Top-GasDHW-GasDry-Tier3 | DMo | MH85 | CZ04 | rDXGF | -1 | Household | 1 | 1242 | 73.7 | 0 | 0 | 55.5 | 0 | 17.9 | 0 | -0.4 | 0.6 | -1.7 | 2.3 | 0 | 0 | 0 | 0 | 14.9 | 13.5 | -2.87 | 4.35 | 0.025 | 0 | 0.008 | 53.6 | 0 | 0 | 39.4 | 0 | 13.8 | 0 | -0.3 | 0.5 | -1.3 | 1.8 | 0 | 0 | 0 | 0 | 11 | 9.83 | -2.07 | 3.28 | 0.02 | 0 | 0.006 | PreCW-Top-GasDHW-GasDry | Appl-CW-Top-GasDHW-GasDry-Tier3AnyDMoMH85CZ04DEER2017 | 0
42958.3843 | Appl-CW-Top-GasDHW-GasDry-Tier3 | DMo | MH85 | CZ05 | rDXGF | -1 | Household | 1 | 1242 | 60.7 | 0 | 0 | 55.6 | 0 | 6.8 | 0 | -0.5 | -1.4 | -2.3 | 1 | 0 | 0 | 0 | 0 | 14.2 | 13.5 | -3.86 | 4.57 | 0.028 | 0 | 0.007 | 42.8 | 0 | 0 | 39.5 | 0 | 4.6 | 0 | -0.4 | -1 | -1.6 | 0.7 | 0 | 0 | 0 | 0 | 10.5 | 9.83 | -2.8 | 3.44 | 0.02 | 0 | 0.005 | PreCW-Top-GasDHW-GasDry | Appl-CW-Top-GasDHW-GasDry-Tier3AnyDMoMH85CZ05DEER2017 | 0
42958.3843 | Appl-CW-Top-GasDHW-GasDry-Tier3 | DMo | MH85 | CZ06 | rDXGF | -1 | Household | 1 | 1242 | 72.8 | 0 | 0 | 55.7 | 0 | 16.5 | 0 | -0.3 | 0.9 | -1.3 | 2.3 | 0 | 0 | 0 | 0 | 15.4 | 13.5 | -2.26 | 4.22 | 0.018 | 0 | 0.008 | 52.3 | 0 | 0 | 39.6 | 0 | 12.2 | 0 | -0.2 | 0.7 | -1 | 1.7 | 0 | 0 | 0 | 0 | 11.4 | 9.83 | -1.64 | 3.18 | 0.013 | 0 | 0.006 | PreCW-Top-GasDHW-GasDry | Appl-CW-Top-GasDHW-GasDry-Tier3AnyDMoMH85CZ06DEER2017 | 0
42958.3843 | Appl-CW-Top-GasDHW-GasDry-Tier3 | DMo | MH85 | CZ07 | rDXGF | -1 | Household | 1 | 1242 | 75.9 | 0 | 0 | 55.6 | 0 | 18.9 | 0 | -0.2 | 1.5 | -1.1 | 2.7 | 0 | 0 | 0 | 0 | 15.7 | 13.5 | -1.95 | 4.18 | 0.018 | 0 | 0.008 | 54.3 | 0 | 0 | 39.5 | 0 | 13.8 | 0 | -0.2 | 1.1 | -0.8 | 2 | 0 | 0 | 0 | 0 | 11.6 | 9.83 | -1.42 | 3.14 | 0.013 | 0 | 0.006 | PreCW-Top-GasDHW-GasDry | Appl-CW-Top-GasDHW-GasDry-Tier3AnyDMoMH85CZ07DEER2017 | 0
42958.3843 | Appl-CW-Top-GasDHW-GasDry-Tier3 | DMo | MH85 | CZ08 | rDXGF | -1 | Household | 1 | 1242 | 77.5 | 0 | 0 | 55.5 | 0 | 20.7 | 0 | -0.2 | 1.6 | -1.2 | 2.7 | 0 | 0 | 0 | 0 | 15.6 | 13.5 | -2.01 | 4.11 | 0.019 | 0 | 0.008 | 55.3 | 0 | 0 | 39.4 | 0 | 14.9 | 0 | -0.1 | 1.2 | -0.9 | 1.9 | 0 | 0 | 0 | 0 | 11.5 | 9.83 | -1.46 | 3.1 | 0.014 | 0 | 0.006 | PreCW-Top-GasDHW-GasDry | Appl-CW-Top-GasDHW-GasDry-Tier3AnyDMoMH85CZ08DEER2017 | 0
42958.3843 | Appl-CW-Top-GasDHW-GasDry-Tier3 | DMo | MH85 | CZ09 | rDXGF | -1 | Household | 1 | 1242 | 75.1 | 0 | 0 | 55.4 | 0 | 18.8 | 0 | -0.3 | 1.1 | -1.2 | 2.4 | 0 | 0 | 0 | 0 | 15.4 | 13.5 | -2.16 | 4.11 | 0.02 | 0 | 0.008 | 55.1 | 0 | 0 | 39.4 | 0 | 14.9 | 0 | -0.2 | 1 | -0.9 | 1.9 | 0 | 0 | 0 | 0 | 11.4 | 9.83 | -1.56 | 3.1 | 0.014 | 0 | 0.006 | PreCW-Top-GasDHW-GasDry | Appl-CW-Top-GasDHW-GasDry-Tier3AnyDMoMH85CZ09DEER2017 | 0
42958.3843 | Appl-CW-Top-GasDHW-GasDry-Tier3 | DMo | MH85 | CZ10 | rDXGF | -1 | Household | 1 | 1242 | 79.5 | 0 | 0 | 55.5 | 0 | 22.7 | 0 | -0.3 | 1.6 | -1.2 | 2.8 | 0 | 0 | 0 | 0 | 15.5 | 13.5 | -2.07 | 4.09 | 0.02 | 0 | 0.008 | 56.4 | 0 | 0 | 39.4 | 0 | 16.1 | 0 | -0.2 | 1.1 | -0.9 | 2 | 0 | 0 | 0 | 0 | 11.4 | 9.83 | -1.51 | 3.08 | 0.014 | 0 | 0.005 | PreCW-Top-GasDHW-GasDry | Appl-CW-Top-GasDHW-GasDry-Tier3AnyDMoMH85CZ10DEER2017 | 0
42958.3843 | Appl-CW-Top-GasDHW-GasDry-Tier3 | DMo | MH85 | CZ11 | rDXGF | -1 | Household | 1 | 1242 | 77.4 | 0 | 0 | 55.4 | 0 | 21.5 | 0 | -0.3 | 0.9 | -1.7 | 2.6 | 0 | 0 | 0 | 0 | 14.8 | 13.5 | -2.84 | 4.14 | 0.021 | 0 | 0.008 | 55.5 | 0 | 0 | 39.4 | 0 | 15.7 | 0 | -0.2 | 0.6 | -1.3 | 1.9 | 0 | 0 | 0 | 0 | 10.9 | 9.83 | -2.04 | 3.12 | 0.015 | 0 | 0.006 | PreCW-Top-GasDHW-GasDry | Appl-CW-Top-GasDHW-GasDry-Tier3AnyDMoMH85CZ11DEER2017 | 0
42958.3843 | Appl-CW-Top-GasDHW-GasDry-Tier3 | DMo | MH85 | CZ12 | rDXGF | -1 | Household | 1 | 1242 | 73.1 | 0 | 0 | 55.5 | 0 | 17.8 | 0 | -0.4 | 0.3 | -1.9 | 2.2 | 0 | 0 | 0 | 0 | 14.6 | 13.5 | -3.14 | 4.28 | 0.022 | 0 | 0.007 | 52.4 | 0 | 0 | 39.5 | 0 | 13.1 | 0 | -0.3 | 0.2 | -1.4 | 1.6 | 0 | 0 | 0 | 0 | 10.8 | 9.83 | -2.26 | 3.23 | 0.018 | 0 | 0.005 | PreCW-Top-GasDHW-GasDry | Appl-CW-Top-GasDHW-GasDry-Tier3AnyDMoMH85CZ12DEER2017 | 0
42958.3843 | Appl-CW-Top-GasDHW-GasDry-Tier3 | DMo | MH85 | CZ13 | rDXGF | -1 | Household | 1 | 1242 | 78.7 | 0 | 0 | 55.4 | 0 | 22.6 | 0 | -0.3 | 1 | -1.7 | 2.7 | 0 | 0 | 0 | 0 | 14.8 | 13.5 | -2.78 | 4.09 | 0.021 | 0 | 0.008 | 56.4 | 0 | 0 | 39.4 | 0 | 16.5 | 0 | -0.2 | 0.8 | -1.2 | 1.9 | 0 | 0 | 0 | 0 | 10.9 | 9.83 | -1.99 | 3.08 | 0.015 | 0 | 0.005 | PreCW-Top-GasDHW-GasDry | Appl-CW-Top-GasDHW-GasDry-Tier3AnyDMoMH85CZ13DEER2017 | 0
42958.3843 | Appl-CW-Top-GasDHW-GasDry-Tier3 | DMo | MH85 | CZ14 | rDXGF | -1 | Household | 1 | 1242 | 80.8 | 0 | 0 | 55.4 | 0 | 24.4 | 0 | -0.3 | 1.3 | -1.7 | 2.9 | 0 | 0 | 0 | 0 | 14.8 | 13.5 | -2.83 | 4.17 | 0.019 | 0 | 0.008 | 58.3 | 0 | 0 | 39.4 | 0 | 18.2 | 0 | -0.2 | 1 | -1.3 | 2.2 | 0 | 0 | 0 | 0 | 10.9 | 9.83 | -2.06 | 3.14 | 0.013 | 0 | 0.006 | PreCW-Top-GasDHW-GasDry | Appl-CW-Top-GasDHW-GasDry-Tier3AnyDMoMH85CZ14DEER2017 | 0
42958.3843 | Appl-CW-Top-GasDHW-GasDry-Tier3 | DMo | MH85 | CZ15 | rDXGF | -1 | Household | 1 | 1242 | 84.8 | 0 | 0 | 55.3 | 0 | 27.4 | 0 | -0.2 | 2.3 | -0.7 | 2.9 | 0 | 0 | 0 | 0 | 15.9 | 13.5 | -1.04 | 3.44 | 0.019 | 0 | 0.007 | 59.7 | 0 | 0 | 39.3 | 0 | 19 | 0 | -0.1 | 1.5 | -0.5 | 2 | 0 | 0 | 0 | 0 | 11.7 | 9.83 | -0.74 | 2.59 | 0.014 | 0 | 0.005 | PreCW-Top-GasDHW-GasDry | Appl-CW-Top-GasDHW-GasDry-Tier3AnyDMoMH85CZ15DEER2017 | 0
42958.3843 | Appl-CW-Top-GasDHW-GasDry-Tier3 | DMo | MH85 | CZ16 | rDXGF | -1 | Household | 1 | 1242 | 66.9 | 0 | 0 | 55.5 | 0 | 12.4 | 0 | -0.5 | -0.5 | -2.3 | 1.8 | 0 | 0 | 0 | 0 | 14.6 | 13.5 | -3.69 | 4.8 | 0.02 | 0 | 0.007 | 47.7 | 0 | 0 | 39.4 | 0 | 9 | 0 | -0.4 | -0.3 | -1.6 | 1.3 | 0 | 0 | 0 | 0 | 10.8 | 9.83 | -2.67 | 3.62 | 0.014 | 0 | 0.005 | PreCW-Top-GasDHW-GasDry | Appl-CW-Top-GasDHW-GasDry-Tier3AnyDMoMH85CZ16DEER2017 | 0
42958.3843 | Appl-CW-Top-GasDHW-GasDry-Tier3 | MFm | 1975 | CZ01 | rDXGF | -1 | Household | 1 | 1070.2 | 53.7 | 0 | 0 | 56.5 | 0 | 0.1 | 0 | -1.2 | -1.7 | -1.8 | 0 | 0 | 0 | 0 | 0 | 15 | 13.6 | -3.49 | 4.82 | 0.007 | 0 | 0.008 | 38.2 | 0 | 0 | 40.2 | 0 | 0.1 | 0 | -0.8 | -1.2 | -1.3 | 0 | 0 | 0 | 0 | 0 | 11.1 | 9.97 | -2.51 | 3.63 | 0.005 | 0 | 0.006 | PreCW-Top-GasDHW-GasDry | Appl-CW-Top-GasDHW-GasDry-Tier3AnyMFm1975CZ01DEER2017 | 0
42958.3843 | Appl-CW-Top-GasDHW-GasDry-Tier3 | MFm | 1975 | CZ02 | rDXGF | -1 | Household | 1 | 1070.2 | 61.1 | 0 | 0 | 56.6 | 0 | 5.5 | 0 | -0.5 | -0.5 | -1.1 | 0.7 | 0 | 0 | 0 | 0 | 15.8 | 13.6 | -2.3 | 4.47 | 0.02 | 0 | 0.007 | 43.4 | 0 | 0 | 40.3 | 0 | 4 | 0 | -0.4 | -0.3 | -0.8 | 0.5 | 0 | 0 | 0 | 0 | 11.7 | 9.97 | -1.67 | 3.37 | 0.015 | 0 | 0.005 | PreCW-Top-GasDHW-GasDry | Appl-CW-Top-GasDHW-GasDry-Tier3AnyMFm1975CZ02DEER2017 | 0
42958.3843 | Appl-CW-Top-GasDHW-GasDry-Tier3 | MFm | 1975 | CZ03 | rDXGF | -1 | Household | 1 | 1070.2 | 57.8 | 0 | 0 | 56.5 | 0 | 2.6 | 0 | -0.5 | -0.7 | -1.1 | 0.4 | 0 | 0 | 0 | 0 | 15.9 | 13.6 | -2.22 | 4.5 | 0.012 | 0 | 0.008 | 41.3 | 0 | 0 | 40.2 | 0 | 2 | 0 | -0.4 | -0.5 | -0.7 | 0.3 | 0 | 0 | 0 | 0 | 11.8 | 9.97 | -1.57 | 3.39 | 0.009 | 0 | 0.006 | PreCW-Top-GasDHW-GasDry | Appl-CW-Top-GasDHW-GasDry-Tier3AnyMFm1975CZ03DEER2017 | 0
42958.3843 | Appl-CW-Top-GasDHW-GasDry-Tier3 | MFm | 1975 | CZ04 | rDXGF | -1 | Household | 1 | 1070.2 | 62.1 | 0 | 0 | 56.6 | 0 | 6.2 | 0 | -0.5 | -0.2 | -1 | 0.8 | 0 | 0 | 0 | 0 | 16 | 13.6 | -1.98 | 4.34 | 0.019 | 0 | 0.008 | 44.2 | 0 | 0 | 40.3 | 0 | 4.4 | 0 | -0.4 | -0.1 | -0.7 | 0.6 | 0 | 0 | 0 | 0 | 11.8 | 9.97 | -1.43 | 3.27 | 0.014 | 0 | 0.006 | PreCW-Top-GasDHW-GasDry | Appl-CW-Top-GasDHW-GasDry-Tier3AnyMFm1975CZ04DEER2017 | 0
42958.3843 | Appl-CW-Top-GasDHW-GasDry-Tier3 | MFm | 1975 | CZ05 | rDXGF | -1 | Household | 1 | 1070.2 | 55.2 | 0 | 0 | 56.5 | 0 | 0.7 | 0 | -0.7 | -1.4 | -1.5 | 0.1 | 0 | 0 | 0 | 0 | 15.1 | 13.6 | -3.06 | 4.56 | 0.009 | 0 | 0.008 | 39.2 | 0 | 0 | 40.2 | 0 | 0.5 | 0 | -0.5 | -1.1 | -1.1 | 0.1 | 0 | 0 | 0 | 0 | 11.2 | 9.97 | -2.22 | 3.44 | 0.006 | 0 | 0.006 | PreCW-Top-GasDHW-GasDry | Appl-CW-Top-GasDHW-GasDry-Tier3AnyMFm1975CZ05DEER2017 | 0
42958.3843 | Appl-CW-Top-GasDHW-GasDry-Tier3 | MFm | 1975 | CZ06 | rDXGF | -1 | Household | 1 | 1047.7 | 66.4 | 0 | 0 | 56.6 | 0 | 9.6 | 0 | -0.3 | 0.4 | -0.8 | 1.3 | 0 | 0 | 0 | 0 | 16.1 | 13.6 | -1.72 | 4.21 | 0.018 | 0 | 0.008 | 47 | 0 | 0 | 40.2 | 0 | 6.7 | 0 | -0.2 | 0.3 | -0.6 | 0.9 | 0 | 0 | 0 | 0 | 11.9 | 9.97 | -1.24 | 3.18 | 0.013 | 0 | 0.005 | PreCW-Top-GasDHW-GasDry | Appl-CW-Top-GasDHW-GasDry-Tier3AnyMFm1975CZ06DEER2017 | 0
42958.3843 | Appl-CW-Top-GasDHW-GasDry-Tier3 | MFm | 1975 | CZ07 | rDXGF | -1 | Household | 1 | 1047.7 | 62.3 | 0 | 0 | 56.8 | 0 | 5.9 | 0 | -0.4 | 0 | -0.8 | 0.8 | 0 | 0 | 0 | 0 | 16.2 | 13.6 | -1.56 | 4.16 | 0.013 | 0 | 0.008 | 43.3 | 0 | 0 | 40.4 | 0 | 3.5 | 0 | -0.3 | -0.2 | -0.7 | 0.4 | 0 | 0 | 0 | 0 | 11.9 | 9.97 | -1.23 | 3.14 | 0.008 | 0 | 0.006 | PreCW-Top-GasDHW-GasDry | Appl-CW-Top-GasDHW-GasDry-Tier3AnyMFm1975CZ07DEER2017 | 0
42958.3843 | Appl-CW-Top-GasDHW-GasDry-Tier3 | MFm | 1975 | CZ08 | rDXGF | -1 | Household | 1 | 1047.7 | 67.8 | 0 | 0 | 56.7 | 0 | 10.6 | 0 | -0.3 | 0.7 | -0.7 | 1.4 | 0 | 0 | 0 | 0 | 16.4 | 13.6 | -1.33 | 4.09 | 0.019 | 0 | 0.008 | 48.4 | 0 | 0 | 40.3 | 0 | 7.7 | 0 | -0.2 | 0.5 | -0.5 | 1 | 0 | 0 | 0 | 0 | 12.1 | 9.97 | -0.96 | 3.09 | 0.013 | 0 | 0.006 | PreCW-Top-GasDHW-GasDry | Appl-CW-Top-GasDHW-GasDry-Tier3AnyMFm1975CZ08DEER2017 | 0
42958.3843 | Appl-CW-Top-GasDHW-GasDry-Tier3 | MFm | 1975 | CZ09 | rDXGF | -1 | Household | 1 | 1216.8 | 70.9 | 0 | 0 | 56.4 | 0 | 14 | 0 | -0.3 | 0.9 | -0.8 | 1.7 | 0 | 0 | 0 | 0 | 16.1 | 13.6 | -1.63 | 4.12 | 0.016 | 0 | 0.008 | 50.6 | 0 | 0 | 40.1 | 0 | 10.2 | 0 | -0.2 | 0.7 | -0.6 | 1.3 | 0 | 0 | 0 | 0 | 11.9 | 9.97 | -1.19 | 3.1 | 0.011 | 0 | 0.005 | PreCW-Top-GasDHW-GasDry | Appl-CW-Top-GasDHW-GasDry-Tier3AnyMFm1975CZ09DEER2017 | 0
42958.3843 | Appl-CW-Top-GasDHW-GasDry-Tier3 | MFm | 1975 | CZ10 | rDXGF | -1 | Household | 1 | 1216.8 | 69.1 | 0 | 0 | 56.4 | 0 | 12.3 | 0 | -0.3 | 0.7 | -0.8 | 1.5 | 0 | 0 | 0 | 0 | 16.1 | 13.6 | -1.65 | 4.08 | 0.023 | 0 | 0.008 | 49.5 | 0 | 0 | 40.1 | 0 | 9 | 0 | -0.2 | 0.6 | -0.5 | 1.1 | 0 | 0 | 0 | 0 | 11.9 | 9.97 | -1.15 | 3.08 | 0.017 | 0 | 0.005 | PreCW-Top-GasDHW-GasDry | Appl-CW-Top-GasDHW-GasDry-Tier3AnyMFm1975CZ10DEER2017 | 0
42958.3843 | Appl-CW-Top-GasDHW-GasDry-Tier3 | MFm | 1975 | CZ11 | rDXGF | -1 | Household | 1 | 1098.9 | 67.2 | 0 | 0 | 56.4 | 0 | 11.2 | 0 | -0.4 | 0.1 | -1.1 | 1.2 | 0 | 0 | 0 | 0 | 15.6 | 13.6 | -2.17 | 4.15 | 0.018 | 0 | 0.008 | 47.8 | 0 | 0 | 40.1 | 0 | 8.1 | 0 | -0.3 | 0.1 | -0.8 | 0.9 | 0 | 0 | 0 | 0 | 11.5 | 9.97 | -1.57 | 3.13 | 0.012 | 0 | 0.006 | PreCW-Top-GasDHW-GasDry | Appl-CW-Top-GasDHW-GasDry-Tier3AnyMFm1975CZ11DEER2017 | 0
42958.3843 | Appl-CW-Top-GasDHW-GasDry-Tier3 | MFm | 1975 | CZ12 | rDXGF | -1 | Household | 1 | 1098.9 | 64.6 | 0 | 0 | 56.5 | 0 | 8.8 | 0 | -0.4 | -0.1 | -1.2 | 1.1 | 0 | 0 | 0 | 0 | 15.6 | 13.6 | -2.29 | 4.28 | 0.018 | 0 | 0.008 | 46 | 0 | 0 | 40.1 | 0 | 6.3 | 0 | -0.3 | -0.1 | -0.8 | 0.8 | 0 | 0 | 0 | 0 | 11.5 | 9.97 | -1.65 | 3.23 | 0.014 | 0 | 0.006 | PreCW-Top-GasDHW-GasDry | Appl-CW-Top-GasDHW-GasDry-Tier3AnyMFm1975CZ12DEER2017 | 0
42958.3843 | Appl-CW-Top-GasDHW-GasDry-Tier3 | MFm | 1975 | CZ13 | rDXGF | -1 | Household | 1 | 1098.9 | 70.1 | 0 | 0 | 56.4 | 0 | 13.6 | 0 | -0.4 | 0.6 | -1 | 1.5 | 0 | 0 | 0 | 0 | 15.7 | 13.6 | -2.02 | 4.1 | 0.02 | 0 | 0.008 | 50.1 | 0 | 0 | 40.1 | 0 | 9.9 | 0 | -0.3 | 0.4 | -0.7 | 1.1 | 0 | 0 | 0 | 0 | 11.6 | 9.97 | -1.46 | 3.09 | 0.014 | 0 | 0.005 | PreCW-Top-GasDHW-GasDry | Appl-CW-Top-GasDHW-GasDry-Tier3AnyMFm1975CZ13DEER2017 | 0
42958.3843 | Appl-CW-Top-GasDHW-GasDry-Tier3 | MFm | 1975 | CZ14 | rDXGF | -1 | Household | 1 | 1409.4 | 70.5 | 0 | 0 | 56.1 | 0 | 14.2 | 0 | -0.4 | 0.7 | -1.1 | 1.7 | 0 | 0 | 0 | 0 | 15.7 | 13.6 | -2.18 | 4.2 | 0.013 | 0 | 0.007 | 49.9 | 0 | 0 | 39.9 | 0 | 9.9 | 0 | -0.3 | 0.4 | -0.8 | 1.2 | 0 | 0 | 0 | 0 | 11.5 | 9.97 | -1.6 | 3.17 | 0.009 | 0 | 0.005 | PreCW-Top-GasDHW-GasDry | Appl-CW-Top-GasDHW-GasDry-Tier3AnyMFm1975CZ14DEER2017 | 0
42958.3843 | Appl-CW-Top-GasDHW-GasDry-Tier3 | MFm | 1975 | CZ15 | rDXGF | -1 | Household | 1 | 1409.4 | 80 | 0 | 0 | 56.2 | 0 | 22.1 | 0 | -0.1 | 1.9 | -0.5 | 2.4 | 0 | 0 | 0 | 0 | 16.2 | 13.6 | -0.92 | 3.45 | 0.015 | 0 | 0.008 | 57.1 | 0 | 0 | 39.9 | 0 | 16 | 0 | -0.1 | 1.4 | -0.3 | 1.7 | 0 | 0 | 0 | 0 | 11.9 | 9.97 | -0.66 | 2.6 | 0.011 | 0 | 0.006 | PreCW-Top-GasDHW-GasDry | Appl-CW-Top-GasDHW-GasDry-Tier3AnyMFm1975CZ15DEER2017 | 0
42958.3843 | Appl-CW-Top-GasDHW-GasDry-Tier3 | MFm | 1975 | CZ16 | rDXGF | -1 | Household | 1 | 1070.2 | 63.9 | 0 | 0 | 56.4 | 0 | 8.2 | 0 | -0.6 | -0.1 | -1.2 | 1.1 | 0 | 0 | 0 | 0 | 16.1 | 13.6 | -2.39 | 4.81 | 0.015 | 0 | 0.008 | 45.5 | 0 | 0 | 40.1 | 0 | 5.9 | 0 | -0.5 | 0 | -0.9 | 0.8 | 0 | 0 | 0 | 0 | 11.9 | 9.97 | -1.73 | 3.62 | 0.011 | 0 | 0.006 | PreCW-Top-GasDHW-GasDry | Appl-CW-Top-GasDHW-GasDry-Tier3AnyMFm1975CZ16DEER2017 | 0
42958.3843 | Appl-CW-Top-GasDHW-GasDry-Tier3 | MFm | 1985 | CZ01 | rDXGF | -1 | Household | 1 | 1152 | 53.3 | 0 | 0 | 56.4 | 0 | 0.1 | 0 | -1.1 | -1.9 | -2 | 0 | 0 | 0 | 0 | 0 | 14.5 | 13.6 | -3.94 | 4.84 | 0.008 | 0 | 0.008 | 37.8 | 0 | 0 | 40.1 | 0 | 0.1 | 0 | -0.8 | -1.4 | -1.4 | 0 | 0 | 0 | 0 | 0 | 10.8 | 9.97 | -2.84 | 3.65 | 0.006 | 0 | 0.005 | PreCW-Top-GasDHW-GasDry | Appl-CW-Top-GasDHW-GasDry-Tier3AnyMFm1985CZ01DEER2017 | 0
42958.3843 | Appl-CW-Top-GasDHW-GasDry-Tier3 | MFm | 1985 | CZ02 | rDXGF | -1 | Household | 1 | 1152 | 59.6 | 0 | 0 | 56.4 | 0 | 4.7 | 0 | -0.6 | -0.9 | -1.5 | 0.6 | 0 | 0 | 0 | 0 | 15.4 | 13.6 | -2.74 | 4.49 | 0.014 | 0 | 0.008 | 41.9 | 0 | 0 | 40.1 | 0 | 3.1 | 0 | -0.4 | -0.8 | -1.2 | 0.4 | 0 | 0 | 0 | 0 | 11.3 | 9.97 | -2.1 | 3.38 | 0.009 | 0 | 0.006 | PreCW-Top-GasDHW-GasDry | Appl-CW-Top-GasDHW-GasDry-Tier3AnyMFm1985CZ02DEER2017 | 0
42958.3843 | Appl-CW-Top-GasDHW-GasDry-Tier3 | MFm | 1985 | CZ03 | rDXGF | -1 | Household | 1 | 1152 | 54.8 | 0 | 0 | 56.3 | 0 | 1.2 | 0 | -0.9 | -1.8 | -1.9 | 0.1 | 0 | 0 | 0 | 0 | 14.7 | 13.6 | -3.5 | 4.52 | 0.009 | 0 | 0.008 | 38.4 | 0 | 0 | 40 | 0 | 0.7 | 0 | -0.8 | -1.5 | -1.6 | 0.1 | 0 | 0 | 0 | 0 | 10.6 | 9.97 | -2.83 | 3.41 | 0.005 | 0 | 0.006 | PreCW-Top-GasDHW-GasDry | Appl-CW-Top-GasDHW-GasDry-Tier3AnyMFm1985CZ03DEER2017 | 0
42958.3843 | Appl-CW-Top-GasDHW-GasDry-Tier3 | MFm | 1985 | CZ04 | rDXGF | -1 | Household | 1 | 1152 | 60.3 | 0 | 0 | 56.6 | 0 | 4.5 | 0 | -0.4 | -0.4 | -0.9 | 0.6 | 0 | 0 | 0 | 0 | 16.1 | 13.6 | -1.88 | 4.34 | 0.017 | 0 | 0.008 | 42.9 | 0 | 0 | 40.2 | 0 | 3.3 | 0 | -0.3 | -0.3 | -0.7 | 0.4 | 0 | 0 | 0 | 0 | 11.9 | 9.97 | -1.36 | 3.27 | 0.012 | 0 | 0.006 | PreCW-Top-GasDHW-GasDry | Appl-CW-Top-GasDHW-GasDry-Tier3AnyMFm1985CZ04DEER2017 | 0
42958.3843 | Appl-CW-Top-GasDHW-GasDry-Tier3 | MFm | 1985 | CZ05 | rDXGF | -1 | Household | 1 | 1152 | 56.6 | 0 | 0 | 56.5 | 0 | 1.7 | 0 | -0.6 | -1.1 | -1.3 | 0.2 | 0 | 0 | 0 | 0 | 15.5 | 13.6 | -2.73 | 4.56 | 0.013 | 0 | 0.008 | 40.3 | 0 | 0 | 40.2 | 0 | 1.2 | 0 | -0.4 | -0.7 | -0.9 | 0.2 | 0 | 0 | 0 | 0 | 11.5 | 9.97 | -1.93 | 3.44 | 0.01 | 0 | 0.006 | PreCW-Top-GasDHW-GasDry | Appl-CW-Top-GasDHW-GasDry-Tier3AnyMFm1985CZ05DEER2017 | 0
42958.3843 | Appl-CW-Top-GasDHW-GasDry-Tier3 | MFm | 1985 | CZ06 | rDXGF | -1 | Household | 1 | 1295.2 | 63.8 | 0 | 0 | 56.7 | 0 | 7.2 | 0 | -0.4 | 0.2 | -0.8 | 0.9 | 0 | 0 | 0 | 0 | 16.3 | 13.6 | -1.54 | 4.21 | 0.019 | 0 | 0.008 | 46.8 | 0 | 0 | 40.3 | 0 | 6.1 | 0 | -0.2 | 0.5 | -0.4 | 0.8 | 0 | 0 | 0 | 0 | 12.4 | 9.97 | -0.73 | 3.17 | 0.018 | 0 | 0.006 | PreCW-Top-GasDHW-GasDry | Appl-CW-Top-GasDHW-GasDry-Tier3AnyMFm1985CZ06DEER2017 | 0
42958.3843 | Appl-CW-Top-GasDHW-GasDry-Tier3 | MFm | 1985 | CZ07 | rDXGF | -1 | Household | 1 | 1295.2 | 63.1 | 0 | 0 | 56.7 | 0 | 6.5 | 0 | -0.3 | 0.3 | -0.7 | 0.9 | 0 | 0 | 0 | 0 | 16.4 | 13.6 | -1.4 | 4.16 | 0.014 | 0 | 0.008 | 44.9 | 0 | 0 | 40.3 | 0 | 4.7 | 0 | -0.2 | 0.2 | -0.5 | 0.7 | 0 | 0 | 0 | 0 | 12.1 | 9.97 | -1.01 | 3.14 | 0.011 | 0 | 0.006 | PreCW-Top-GasDHW-GasDry | Appl-CW-Top-GasDHW-GasDry-Tier3AnyMFm1985CZ07DEER2017 | 0
42958.3843 | Appl-CW-Top-GasDHW-GasDry-Tier3 | MFm | 1985 | CZ08 | rDXGF | -1 | Household | 1 | 1295.2 | 69.1 | 0 | 0 | 56.6 | 0 | 12 | 0 | -0.4 | 1 | -0.7 | 1.6 | 0 | 0 | 0 | 0 | 16.3 | 13.6 | -1.4 | 4.1 | 0.019 | 0 | 0.008 | 49.3 | 0 | 0 | 40.2 | 0 | 8.7 | 0 | -0.3 | 0.7 | -0.5 | 1.1 | 0 | 0 | 0 | 0 | 12.1 | 9.97 | -1 | 3.09 | 0.014 | 0 | 0.005 | PreCW-Top-GasDHW-GasDry | Appl-CW-Top-GasDHW-GasDry-Tier3AnyMFm1985CZ08DEER2017 | 0
42958.3843 | Appl-CW-Top-GasDHW-GasDry-Tier3 | MFm | 1985 | CZ09 | rDXGF | -1 | Household | 1 | 1438.9 | 70.7 | 0 | 0 | 56.3 | 0 | 13.9 | 0 | -0.3 | 0.9 | -0.9 | 1.7 | 0 | 0 | 0 | 0 | 16 | 13.6 | -1.77 | 4.12 | 0.016 | 0 | 0.007 | 50.2 | 0 | 0 | 40 | 0 | 9.8 | 0 | -0.2 | 0.7 | -0.7 | 1.2 | 0 | 0 | 0 | 0 | 11.8 | 9.97 | -1.28 | 3.11 | 0.011 | 0 | 0.005 | PreCW-Top-GasDHW-GasDry | Appl-CW-Top-GasDHW-GasDry-Tier3AnyMFm1985CZ09DEER2017 | 0
42958.3843 | Appl-CW-Top-GasDHW-GasDry-Tier3 | MFm | 1985 | CZ10 | rDXGF | -1 | Household | 1 | 1438.9 | 69 | 0 | 0 | 56.3 | 0 | 12.5 | 0 | -0.3 | 0.4 | -0.9 | 1.5 | 0 | 0 | 0 | 0 | 15.9 | 13.6 | -1.85 | 4.1 | 0.019 | 0 | 0.008 | 53.4 | 0 | 0 | 40.1 | 0 | 12.4 | 0 | -0.1 | 1.1 | -0.3 | 1.5 | 0 | 0 | 0 | 0 | 12.3 | 9.97 | -0.79 | 3.09 | 0.022 | 0 | 0.005 | PreCW-Top-GasDHW-GasDry | Appl-CW-Top-GasDHW-GasDry-Tier3AnyMFm1985CZ10DEER2017 | 0
42958.3843 | Appl-CW-Top-GasDHW-GasDry-Tier3 | MFm | 1985 | CZ11 | rDXGF | -1 | Household | 1 | 1150 | 67.5 | 0 | 0 | 56.4 | 0 | 11.4 | 0 | -0.4 | 0.1 | -1 | 1.2 | 0 | 0 | 0 | 0 | 15.6 | 13.6 | -2.18 | 4.14 | 0.018 | 0 | 0.008 | 48 | 0 | 0 | 40 | 0 | 8.1 | 0 | -0.3 | 0 | -0.7 | 0.9 | 0 | 0 | 0 | 0 | 11.5 | 9.97 | -1.58 | 3.12 | 0.013 | 0 | 0.006 | PreCW-Top-GasDHW-GasDry | Appl-CW-Top-GasDHW-GasDry-Tier3AnyMFm1985CZ11DEER2017 | 0
42958.3843 | Appl-CW-Top-GasDHW-GasDry-Tier3 | MFm | 1985 | CZ12 | rDXGF | -1 | Household | 1 | 1150 | 63.7 | 0 | 0 | 56.6 | 0 | 7.8 | 0 | -0.4 | -0.2 | -1.1 | 0.9 | 0 | 0 | 0 | 0 | 15.7 | 13.6 | -2.19 | 4.27 | 0.019 | 0 | 0.008 | 45.3 | 0 | 0 | 40.2 | 0 | 5.5 | 0 | -0.3 | -0.1 | -0.8 | 0.6 | 0 | 0 | 0 | 0 | 11.6 | 9.97 | -1.58 | 3.22 | 0.014 | 0 | 0.006 | PreCW-Top-GasDHW-GasDry | Appl-CW-Top-GasDHW-GasDry-Tier3AnyMFm1985CZ12DEER2017 | 0
42958.3843 | Appl-CW-Top-GasDHW-GasDry-Tier3 | MFm | 1985 | CZ13 | rDXGF | -1 | Household | 1 | 1150 | 69.9 | 0 | 0 | 56.3 | 0 | 13.7 | 0 | -0.5 | 0.4 | -1.1 | 1.6 | 0 | 0 | 0 | 0 | 15.5 | 13.6 | -2.25 | 4.1 | 0.02 | 0 | 0.008 | 49.8 | 0 | 0 | 40 | 0 | 9.9 | 0 | -0.3 | 0.3 | -0.8 | 1.1 | 0 | 0 | 0 | 0 | 11.4 | 9.97 | -1.62 | 3.09 | 0.014 | 0 | 0.005 | PreCW-Top-GasDHW-GasDry | Appl-CW-Top-GasDHW-GasDry-Tier3AnyMFm1985CZ13DEER2017 | 0
42958.3843 | Appl-CW-Top-GasDHW-GasDry-Tier3 | MFm | 1985 | CZ14 | rDXGF | -1 | Household | 1 | 1407.2 | 71.1 | 0 | 0 | 56.2 | 0 | 14.4 | 0 | -0.3 | 0.7 | -1 | 1.7 | 0 | 0 | 0 | 0 | 15.9 | 13.6 | -1.9 | 4.19 | 0.016 | 0 | 0.007 | 50.6 | 0 | 0 | 39.9 | 0 | 10.3 | 0 | -0.2 | 0.5 | -0.7 | 1.2 | 0 | 0 | 0 | 0 | 11.8 | 9.97 | -1.37 | 3.16 | 0.011 | 0 | 0.005 | PreCW-Top-GasDHW-GasDry | Appl-CW-Top-GasDHW-GasDry-Tier3AnyMFm1985CZ14DEER2017 | 0
42958.3843 | Appl-CW-Top-GasDHW-GasDry-Tier3 | MFm | 1985 | CZ15 | rDXGF | -1 | Household | 1 | 1407.2 | 79.2 | 0 | 0 | 56.2 | 0 | 21.4 | 0 | -0.1 | 1.8 | -0.4 | 2.2 | 0 | 0 | 0 | 0 | 16.2 | 13.6 | -0.93 | 3.44 | 0.016 | 0 | 0.008 | 56.6 | 0 | 0 | 40 | 0 | 15.5 | 0 | 0 | 1.3 | -0.3 | 1.6 | 0 | 0 | 0 | 0 | 11.9 | 9.97 | -0.67 | 2.59 | 0.012 | 0 | 0.006 | PreCW-Top-GasDHW-GasDry | Appl-CW-Top-GasDHW-GasDry-Tier3AnyMFm1985CZ15DEER2017 | 0
42958.3843 | Appl-CW-Top-GasDHW-GasDry-Tier3 | MFm | 1985 | CZ16 | rDXGF | -1 | Household | 1 | 1152 | 65.8 | 0 | 0 | 56.3 | 0 | 10 | 0 | -0.6 | 0.1 | -1.3 | 1.4 | 0 | 0 | 0 | 0 | 16 | 13.6 | -2.47 | 4.83 | 0.016 | 0 | 0.008 | 46.9 | 0 | 0 | 40 | 0 | 7.2 | 0 | -0.4 | 0.1 | -0.9 | 1 | 0 | 0 | 0 | 0 | 11.8 | 9.97 | -1.78 | 3.64 | 0.011 | 0 | 0.006 | PreCW-Top-GasDHW-GasDry | Appl-CW-Top-GasDHW-GasDry-Tier3AnyMFm1985CZ16DEER2017 | 0
42958.3843 | Appl-CW-Top-GasDHW-GasDry-Tier3 | MFm | 1996 | CZ01 | rDXGF | -1 | Household | 1 | 981.6 | 53.6 | 0 | 0 | 56.7 | 0 | 0.2 | 0 | -1.4 | -1.9 | -1.9 | 0 | 0 | 0 | 0 | 0 | 15.3 | 13.6 | -3.13 | 4.82 | 0.008 | 0 | 0.008 | 37.9 | 0 | 0 | 40.3 | 0 | 0.1 | 0 | -1.1 | -1.5 | -1.5 | 0 | 0 | 0 | 0 | 0 | 11.2 | 9.97 | -2.42 | 3.63 | 0.006 | 0 | 0.006 | PreCW-Top-GasDHW-GasDry | Appl-CW-Top-GasDHW-GasDry-Tier3AnyMFm1996CZ01DEER2017 | 0
42958.3843 | Appl-CW-Top-GasDHW-GasDry-Tier3 | MFm | 1996 | CZ02 | rDXGF | -1 | Household | 1 | 981.6 | 61.6 | 0 | 0 | 57 | 0 | 5.4 | 0 | -0.7 | -0.3 | -1 | 0.7 | 0 | 0 | 0 | 0 | 16.2 | 13.6 | -1.92 | 4.44 | 0.017 | 0 | 0.008 | 44.2 | 0 | 0 | 40.5 | 0 | 4.1 | 0 | -0.4 | -0.1 | -0.6 | 0.5 | 0 | 0 | 0 | 0 | 12 | 9.97 | -1.28 | 3.35 | 0.014 | 0 | 0.005 | PreCW-Top-GasDHW-GasDry | Appl-CW-Top-GasDHW-GasDry-Tier3AnyMFm1996CZ02DEER2017 | 0
42958.3843 | Appl-CW-Top-GasDHW-GasDry-Tier3 | MFm | 1996 | CZ03 | rDXGF | -1 | Household | 1 | 981.6 | 58.5 | 0 | 0 | 56.8 | 0 | 3 | 0 | -0.7 | -0.5 | -1 | 0.5 | 0 | 0 | 0 | 0 | 16.1 | 13.6 | -1.99 | 4.47 | 0.013 | 0 | 0.008 | 41.4 | 0 | 0 | 40.4 | 0 | 2 | 0 | -0.5 | -0.4 | -0.7 | 0.3 | 0 | 0 | 0 | 0 | 11.9 | 9.97 | -1.47 | 3.37 | 0.009 | 0 | 0.006 | PreCW-Top-GasDHW-GasDry | Appl-CW-Top-GasDHW-GasDry-Tier3AnyMFm1996CZ03DEER2017 | 0
42958.3843 | Appl-CW-Top-GasDHW-GasDry-Tier3 | MFm | 1996 | CZ04 | rDXGF | -1 | Household | 1 | 981.6 | 61.1 | 0 | 0 | 57.2 | 0 | 4.7 | 0 | -0.7 | -0.2 | -0.9 | 0.6 | 0 | 0 | 0 | 0 | 16.4 | 13.6 | -1.59 | 4.31 | 0.014 | 0 | 0.008 | 43.5 | 0 | 0 | 40.6 | 0 | 3.4 | 0 | -0.5 | -0.2 | -0.6 | 0.5 | 0 | 0 | 0 | 0 | 12.1 | 9.97 | -1.13 | 3.25 | 0.01 | 0 | 0.006 | PreCW-Top-GasDHW-GasDry | Appl-CW-Top-GasDHW-GasDry-Tier3AnyMFm1996CZ04DEER2017 | 0
42958.3843 | Appl-CW-Top-GasDHW-GasDry-Tier3 | MFm | 1996 | CZ05 | rDXGF | -1 | Household | 1 | 981.6 | 57.2 | 0 | 0 | 57.2 | 0 | 1.7 | 0 | -0.8 | -0.9 | -1.1 | 0.3 | 0 | 0 | 0 | 0 | 15.8 | 13.6 | -2.35 | 4.51 | 0.009 | 0 | 0.008 | 40.7 | 0 | 0 | 40.7 | 0 | 1.2 | 0 | -0.5 | -0.6 | -0.8 | 0.2 | 0 | 0 | 0 | 0 | 11.7 | 9.97 | -1.7 | 3.4 | 0.006 | 0 | 0.005 | PreCW-Top-GasDHW-GasDry | Appl-CW-Top-GasDHW-GasDry-Tier3AnyMFm1996CZ05DEER2017 | 0
42958.3843 | Appl-CW-Top-GasDHW-GasDry-Tier3 | MFm | 1996 | CZ06 | rDXGF | -1 | Household | 1 | 1169.1 | 66 | 0 | 0 | 56.8 | 0 | 9.3 | 0 | -0.5 | 0.4 | -0.9 | 1.3 | 0 | 0 | 0 | 0 | 16.1 | 13.6 | -1.77 | 4.2 | 0.019 | 0 | 0.008 | 46.8 | 0 | 0 | 40.4 | 0 | 6.6 | 0 | -0.4 | 0.2 | -0.7 | 0.9 | 0 | 0 | 0 | 0 | 11.8 | 9.97 | -1.31 | 3.17 | 0.014 | 0 | 0.005 | PreCW-Top-GasDHW-GasDry | Appl-CW-Top-GasDHW-GasDry-Tier3AnyMFm1996CZ06DEER2017 | 0
42958.3843 | Appl-CW-Top-GasDHW-GasDry-Tier3 | MFm | 1996 | CZ07 | rDXGF | -1 | Household | 1 | 1169.1 | 66.6 | 0 | 0 | 57.2 | 0 | 8.7 | 0 | -0.3 | 0.9 | -0.4 | 1.2 | 0 | 0 | 0 | 0 | 17 | 13.6 | -0.8 | 4.12 | 0.015 | 0 | 0.008 | 47.3 | 0 | 0 | 40.7 | 0 | 6.2 | 0 | -0.2 | 0.6 | -0.3 | 0.9 | 0 | 0 | 0 | 0 | 12.5 | 9.97 | -0.58 | 3.11 | 0.01 | 0 | 0.006 | PreCW-Top-GasDHW-GasDry | Appl-CW-Top-GasDHW-GasDry-Tier3AnyMFm1996CZ07DEER2017 | 0
42958.3843 | Appl-CW-Top-GasDHW-GasDry-Tier3 | MFm | 1996 | CZ08 | rDXGF | -1 | Household | 1 | 1169.1 | 68.3 | 0 | 0 | 56.9 | 0 | 10.9 | 0 | -0.4 | 0.9 | -0.6 | 1.5 | 0 | 0 | 0 | 0 | 16.4 | 13.6 | -1.32 | 4.07 | 0.015 | 0 | 0.008 | 48.7 | 0 | 0 | 40.4 | 0 | 7.9 | 0 | -0.3 | 0.6 | -0.4 | 1 | 0 | 0 | 0 | 0 | 12.1 | 9.97 | -0.96 | 3.07 | 0.011 | 0 | 0.005 | PreCW-Top-GasDHW-GasDry | Appl-CW-Top-GasDHW-GasDry-Tier3AnyMFm1996CZ08DEER2017 | 0
42958.3843 | Appl-CW-Top-GasDHW-GasDry-Tier3 | MFm | 1996 | CZ09 | rDXGF | -1 | Household | 1 | 1093.6 | 72.9 | 0 | 0 | 56.8 | 0 | 15.3 | 0 | -0.4 | 1.3 | -0.7 | 2 | 0 | 0 | 0 | 0 | 16.5 | 13.6 | -1.27 | 4.09 | 0.016 | 0 | 0.008 | 52.1 | 0 | 0 | 40.4 | 0 | 11.2 | 0 | -0.3 | 1 | -0.5 | 1.4 | 0 | 0 | 0 | 0 | 12.1 | 9.97 | -0.92 | 3.09 | 0.012 | 0 | 0.006 | PreCW-Top-GasDHW-GasDry | Appl-CW-Top-GasDHW-GasDry-Tier3AnyMFm1996CZ09DEER2017 | 0
42958.3843 | Appl-CW-Top-GasDHW-GasDry-Tier3 | MFm | 1996 | CZ10 | rDXGF | -1 | Household | 1 | 1093.6 | 64.5 | 0 | 0 | 56.8 | 0 | 8 | 0 | -0.6 | 0.1 | -0.8 | 1 | 0 | 0 | 0 | 0 | 15.9 | 13.6 | -1.77 | 4.06 | 0.025 | 0 | 0.008 | 45.7 | 0 | 0 | 40.4 | 0 | 5.6 | 0 | -0.4 | 0 | -0.6 | 0.7 | 0 | 0 | 0 | 0 | 11.7 | 9.97 | -1.31 | 3.06 | 0.017 | 0 | 0.005 | PreCW-Top-GasDHW-GasDry | Appl-CW-Top-GasDHW-GasDry-Tier3AnyMFm1996CZ10DEER2017 | 0
42958.3843 | Appl-CW-Top-GasDHW-GasDry-Tier3 | MFm | 1996 | CZ11 | rDXGF | -1 | Household | 1 | 1031.9 | 69.3 | 0 | 0 | 56.8 | 0 | 12.4 | 0 | -0.5 | 0.6 | -0.8 | 1.4 | 0 | 0 | 0 | 0 | 16.2 | 13.6 | -1.57 | 4.11 | 0.017 | 0 | 0.008 | 49.4 | 0 | 0 | 40.4 | 0 | 9 | 0 | -0.4 | 0.4 | -0.6 | 1 | 0 | 0 | 0 | 0 | 11.9 | 9.97 | -1.14 | 3.1 | 0.012 | 0 | 0.006 | PreCW-Top-GasDHW-GasDry | Appl-CW-Top-GasDHW-GasDry-Tier3AnyMFm1996CZ11DEER2017 | 0
42958.3843 | Appl-CW-Top-GasDHW-GasDry-Tier3 | MFm | 1996 | CZ12 | rDXGF | -1 | Household | 1 | 1031.9 | 66 | 0 | 0 | 56.6 | 0 | 10 | 0 | -0.7 | 0.2 | -1.1 | 1.2 | 0 | 0 | 0 | 0 | 15.9 | 13.6 | -2.04 | 4.26 | 0.02 | 0 | 0.008 | 47 | 0 | 0 | 40.3 | 0 | 7.2 | 0 | -0.5 | 0.1 | -0.8 | 0.8 | 0 | 0 | 0 | 0 | 11.7 | 9.97 | -1.47 | 3.21 | 0.015 | 0 | 0.005 | PreCW-Top-GasDHW-GasDry | Appl-CW-Top-GasDHW-GasDry-Tier3AnyMFm1996CZ12DEER2017 | 0
42958.3843 | Appl-CW-Top-GasDHW-GasDry-Tier3 | MFm | 1996 | CZ13 | rDXGF | -1 | Household | 1 | 1031.9 | 70.9 | 0 | 0 | 56.6 | 0 | 14.2 | 0 | -0.7 | 0.7 | -0.9 | 1.6 | 0 | 0 | 0 | 0 | 15.9 | 13.6 | -1.79 | 4.08 | 0.02 | 0 | 0.008 | 50.7 | 0 | 0 | 40.2 | 0 | 10.4 | 0 | -0.5 | 0.5 | -0.6 | 1.2 | 0 | 0 | 0 | 0 | 11.8 | 9.97 | -1.28 | 3.07 | 0.014 | 0 | 0.005 | PreCW-Top-GasDHW-GasDry | Appl-CW-Top-GasDHW-GasDry-Tier3AnyMFm1996CZ13DEER2017 | 0
42958.3843 | Appl-CW-Top-GasDHW-GasDry-Tier3 | MFm | 1996 | CZ14 | rDXGF | -1 | Household | 1 | 1086 | 73 | 0 | 0 | 56.4 | 0 | 16.1 | 0 | -0.6 | 1.2 | -0.9 | 2.1 | 0 | 0 | 0 | 0 | 16.1 | 13.6 | -1.73 | 4.18 | 0.013 | 0 | 0.007 | 52.2 | 0 | 0 | 40.1 | 0 | 11.6 | 0 | -0.4 | 0.8 | -0.7 | 1.5 | 0 | 0 | 0 | 0 | 11.9 | 9.97 | -1.26 | 3.15 | 0.009 | 0 | 0.005 | PreCW-Top-GasDHW-GasDry | Appl-CW-Top-GasDHW-GasDry-Tier3AnyMFm1996CZ14DEER2017 | 0
42958.3843 | Appl-CW-Top-GasDHW-GasDry-Tier3 | MFm | 1996 | CZ15 | rDXGF | -1 | Household | 1 | 1086 | 78.1 | 0 | 0 | 56.5 | 0 | 20.1 | 0 | -0.3 | 1.7 | -0.4 | 2.2 | 0 | 0 | 0 | 0 | 16.2 | 13.6 | -0.82 | 3.43 | 0.017 | 0 | 0.008 | 55.7 | 0 | 0 | 40.1 | 0 | 14.5 | 0 | -0.2 | 1.2 | -0.3 | 1.6 | 0 | 0 | 0 | 0 | 12 | 9.97 | -0.59 | 2.58 | 0.012 | 0 | 0.006 | PreCW-Top-GasDHW-GasDry | Appl-CW-Top-GasDHW-GasDry-Tier3AnyMFm1996CZ15DEER2017 | 0
42958.3843 | Appl-CW-Top-GasDHW-GasDry-Tier3 | MFm | 1996 | CZ16 | rDXGF | -1 | Household | 1 | 981.6 | 66.1 | 0 | 0 | 56.4 | 0 | 10.5 | 0 | -0.9 | 0.1 | -1.4 | 1.5 | 0 | 0 | 0 | 0 | 16 | 13.6 | -2.46 | 4.81 | 0.016 | 0 | 0.008 | 47.2 | 0 | 0 | 40.1 | 0 | 7.7 | 0 | -0.7 | 0.1 | -1 | 1.1 | 0 | 0 | 0 | 0 | 11.8 | 9.97 | -1.78 | 3.62 | 0.012 | 0 | 0.006 | PreCW-Top-GasDHW-GasDry | Appl-CW-Top-GasDHW-GasDry-Tier3AnyMFm1996CZ16DEER2017 | 0
42958.3843 | Appl-CW-Top-GasDHW-GasDry-Tier3 | MFm | 2003 | CZ01 | rDXGF | -1 | Household | 1 | 998.7 | 54.5 | 0 | 0 | 57.1 | 0 | 0.2 | 0 | -1.2 | -1.6 | -1.6 | 0 | 0 | 0 | 0 | 0 | 15.7 | 13.6 | -2.71 | 4.8 | 0.008 | 0 | 0.007 | 38.5 | 0 | 0 | 40.5 | 0 | 0.1 | 0 | -1 | -1.3 | -1.3 | 0 | 0 | 0 | 0 | 0 | 11.4 | 9.97 | -2.16 | 3.62 | 0.005 | 0 | 0.005 | PreCW-Top-GasDHW-GasDry | Appl-CW-Top-GasDHW-GasDry-Tier3AnyMFm2003CZ01DEER2017 | 0
42958.3843 | Appl-CW-Top-GasDHW-GasDry-Tier3 | MFm | 2003 | CZ02 | rDXGF | -1 | Household | 1 | 1073.2 | 61 | 0 | 0 | 56.9 | 0 | 5.3 | 0 | -0.8 | -0.4 | -1.2 | 0.7 | 0 | 0 | 0 | 0 | 16.2 | 13.6 | -1.86 | 4.46 | 0.016 | 0 | 0.008 | 43.6 | 0 | 0 | 40.4 | 0 | 3.9 | 0 | -0.5 | -0.2 | -0.8 | 0.5 | 0 | 0 | 0 | 0 | 12 | 9.97 | -1.3 | 3.36 | 0.011 | 0 | 0.005 | PreCW-Top-GasDHW-GasDry | Appl-CW-Top-GasDHW-GasDry-Tier3AnyMFm2003CZ02DEER2017 | 0
42958.3843 | Appl-CW-Top-GasDHW-GasDry-Tier3 | MFm | 2003 | CZ03 | rDXGF | -1 | Household | 1 | 998.7 | 56.6 | 0 | 0 | 56.7 | 0 | 1.4 | 0 | -0.7 | -0.9 | -1 | 0.2 | 0 | 0 | 0 | 0 | 16 | 13.6 | -2.14 | 4.48 | 0.01 | 0 | 0.008 | 40.2 | 0 | 0 | 40.3 | 0 | 1 | 0 | -0.5 | -0.7 | -0.8 | 0.1 | 0 | 0 | 0 | 0 | 11.8 | 9.97 | -1.59 | 3.38 | 0.007 | 0 | 0.006 | PreCW-Top-GasDHW-GasDry | Appl-CW-Top-GasDHW-GasDry-Tier3AnyMFm2003CZ03DEER2017 | 0
42958.3843 | Appl-CW-Top-GasDHW-GasDry-Tier3 | MFm | 2003 | CZ04 | rDXGF | -1 | Household | 1 | 998.7 | 64.6 | 0 | 0 | 56.9 | 0 | 8.2 | 0 | -0.6 | 0.2 | -0.8 | 1.1 | 0 | 0 | 0 | 0 | 16.3 | 13.6 | -1.64 | 4.33 | 0.018 | 0 | 0.008 | 46.2 | 0 | 0 | 40.4 | 0 | 6.1 | 0 | -0.4 | 0.2 | -0.6 | 0.8 | 0 | 0 | 0 | 0 | 12 | 9.97 | -1.18 | 3.26 | 0.013 | 0 | 0.005 | PreCW-Top-GasDHW-GasDry | Appl-CW-Top-GasDHW-GasDry-Tier3AnyMFm2003CZ04DEER2017 | 0
42958.3843 | Appl-CW-Top-GasDHW-GasDry-Tier3 | MFm | 2003 | CZ05 | rDXGF | -1 | Household | 1 | 998.7 | 57.1 | 0 | 0 | 57.1 | 0 | 1.8 | 0 | -0.9 | -1 | -1.2 | 0.2 | 0 | 0 | 0 | 0 | 15.6 | 13.6 | -2.51 | 4.53 | 0.01 | 0 | 0.007 | 40.5 | 0 | 0 | 40.5 | 0 | 1.3 | 0 | -0.6 | -0.7 | -0.9 | 0.1 | 0 | 0 | 0 | 0 | 11.6 | 9.97 | -1.83 | 3.41 | 0.007 | 0 | 0.005 | PreCW-Top-GasDHW-GasDry | Appl-CW-Top-GasDHW-GasDry-Tier3AnyMFm2003CZ05DEER2017 | 0
42958.3843 | Appl-CW-Top-GasDHW-GasDry-Tier3 | MFm | 2003 | CZ06 | rDXGF | -1 | Household | 1 | 1206 | 64.1 | 0 | 0 | 57 | 0 | 7.2 | 0 | -0.4 | 0.3 | -0.7 | 1 | 0 | 0 | 0 | 0 | 16.3 | 13.6 | -1.5 | 4.19 | 0.019 | 0 | 0.008 | 45.6 | 0 | 0 | 40.5 | 0 | 5.2 | 0 | -0.3 | 0.2 | -0.6 | 0.7 | 0 | 0 | 0 | 0 | 12 | 9.97 | -1.11 | 3.16 | 0.013 | 0 | 0.006 | PreCW-Top-GasDHW-GasDry | Appl-CW-Top-GasDHW-GasDry-Tier3AnyMFm2003CZ06DEER2017 | 0
42958.3843 | Appl-CW-Top-GasDHW-GasDry-Tier3 | MFm | 2003 | CZ07 | rDXGF | -1 | Household | 1 | 1206 | 69.1 | 0 | 0 | 56.7 | 0 | 11.7 | 0 | -0.4 | 1 | -0.7 | 1.7 | 0 | 0 | 0 | 0 | 16.4 | 13.6 | -1.37 | 4.16 | 0.013 | 0 | 0.008 | 49.5 | 0 | 0 | 40.3 | 0 | 8.6 | 0 | -0.3 | 0.8 | -0.5 | 1.3 | 0 | 0 | 0 | 0 | 12.1 | 9.97 | -0.98 | 3.14 | 0.01 | 0 | 0.006 | PreCW-Top-GasDHW-GasDry | Appl-CW-Top-GasDHW-GasDry-Tier3AnyMFm2003CZ07DEER2017 | 0
42958.3843 | Appl-CW-Top-GasDHW-GasDry-Tier3 | MFm | 2003 | CZ08 | rDXGF | -1 | Household | 1 | 1206 | 68.6 | 0 | 0 | 56.8 | 0 | 11.3 | 0 | -0.4 | 0.9 | -0.6 | 1.6 | 0 | 0 | 0 | 0 | 16.4 | 13.6 | -1.32 | 4.1 | 0.019 | 0 | 0.007 | 48.9 | 0 | 0 | 40.4 | 0 | 8.1 | 0 | -0.3 | 0.6 | -0.5 | 1.1 | 0 | 0 | 0 | 0 | 12.1 | 9.97 | -0.95 | 3.09 | 0.013 | 0 | 0.005 | PreCW-Top-GasDHW-GasDry | Appl-CW-Top-GasDHW-GasDry-Tier3AnyMFm2003CZ08DEER2017 | 0
42958.3843 | Appl-CW-Top-GasDHW-GasDry-Tier3 | MFm | 2003 | CZ09 | rDXGF | -1 | Household | 1 | 1126.6 | 65.4 | 0 | 0 | 56.6 | 0 | 9.2 | 0 | -0.7 | 0.2 | -1 | 1.1 | 0 | 0 | 0 | 0 | 16 | 13.6 | -1.72 | 4.1 | 0.014 | 0 | 0.008 | 45.6 | 0 | 0 | 40.2 | 0 | 5.9 | 0 | -0.5 | 0 | -0.7 | 0.7 | 0 | 0 | 0 | 0 | 11.8 | 9.97 | -1.3 | 3.09 | 0.009 | 0 | 0.006 | PreCW-Top-GasDHW-GasDry | Appl-CW-Top-GasDHW-GasDry-Tier3AnyMFm2003CZ09DEER2017 | 0
42958.3843 | Appl-CW-Top-GasDHW-GasDry-Tier3 | MFm | 2003 | CZ10 | rDXGF | -1 | Household | 1 | 1073.2 | 66.6 | 0 | 0 | 57 | 0 | 9.5 | 0 | -0.4 | 0.5 | -0.6 | 1.1 | 0 | 0 | 0 | 0 | 16.5 | 13.6 | -1.18 | 4.05 | 0.021 | 0 | 0.008 | 48.4 | 0 | 0 | 40.6 | 0 | 7.7 | 0 | -0.3 | 0.5 | -0.4 | 0.9 | 0 | 0 | 0 | 0 | 12.2 | 9.97 | -0.85 | 3.05 | 0.017 | 0 | 0.005 | PreCW-Top-GasDHW-GasDry | Appl-CW-Top-GasDHW-GasDry-Tier3AnyMFm2003CZ10DEER2017 | 0
42958.3843 | Appl-CW-Top-GasDHW-GasDry-Tier3 | MFm | 2003 | CZ11 | rDXGF | -1 | Household | 1 | 1073.2 | 70.6 | 0 | 0 | 56.4 | 0 | 14.1 | 0 | -0.7 | 0.7 | -1 | 1.7 | 0 | 0 | 0 | 0 | 15.9 | 13.6 | -1.88 | 4.15 | 0.015 | 0 | 0.008 | 50.3 | 0 | 0 | 40.1 | 0 | 10.1 | 0 | -0.5 | 0.5 | -0.7 | 1.2 | 0 | 0 | 0 | 0 | 11.7 | 9.97 | -1.36 | 3.12 | 0.011 | 0 | 0.006 | PreCW-Top-GasDHW-GasDry | Appl-CW-Top-GasDHW-GasDry-Tier3AnyMFm2003CZ11DEER2017 | 0
42958.3843 | Appl-CW-Top-GasDHW-GasDry-Tier3 | MFm | 2003 | CZ12 | rDXGF | -1 | Household | 1 | 1073.2 | 68 | 0 | 0 | 56.8 | 0 | 11.4 | 0 | -0.7 | 0.5 | -1 | 1.5 | 0 | 0 | 0 | 0 | 16.2 | 13.6 | -1.75 | 4.26 | 0.018 | 0 | 0.008 | 48.6 | 0 | 0 | 40.4 | 0 | 8.4 | 0 | -0.5 | 0.4 | -0.7 | 1.1 | 0 | 0 | 0 | 0 | 11.9 | 9.97 | -1.27 | 3.21 | 0.013 | 0 | 0.006 | PreCW-Top-GasDHW-GasDry | Appl-CW-Top-GasDHW-GasDry-Tier3AnyMFm2003CZ12DEER2017 | 0
42958.3843 | Appl-CW-Top-GasDHW-GasDry-Tier3 | MFm | 2003 | CZ13 | rDXGF | -1 | Household | 1 | 1073.2 | 71.7 | 0 | 0 | 56.5 | 0 | 14.9 | 0 | -0.6 | 0.9 | -0.9 | 1.8 | 0 | 0 | 0 | 0 | 16.1 | 13.6 | -1.63 | 4.09 | 0.016 | 0 | 0.008 | 50.9 | 0 | 0 | 40.1 | 0 | 10.6 | 0 | -0.4 | 0.6 | -0.7 | 1.3 | 0 | 0 | 0 | 0 | 11.9 | 9.97 | -1.17 | 3.08 | 0.012 | 0 | 0.006 | PreCW-Top-GasDHW-GasDry | Appl-CW-Top-GasDHW-GasDry-Tier3AnyMFm2003CZ13DEER2017 | 0
42958.3843 | Appl-CW-Top-GasDHW-GasDry-Tier3 | MFm | 2003 | CZ14 | rDXGF | -1 | Household | 1 | 1094.6 | 72.3 | 0 | 0 | 56.3 | 0 | 15.5 | 0 | -0.6 | 1 | -0.9 | 1.9 | 0 | 0 | 0 | 0 | 16 | 13.6 | -1.81 | 4.18 | 0.014 | 0 | 0.007 | 51.6 | 0 | 0 | 40 | 0 | 11.2 | 0 | -0.4 | 0.7 | -0.6 | 1.4 | 0 | 0 | 0 | 0 | 11.8 | 9.97 | -1.31 | 3.15 | 0.01 | 0 | 0.005 | PreCW-Top-GasDHW-GasDry | Appl-CW-Top-GasDHW-GasDry-Tier3AnyMFm2003CZ14DEER2017 | 0
42958.3843 | Appl-CW-Top-GasDHW-GasDry-Tier3 | MFm | 2003 | CZ15 | rDXGF | -1 | Household | 1 | 1094.6 | 78.1 | 0 | 0 | 56.5 | 0 | 20.2 | 0 | -0.2 | 1.7 | -0.4 | 2.1 | 0 | 0 | 0 | 0 | 16.3 | 13.6 | -0.81 | 3.43 | 0.016 | 0 | 0.008 | 55.8 | 0 | 0 | 40.1 | 0 | 14.6 | 0 | -0.1 | 1.2 | -0.3 | 1.5 | 0 | 0 | 0 | 0 | 12 | 9.97 | -0.59 | 2.59 | 0.011 | 0 | 0.006 | PreCW-Top-GasDHW-GasDry | Appl-CW-Top-GasDHW-GasDry-Tier3AnyMFm2003CZ15DEER2017 | 0
42958.3843 | Appl-CW-Top-GasDHW-GasDry-Tier3 | MFm | 2003 | CZ16 | rDXGF | -1 | Household | 1 | 998.7 | 66.3 | 0 | 0 | 56.5 | 0 | 10.4 | 0 | -0.8 | 0.2 | -1.2 | 1.5 | 0 | 0 | 0 | 0 | 16.1 | 13.6 | -2.33 | 4.81 | 0.016 | 0 | 0.008 | 47.2 | 0 | 0 | 40.2 | 0 | 7.4 | 0 | -0.6 | 0.1 | -0.9 | 1.1 | 0 | 0 | 0 | 0 | 11.9 | 9.97 | -1.69 | 3.63 | 0.011 | 0 | 0.006 | PreCW-Top-GasDHW-GasDry | Appl-CW-Top-GasDHW-GasDry-Tier3AnyMFm2003CZ16DEER2017 | 0
42958.3843 | Appl-CW-Top-GasDHW-GasDry-Tier3 | MFm | 2007 | CZ01 | rDXGF | -1 | Household | 1 | 998.7 | 53.3 | 0 | 0 | 57 | 0 | 0.1 | 0 | -1.6 | -2.1 | -2.1 | 0 | 0 | 0 | 0 | 0 | 15 | 13.6 | -3.46 | 4.82 | 0.008 | 0 | 0.008 | 37.8 | 0 | 0 | 40.5 | 0 | 0 | 0 | -1.2 | -1.5 | -1.5 | 0 | 0 | 0 | 0 | 0 | 11.1 | 9.97 | -2.55 | 3.63 | 0.006 | 0 | 0.006 | PreCW-Top-GasDHW-GasDry | Appl-CW-Top-GasDHW-GasDry-Tier3AnyMFm2007CZ01DEER2017 | 0
42958.3843 | Appl-CW-Top-GasDHW-GasDry-Tier3 | MFm | 2007 | CZ02 | rDXGF | -1 | Household | 1 | 1073.2 | 61.9 | 0 | 0 | 56.8 | 0 | 5.8 | 0 | -0.8 | 0 | -1.1 | 1 | 0 | 0 | 0 | 0 | 16.2 | 13.6 | -1.89 | 4.48 | 0.016 | 0 | 0.008 | 44.1 | 0 | 0 | 40.4 | 0 | 4.2 | 0 | -0.6 | 0 | -0.8 | 0.8 | 0 | 0 | 0 | 0 | 12 | 9.97 | -1.36 | 3.37 | 0.012 | 0 | 0.006 | PreCW-Top-GasDHW-GasDry | Appl-CW-Top-GasDHW-GasDry-Tier3AnyMFm2007CZ02DEER2017 | 0
42958.3843 | Appl-CW-Top-GasDHW-GasDry-Tier3 | MFm | 2007 | CZ03 | rDXGF | -1 | Household | 1 | 998.7 | 55.3 | 0 | 0 | 56.6 | 0 | 0.6 | 0 | -0.9 | -1.1 | -1.2 | 0.1 | 0 | 0 | 0 | 0 | 15.6 | 13.6 | -2.53 | 4.51 | 0.01 | 0 | 0.008 | 39.4 | 0 | 0 | 40.3 | 0 | 0.5 | 0 | -0.6 | -0.8 | -0.8 | 0.1 | 0 | 0 | 0 | 0 | 11.6 | 9.97 | -1.76 | 3.4 | 0.007 | 0 | 0.005 | PreCW-Top-GasDHW-GasDry | Appl-CW-Top-GasDHW-GasDry-Tier3AnyMFm2007CZ03DEER2017 | 0
42958.3843 | Appl-CW-Top-GasDHW-GasDry-Tier3 | MFm | 2007 | CZ04 | rDXGF | -1 | Household | 1 | 998.7 | 64.7 | 0 | 0 | 56.8 | 0 | 7.9 | 0 | -0.5 | 0.5 | -0.8 | 1.3 | 0 | 0 | 0 | 0 | 16.4 | 13.6 | -1.56 | 4.35 | 0.014 | 0 | 0.007 | 46.6 | 0 | 0 | 40.4 | 0 | 6.1 | 0 | -0.4 | 0.4 | -0.6 | 1 | 0 | 0 | 0 | 0 | 12.1 | 9.97 | -1.11 | 3.28 | 0.011 | 0 | 0.005 | PreCW-Top-GasDHW-GasDry | Appl-CW-Top-GasDHW-GasDry-Tier3AnyMFm2007CZ04DEER2017 | 0
42958.3843 | Appl-CW-Top-GasDHW-GasDry-Tier3 | MFm | 2007 | CZ05 | rDXGF | -1 | Household | 1 | 998.7 | 57 | 0 | 0 | 57.1 | 0 | 1.3 | 0 | -0.8 | -0.7 | -1 | 0.3 | 0 | 0 | 0 | 0 | 16 | 13.6 | -2.14 | 4.55 | 0.012 | 0 | 0.007 | 40.5 | 0 | 0 | 40.6 | 0 | 0.9 | 0 | -0.6 | -0.5 | -0.8 | 0.2 | 0 | 0 | 0 | 0 | 11.9 | 9.97 | -1.55 | 3.43 | 0.008 | 0 | 0.005 | PreCW-Top-GasDHW-GasDry | Appl-CW-Top-GasDHW-GasDry-Tier3AnyMFm2007CZ05DEER2017 | 0
42958.3843 | Appl-CW-Top-GasDHW-GasDry-Tier3 | MFm | 2007 | CZ06 | rDXGF | -1 | Household | 1 | 1206 | 64 | 0 | 0 | 56.8 | 0 | 7.3 | 0 | -0.5 | 0.5 | -0.7 | 1.2 | 0 | 0 | 0 | 0 | 16.2 | 13.6 | -1.66 | 4.23 | 0.015 | 0 | 0.008 | 45.7 | 0 | 0 | 40.4 | 0 | 5.3 | 0 | -0.4 | 0.4 | -0.5 | 0.9 | 0 | 0 | 0 | 0 | 12 | 9.97 | -1.2 | 3.19 | 0.01 | 0 | 0.006 | PreCW-Top-GasDHW-GasDry | Appl-CW-Top-GasDHW-GasDry-Tier3AnyMFm2007CZ06DEER2017 | 0
42958.3843 | Appl-CW-Top-GasDHW-GasDry-Tier3 | MFm | 2007 | CZ07 | rDXGF | -1 | Household | 1 | 1206 | 68.4 | 0 | 0 | 56.7 | 0 | 11 | 0 | -0.5 | 1.2 | -0.8 | 2 | 0 | 0 | 0 | 0 | 16.2 | 13.6 | -1.61 | 4.18 | 0.014 | 0 | 0.008 | 48 | 0 | 0 | 40.3 | 0 | 7.4 | 0 | -0.4 | 0.7 | -0.6 | 1.3 | 0 | 0 | 0 | 0 | 11.9 | 9.97 | -1.25 | 3.15 | 0.009 | 0 | 0.006 | PreCW-Top-GasDHW-GasDry | Appl-CW-Top-GasDHW-GasDry-Tier3AnyMFm2007CZ07DEER2017 | 0
42958.3843 | Appl-CW-Top-GasDHW-GasDry-Tier3 | MFm | 2007 | CZ08 | rDXGF | -1 | Household | 1 | 1206 | 68.7 | 0 | 0 | 56.6 | 0 | 11.2 | 0 | -0.4 | 1.2 | -0.7 | 1.9 | 0 | 0 | 0 | 0 | 16.4 | 13.6 | -1.33 | 4.12 | 0.014 | 0 | 0.007 | 49 | 0 | 0 | 40.2 | 0 | 8.2 | 0 | -0.3 | 0.9 | -0.5 | 1.4 | 0 | 0 | 0 | 0 | 12.1 | 9.97 | -0.96 | 3.1 | 0.01 | 0 | 0.005 | PreCW-Top-GasDHW-GasDry | Appl-CW-Top-GasDHW-GasDry-Tier3AnyMFm2007CZ08DEER2017 | 0
42958.3843 | Appl-CW-Top-GasDHW-GasDry-Tier3 | MFm | 2007 | CZ09 | rDXGF | -1 | Household | 1 | 1126.6 | 66 | 0 | 0 | 56.7 | 0 | 9.1 | 0 | -0.5 | 0.8 | -0.7 | 1.5 | 0 | 0 | 0 | 0 | 16.3 | 13.6 | -1.48 | 4.11 | 0.016 | 0 | 0.008 | 46.9 | 0 | 0 | 40.3 | 0 | 6.5 | 0 | -0.4 | 0.5 | -0.5 | 1 | 0 | 0 | 0 | 0 | 12 | 9.97 | -1.07 | 3.1 | 0.011 | 0 | 0.005 | PreCW-Top-GasDHW-GasDry | Appl-CW-Top-GasDHW-GasDry-Tier3AnyMFm2007CZ09DEER2017 | 0
42958.3843 | Appl-CW-Top-GasDHW-GasDry-Tier3 | MFm | 2007 | CZ10 | rDXGF | -1 | Household | 1 | 1073.2 | 66.4 | 0 | 0 | 56.9 | 0 | 9.3 | 0 | -0.5 | 0.7 | -0.7 | 1.4 | 0 | 0 | 0 | 0 | 16.4 | 13.6 | -1.31 | 4.09 | 0.014 | 0 | 0.008 | 47.4 | 0 | 0 | 40.4 | 0 | 6.8 | 0 | -0.3 | 0.5 | -0.5 | 1.1 | 0 | 0 | 0 | 0 | 12.1 | 9.97 | -0.94 | 3.08 | 0.01 | 0 | 0.006 | PreCW-Top-GasDHW-GasDry | Appl-CW-Top-GasDHW-GasDry-Tier3AnyMFm2007CZ10DEER2017 | 0
42958.3843 | Appl-CW-Top-GasDHW-GasDry-Tier3 | MFm | 2007 | CZ11 | rDXGF | -1 | Household | 1 | 1073.2 | 67.9 | 0 | 0 | 56.4 | 0 | 11.3 | 0 | -0.7 | 0.8 | -0.9 | 1.8 | 0 | 0 | 0 | 0 | 15.9 | 13.6 | -1.9 | 4.16 | 0.013 | 0 | 0.008 | 48.5 | 0 | 0 | 40.1 | 0 | 8.2 | 0 | -0.5 | 0.6 | -0.6 | 1.3 | 0 | 0 | 0 | 0 | 11.7 | 9.97 | -1.38 | 3.13 | 0.01 | 0 | 0.006 | PreCW-Top-GasDHW-GasDry | Appl-CW-Top-GasDHW-GasDry-Tier3AnyMFm2007CZ11DEER2017 | 0
42958.3843 | Appl-CW-Top-GasDHW-GasDry-Tier3 | MFm | 2007 | CZ12 | rDXGF | -1 | Household | 1 | 1073.2 | 66.9 | 0 | 0 | 56.6 | 0 | 10.1 | 0 | -0.6 | 0.7 | -0.9 | 1.7 | 0 | 0 | 0 | 0 | 16.2 | 13.6 | -1.72 | 4.28 | 0.014 | 0 | 0.008 | 47.7 | 0 | 0 | 40.3 | 0 | 7.3 | 0 | -0.5 | 0.5 | -0.7 | 1.2 | 0 | 0 | 0 | 0 | 12 | 9.97 | -1.24 | 3.23 | 0.01 | 0 | 0.006 | PreCW-Top-GasDHW-GasDry | Appl-CW-Top-GasDHW-GasDry-Tier3AnyMFm2007CZ12DEER2017 | 0
42958.3843 | Appl-CW-Top-GasDHW-GasDry-Tier3 | MFm | 2007 | CZ13 | rDXGF | -1 | Household | 1 | 1073.2 | 68.7 | 0 | 0 | 56.4 | 0 | 11.9 | 0 | -0.6 | 1.1 | -0.9 | 2 | 0 | 0 | 0 | 0 | 16 | 13.6 | -1.79 | 4.11 | 0.013 | 0 | 0.008 | 49 | 0 | 0 | 40 | 0 | 8.6 | 0 | -0.4 | 0.8 | -0.7 | 1.5 | 0 | 0 | 0 | 0 | 11.8 | 9.97 | -1.29 | 3.1 | 0.01 | 0 | 0.006 | PreCW-Top-GasDHW-GasDry | Appl-CW-Top-GasDHW-GasDry-Tier3AnyMFm2007CZ13DEER2017 | 0
42958.3843 | Appl-CW-Top-GasDHW-GasDry-Tier3 | MFm | 2007 | CZ14 | rDXGF | -1 | Household | 1 | 1094.6 | 83.8 | 0 | 0 | 56.8 | 0 | 22.5 | 0 | -0.1 | 4.5 | -0.1 | 4.6 | 0 | 0 | 0 | 0 | 17.1 | 13.6 | -0.72 | 4.18 | 0.006 | 0 | 0.008 | 49.1 | 0 | 0 | 40 | 0 | 8.9 | 0 | -0.5 | 0.7 | -0.7 | 1.4 | 0 | 0 | 0 | 0 | 11.8 | 9.97 | -1.38 | 3.17 | 0.01 | 0 | 0.006 | PreCW-Top-GasDHW-GasDry | Appl-CW-Top-GasDHW-GasDry-Tier3AnyMFm2007CZ14DEER2017 | 0
42958.3843 | Appl-CW-Top-GasDHW-GasDry-Tier3 | MFm | 2007 | CZ15 | rDXGF | -1 | Household | 1 | 1094.6 | 73.8 | 0 | 0 | 56.3 | 0 | 15.9 | 0 | -0.2 | 1.8 | -0.4 | 2.2 | 0 | 0 | 0 | 0 | 16.3 | 13.6 | -0.82 | 3.45 | 0.014 | 0 | 0.008 | 52.4 | 0 | 0 | 40 | 0 | 11.3 | 0 | -0.2 | 1.2 | -0.3 | 1.6 | 0 | 0 | 0 | 0 | 12 | 9.97 | -0.59 | 2.6 | 0.01 | 0 | 0.006 | PreCW-Top-GasDHW-GasDry | Appl-CW-Top-GasDHW-GasDry-Tier3AnyMFm2007CZ15DEER2017 | 0
42958.3843 | Appl-CW-Top-GasDHW-GasDry-Tier3 | MFm | 2007 | CZ16 | rDXGF | -1 | Household | 1 | 998.7 | 63.9 | 0 | 0 | 56.4 | 0 | 8.2 | 0 | -0.9 | 0.2 | -1.2 | 1.4 | 0 | 0 | 0 | 0 | 16.1 | 13.6 | -2.41 | 4.83 | 0.013 | 0 | 0.008 | 45.5 | 0 | 0 | 40 | 0 | 5.9 | 0 | -0.7 | 0.1 | -0.9 | 1 | 0 | 0 | 0 | 0 | 11.9 | 9.97 | -1.74 | 3.64 | 0.01 | 0 | 0.006 | PreCW-Top-GasDHW-GasDry | Appl-CW-Top-GasDHW-GasDry-Tier3AnyMFm2007CZ16DEER2017 | 0
42958.3843 | Appl-CW-Top-GasDHW-GasDry-Tier3 | MFm | 2011 | CZ01 | rDXGF | -1 | Household | 1 | 998.7 | 54.2 | 0 | 0 | 57.2 | 0 | 0.1 | 0 | -1.4 | -1.8 | -1.8 | 0.1 | 0 | 0 | 0 | 0 | 15.4 | 13.6 | -3.06 | 4.81 | 0.008 | 0 | 0.008 | 38.5 | 0 | 0 | 40.6 | 0 | 0.1 | 0 | -1 | -1.3 | -1.3 | 0.1 | 0 | 0 | 0 | 0 | 11.4 | 9.97 | -2.21 | 3.62 | 0.006 | 0 | 0.006 | PreCW-Top-GasDHW-GasDry | Appl-CW-Top-GasDHW-GasDry-Tier3AnyMFm2011CZ01DEER2017 | 0
42958.3843 | Appl-CW-Top-GasDHW-GasDry-Tier3 | MFm | 2011 | CZ02 | rDXGF | -1 | Household | 1 | 1073.2 | 63.3 | 0 | 0 | 57 | 0 | 6.8 | 0 | -0.8 | 0.2 | -1 | 1.2 | 0 | 0 | 0 | 0 | 16.4 | 13.6 | -1.76 | 4.47 | 0.016 | 0 | 0.008 | 45.2 | 0 | 0 | 40.5 | 0 | 5 | 0 | -0.6 | 0.2 | -0.8 | 0.8 | 0 | 0 | 0 | 0 | 12.1 | 9.97 | -1.27 | 3.37 | 0.011 | 0 | 0.006 | PreCW-Top-GasDHW-GasDry | Appl-CW-Top-GasDHW-GasDry-Tier3AnyMFm2011CZ02DEER2017 | 0
42958.3843 | Appl-CW-Top-GasDHW-GasDry-Tier3 | MFm | 2011 | CZ03 | rDXGF | -1 | Household | 1 | 998.7 | 56.2 | 0 | 0 | 56.8 | 0 | 1 | 0 | -0.7 | -0.8 | -1 | 0.2 | 0 | 0 | 0 | 0 | 15.9 | 13.6 | -2.2 | 4.49 | 0.01 | 0 | 0.008 | 39.9 | 0 | 0 | 40.4 | 0 | 0.7 | 0 | -0.5 | -0.6 | -0.8 | 0.2 | 0 | 0 | 0 | 0 | 11.8 | 9.97 | -1.6 | 3.39 | 0.007 | 0 | 0.006 | PreCW-Top-GasDHW-GasDry | Appl-CW-Top-GasDHW-GasDry-Tier3AnyMFm2011CZ03DEER2017 | 0
42958.3843 | Appl-CW-Top-GasDHW-GasDry-Tier3 | MFm | 2011 | CZ04 | rDXGF | -1 | Household | 1 | 998.7 | 65.9 | 0 | 0 | 57.1 | 0 | 8.4 | 0 | -0.5 | 0.8 | -0.7 | 1.4 | 0 | 0 | 0 | 0 | 16.7 | 13.6 | -1.31 | 4.34 | 0.014 | 0 | 0.007 | 46.5 | 0 | 0 | 40.6 | 0 | 5.8 | 0 | -0.3 | 0.5 | -0.5 | 1 | 0 | 0 | 0 | 0 | 12.3 | 9.97 | -0.96 | 3.27 | 0.01 | 0 | 0.005 | PreCW-Top-GasDHW-GasDry | Appl-CW-Top-GasDHW-GasDry-Tier3AnyMFm2011CZ04DEER2017 | 0
42958.3843 | Appl-CW-Top-GasDHW-GasDry-Tier3 | MFm | 2011 | CZ05 | rDXGF | -1 | Household | 1 | 998.7 | 57.8 | 0 | 0 | 57.4 | 0 | 1.7 | 0 | -0.7 | -0.6 | -0.9 | 0.3 | 0 | 0 | 0 | 0 | 16.1 | 13.6 | -2.03 | 4.54 | 0.011 | 0 | 0.008 | 41 | 0 | 0 | 40.8 | 0 | 1.2 | 0 | -0.5 | -0.5 | -0.7 | 0.2 | 0 | 0 | 0 | 0 | 11.9 | 9.97 | -1.47 | 3.42 | 0.008 | 0 | 0.006 | PreCW-Top-GasDHW-GasDry | Appl-CW-Top-GasDHW-GasDry-Tier3AnyMFm2011CZ05DEER2017 | 0
42958.3843 | Appl-CW-Top-GasDHW-GasDry-Tier3 | MFm | 2011 | CZ06 | rDXGF | -1 | Household | 1 | 1206 | 63.6 | 0 | 0 | 57 | 0 | 6.8 | 0 | -0.4 | 0.4 | -0.8 | 1.2 | 0 | 0 | 0 | 0 | 16.2 | 13.6 | -1.64 | 4.22 | 0.014 | 0 | 0.008 | 44.9 | 0 | 0 | 40.5 | 0 | 4.6 | 0 | -0.3 | 0.2 | -0.6 | 0.8 | 0 | 0 | 0 | 0 | 12 | 9.97 | -1.19 | 3.18 | 0.009 | 0 | 0.006 | PreCW-Top-GasDHW-GasDry | Appl-CW-Top-GasDHW-GasDry-Tier3AnyMFm2011CZ06DEER2017 | 0
42958.3843 | Appl-CW-Top-GasDHW-GasDry-Tier3 | MFm | 2011 | CZ07 | rDXGF | -1 | Household | 1 | 1206 | 71.6 | 0 | 0 | 56.9 | 0 | 13.2 | 0 | -0.4 | 1.8 | -0.6 | 2.4 | 0 | 0 | 0 | 0 | 16.5 | 13.6 | -1.29 | 4.18 | 0.014 | 0 | 0.008 | 51.2 | 0 | 0 | 40.4 | 0 | 9.6 | 0 | -0.3 | 1.3 | -0.4 | 1.7 | 0 | 0 | 0 | 0 | 12.2 | 9.97 | -0.93 | 3.15 | 0.01 | 0 | 0.006 | PreCW-Top-GasDHW-GasDry | Appl-CW-Top-GasDHW-GasDry-Tier3AnyMFm2011CZ07DEER2017 | 0
42958.3843 | Appl-CW-Top-GasDHW-GasDry-Tier3 | MFm | 2011 | CZ08 | rDXGF | -1 | Household | 1 | 1206 | 69 | 0 | 0 | 56.8 | 0 | 11.3 | 0 | -0.3 | 1.3 | -0.5 | 1.9 | 0 | 0 | 0 | 0 | 16.5 | 13.6 | -1.22 | 4.11 | 0.011 | 0 | 0.007 | 53 | 0 | 0 | 40.3 | 0 | 11.2 | 0 | -0.2 | 1.6 | -0.3 | 2 | 0 | 0 | 0 | 0 | 12.3 | 9.97 | -0.78 | 3.1 | 0.014 | 0 | 0.005 | PreCW-Top-GasDHW-GasDry | Appl-CW-Top-GasDHW-GasDry-Tier3AnyMFm2011CZ08DEER2017 | 0
42958.3843 | Appl-CW-Top-GasDHW-GasDry-Tier3 | MFm | 2011 | CZ09 | rDXGF | -1 | Household | 1 | 1126.6 | 67.9 | 0 | 0 | 56.8 | 0 | 10.5 | 0 | -0.4 | 1.1 | -0.6 | 1.7 | 0 | 0 | 0 | 0 | 16.4 | 13.6 | -1.32 | 4.1 | 0.016 | 0 | 0.007 | 48.4 | 0 | 0 | 40.4 | 0 | 7.5 | 0 | -0.3 | 0.8 | -0.4 | 1.3 | 0 | 0 | 0 | 0 | 12.1 | 9.97 | -0.95 | 3.09 | 0.012 | 0 | 0.005 | PreCW-Top-GasDHW-GasDry | Appl-CW-Top-GasDHW-GasDry-Tier3AnyMFm2011CZ09DEER2017 | 0
42958.3843 | Appl-CW-Top-GasDHW-GasDry-Tier3 | MFm | 2011 | CZ10 | rDXGF | -1 | Household | 1 | 1073.2 | 69.6 | 0 | 0 | 57 | 0 | 11.7 | 0 | -0.4 | 1.3 | -0.5 | 1.9 | 0 | 0 | 0 | 0 | 16.6 | 13.6 | -1.1 | 4.08 | 0.018 | 0 | 0.008 | 48.8 | 0 | 0 | 40.5 | 0 | 7.8 | 0 | -0.3 | 0.8 | -0.4 | 1.2 | 0 | 0 | 0 | 0 | 12.2 | 9.97 | -0.81 | 3.08 | 0.012 | 0 | 0.006 | PreCW-Top-GasDHW-GasDry | Appl-CW-Top-GasDHW-GasDry-Tier3AnyMFm2011CZ10DEER2017 | 0
42958.3843 | Appl-CW-Top-GasDHW-GasDry-Tier3 | MFm | 2011 | CZ11 | rDXGF | -1 | Household | 1 | 1073.2 | 69 | 0 | 0 | 56.5 | 0 | 12 | 0 | -0.6 | 1.1 | -0.9 | 1.9 | 0 | 0 | 0 | 0 | 16 | 13.6 | -1.77 | 4.16 | 0.014 | 0 | 0.008 | 48.8 | 0 | 0 | 40.2 | 0 | 8.4 | 0 | -0.5 | 0.7 | -0.6 | 1.3 | 0 | 0 | 0 | 0 | 11.8 | 9.97 | -1.29 | 3.13 | 0.009 | 0 | 0.006 | PreCW-Top-GasDHW-GasDry | Appl-CW-Top-GasDHW-GasDry-Tier3AnyMFm2011CZ11DEER2017 | 0
42958.3843 | Appl-CW-Top-GasDHW-GasDry-Tier3 | MFm | 2011 | CZ12 | rDXGF | -1 | Household | 1 | 1073.2 | 67.8 | 0 | 0 | 56.7 | 0 | 10.6 | 0 | -0.6 | 1 | -0.8 | 1.7 | 0 | 0 | 0 | 0 | 16.4 | 13.6 | -1.56 | 4.28 | 0.014 | 0 | 0.008 | 47.6 | 0 | 0 | 40.3 | 0 | 7.1 | 0 | -0.5 | 0.5 | -0.6 | 1.1 | 0 | 0 | 0 | 0 | 12 | 9.97 | -1.18 | 3.23 | 0.01 | 0 | 0.005 | PreCW-Top-GasDHW-GasDry | Appl-CW-Top-GasDHW-GasDry-Tier3AnyMFm2011CZ12DEER2017 | 0
42958.3843 | Appl-CW-Top-GasDHW-GasDry-Tier3 | MFm | 2011 | CZ13 | rDXGF | -1 | Household | 1 | 1073.2 | 69.9 | 0 | 0 | 56.5 | 0 | 12.7 | 0 | -0.6 | 1.2 | -0.8 | 2.1 | 0 | 0 | 0 | 0 | 16.1 | 13.6 | -1.68 | 4.1 | 0.014 | 0 | 0.008 | 49.9 | 0 | 0 | 40.2 | 0 | 9.2 | 0 | -0.5 | 0.9 | -0.5 | 1.5 | 0 | 0 | 0 | 0 | 11.9 | 9.97 | -1.21 | 3.09 | 0.01 | 0 | 0.006 | PreCW-Top-GasDHW-GasDry | Appl-CW-Top-GasDHW-GasDry-Tier3AnyMFm2011CZ13DEER2017 | 0
42958.3843 | Appl-CW-Top-GasDHW-GasDry-Tier3 | MFm | 2011 | CZ14 | rDXGF | -1 | Household | 1 | 1094.6 | 68.2 | 0 | 0 | 56.4 | 0 | 11.5 | 0 | -0.7 | 1 | -0.8 | 1.9 | 0 | 0 | 0 | 0 | 16 | 13.6 | -1.83 | 4.2 | 0.012 | 0 | 0.008 | 50.6 | 0 | 0 | 40.1 | 0 | 9.9 | 0 | -0.5 | 1 | -0.5 | 1.7 | 0 | 0 | 0 | 0 | 11.9 | 9.97 | -1.25 | 3.16 | 0.01 | 0 | 0.006 | PreCW-Top-GasDHW-GasDry | Appl-CW-Top-GasDHW-GasDry-Tier3AnyMFm2011CZ14DEER2017 | 0
42958.3843 | Appl-CW-Top-GasDHW-GasDry-Tier3 | MFm | 2011 | CZ15 | rDXGF | -1 | Household | 1 | 1094.6 | 74.3 | 0 | 0 | 56.5 | 0 | 16.2 | 0 | -0.3 | 1.9 | -0.4 | 2.3 | 0 | 0 | 0 | 0 | 16.3 | 13.6 | -0.78 | 3.45 | 0.014 | 0 | 0.008 | 53.1 | 0 | 0 | 40.1 | 0 | 11.8 | 0 | -0.2 | 1.4 | -0.3 | 1.7 | 0 | 0 | 0 | 0 | 12 | 9.97 | -0.56 | 2.6 | 0.01 | 0 | 0.006 | PreCW-Top-GasDHW-GasDry | Appl-CW-Top-GasDHW-GasDry-Tier3AnyMFm2011CZ15DEER2017 | 0
42958.3843 | Appl-CW-Top-GasDHW-GasDry-Tier3 | MFm | 2011 | CZ16 | rDXGF | -1 | Household | 1 | 998.7 | 64.2 | 0 | 0 | 56.5 | 0 | 8.4 | 0 | -0.9 | 0.3 | -1.1 | 1.5 | 0 | 0 | 0 | 0 | 16.1 | 13.6 | -2.36 | 4.83 | 0.013 | 0 | 0.008 | 45.6 | 0 | 0 | 40.1 | 0 | 6 | 0 | -0.6 | 0.2 | -0.8 | 1.1 | 0 | 0 | 0 | 0 | 11.9 | 9.97 | -1.71 | 3.64 | 0.01 | 0 | 0.006 | PreCW-Top-GasDHW-GasDry | Appl-CW-Top-GasDHW-GasDry-Tier3AnyMFm2011CZ16DEER2017 | 0
42958.3843 | Appl-CW-Top-GasDHW-GasDry-Tier3 | MFm | 2015 | CZ01 | rDXGF | -1 | Household | 1 | 998.7 | 55 | 0 | 0 | 57.5 | 0 | 0.2 | 0 | -1.2 | -1.4 | -1.4 | 0.1 | 0 | 0 | 0 | 0 | 15.6 | 13.6 | -2.81 | 4.8 | 0.009 | 0 | 0.008 | 39 | 0 | 0 | 40.8 | 0 | 0.2 | 0 | -0.9 | -1 | -1 | 0.1 | 0 | 0 | 0 | 0 | 11.5 | 9.97 | -2.06 | 3.62 | 0.006 | 0 | 0.005 | PreCW-Top-GasDHW-GasDry | Appl-CW-Top-GasDHW-GasDry-Tier3AnyMFm2015CZ01DEER2017 | 0
42958.3843 | Appl-CW-Top-GasDHW-GasDry-Tier3 | MFm | 2015 | CZ02 | rDXGF | -1 | Household | 1 | 1073.2 | 61.6 | 0 | 0 | 57 | 0 | 5.5 | 0 | -0.8 | -0.1 | -0.9 | 0.9 | 0 | 0 | 0 | 0 | 16.2 | 13.6 | -1.91 | 4.47 | 0.013 | 0 | 0.008 | 43.5 | 0 | 0 | 40.5 | 0 | 3.7 | 0 | -0.6 | -0.2 | -0.7 | 0.6 | 0 | 0 | 0 | 0 | 11.9 | 9.97 | -1.44 | 3.37 | 0.009 | 0 | 0.006 | PreCW-Top-GasDHW-GasDry | Appl-CW-Top-GasDHW-GasDry-Tier3AnyMFm2015CZ02DEER2017 | 0
42958.3843 | Appl-CW-Top-GasDHW-GasDry-Tier3 | MFm | 2015 | CZ03 | rDXGF | -1 | Household | 1 | 998.7 | 57.1 | 0 | 0 | 57.2 | 0 | 1.1 | 0 | -0.6 | -0.5 | -0.7 | 0.2 | 0 | 0 | 0 | 0 | 16.3 | 13.6 | -1.86 | 4.48 | 0.011 | 0 | 0.008 | 40.6 | 0 | 0 | 40.6 | 0 | 0.7 | 0 | -0.4 | -0.4 | -0.5 | 0.2 | 0 | 0 | 0 | 0 | 12 | 9.97 | -1.33 | 3.38 | 0.007 | 0 | 0.005 | PreCW-Top-GasDHW-GasDry | Appl-CW-Top-GasDHW-GasDry-Tier3AnyMFm2015CZ03DEER2017 | 0
42958.3843 | Appl-CW-Top-GasDHW-GasDry-Tier3 | MFm | 2015 | CZ04 | rDXGF | -1 | Household | 1 | 998.7 | 66.5 | 0 | 0 | 57.2 | 0 | 8.9 | 0 | -0.5 | 0.9 | -0.5 | 1.4 | 0 | 0 | 0 | 0 | 16.7 | 13.6 | -1.3 | 4.33 | 0.016 | 0 | 0.008 | 47.5 | 0 | 0 | 40.7 | 0 | 6.5 | 0 | -0.4 | 0.7 | -0.4 | 1 | 0 | 0 | 0 | 0 | 12.3 | 9.97 | -0.94 | 3.27 | 0.012 | 0 | 0.005 | PreCW-Top-GasDHW-GasDry | Appl-CW-Top-GasDHW-GasDry-Tier3AnyMFm2015CZ04DEER2017 | 0
42958.3843 | Appl-CW-Top-GasDHW-GasDry-Tier3 | MFm | 2015 | CZ05 | rDXGF | -1 | Household | 1 | 998.7 | 59.8 | 0 | 0 | 57.8 | 0 | 2.5 | 0 | -0.5 | -0.1 | -0.5 | 0.5 | 0 | 0 | 0 | 0 | 16.7 | 13.6 | -1.42 | 4.52 | 0.011 | 0 | 0.008 | 42.5 | 0 | 0 | 41.1 | 0 | 1.8 | 0 | -0.4 | -0.1 | -0.4 | 0.4 | 0 | 0 | 0 | 0 | 12.4 | 9.97 | -1.02 | 3.41 | 0.008 | 0 | 0.005 | PreCW-Top-GasDHW-GasDry | Appl-CW-Top-GasDHW-GasDry-Tier3AnyMFm2015CZ05DEER2017 | 0
42958.3843 | Appl-CW-Top-GasDHW-GasDry-Tier3 | MFm | 2015 | CZ06 | rDXGF | -1 | Household | 1 | 1206 | 63.6 | 0 | 0 | 57 | 0 | 6.6 | 0 | -0.4 | 0.5 | -0.6 | 1.1 | 0 | 0 | 0 | 0 | 16.3 | 13.6 | -1.57 | 4.22 | 0.015 | 0 | 0.008 | 45.1 | 0 | 0 | 40.5 | 0 | 4.7 | 0 | -0.3 | 0.3 | -0.4 | 0.7 | 0 | 0 | 0 | 0 | 12 | 9.97 | -1.18 | 3.18 | 0.011 | 0 | 0.006 | PreCW-Top-GasDHW-GasDry | Appl-CW-Top-GasDHW-GasDry-Tier3AnyMFm2015CZ06DEER2017 | 0
42958.3843 | Appl-CW-Top-GasDHW-GasDry-Tier3 | MFm | 2015 | CZ07 | rDXGF | -1 | Household | 1 | 1206 | 69.1 | 0 | 0 | 56.9 | 0 | 11.1 | 0 | -0.4 | 1.4 | -0.5 | 1.9 | 0 | 0 | 0 | 0 | 16.5 | 13.6 | -1.35 | 4.18 | 0.014 | 0 | 0.008 | 48.8 | 0 | 0 | 40.4 | 0 | 7.7 | 0 | -0.2 | 0.9 | -0.4 | 1.4 | 0 | 0 | 0 | 0 | 12.1 | 9.97 | -0.99 | 3.15 | 0.01 | 0 | 0.006 | PreCW-Top-GasDHW-GasDry | Appl-CW-Top-GasDHW-GasDry-Tier3AnyMFm2015CZ07DEER2017 | 0
42958.3843 | Appl-CW-Top-GasDHW-GasDry-Tier3 | MFm | 2015 | CZ08 | rDXGF | -1 | Household | 1 | 1206 | 70.1 | 0 | 0 | 56.8 | 0 | 12.2 | 0 | -0.3 | 1.5 | -0.5 | 2 | 0 | 0 | 0 | 0 | 16.6 | 13.6 | -1.16 | 4.11 | 0.015 | 0 | 0.007 | 50.2 | 0 | 0 | 40.4 | 0 | 9 | 0 | -0.2 | 1.1 | -0.3 | 1.5 | 0 | 0 | 0 | 0 | 12.2 | 9.97 | -0.83 | 3.1 | 0.011 | 0 | 0.005 | PreCW-Top-GasDHW-GasDry | Appl-CW-Top-GasDHW-GasDry-Tier3AnyMFm2015CZ08DEER2017 | 0
42958.3843 | Appl-CW-Top-GasDHW-GasDry-Tier3 | MFm | 2015 | CZ09 | rDXGF | -1 | Household | 1 | 1126.6 | 68 | 0 | 0 | 56.9 | 0 | 10.5 | 0 | -0.5 | 1.1 | -0.6 | 1.7 | 0 | 0 | 0 | 0 | 16.4 | 13.6 | -1.32 | 4.1 | 0.016 | 0 | 0.008 | 48.3 | 0 | 0 | 40.4 | 0 | 7.4 | 0 | -0.3 | 0.8 | -0.4 | 1.2 | 0 | 0 | 0 | 0 | 12.1 | 9.97 | -0.94 | 3.09 | 0.011 | 0 | 0.005 | PreCW-Top-GasDHW-GasDry | Appl-CW-Top-GasDHW-GasDry-Tier3AnyMFm2015CZ09DEER2017 | 0
42958.3843 | Appl-CW-Top-GasDHW-GasDry-Tier3 | MFm | 2015 | CZ10 | rDXGF | -1 | Household | 1 | 1073.2 | 67.1 | 0 | 0 | 57 | 0 | 9.6 | 0 | -0.4 | 0.9 | -0.5 | 1.4 | 0 | 0 | 0 | 0 | 16.6 | 13.6 | -1.1 | 4.07 | 0.015 | 0 | 0.008 | 47.7 | 0 | 0 | 40.5 | 0 | 6.9 | 0 | -0.3 | 0.7 | -0.3 | 1 | 0 | 0 | 0 | 0 | 12.2 | 9.97 | -0.79 | 3.07 | 0.011 | 0 | 0.006 | PreCW-Top-GasDHW-GasDry | Appl-CW-Top-GasDHW-GasDry-Tier3AnyMFm2015CZ10DEER2017 | 0
42958.3843 | Appl-CW-Top-GasDHW-GasDry-Tier3 | MFm | 2015 | CZ11 | rDXGF | -1 | Household | 1 | 1073.2 | 68.2 | 0 | 0 | 56.5 | 0 | 11.3 | 0 | -0.7 | 1 | -0.7 | 1.7 | 0 | 0 | 0 | 0 | 16.1 | 13.6 | -1.74 | 4.16 | 0.014 | 0 | 0.008 | 48.7 | 0 | 0 | 40.2 | 0 | 8.2 | 0 | -0.5 | 0.7 | -0.5 | 1.2 | 0 | 0 | 0 | 0 | 11.9 | 9.97 | -1.26 | 3.14 | 0.01 | 0 | 0.006 | PreCW-Top-GasDHW-GasDry | Appl-CW-Top-GasDHW-GasDry-Tier3AnyMFm2015CZ11DEER2017 | 0
42958.3843 | Appl-CW-Top-GasDHW-GasDry-Tier3 | MFm | 2015 | CZ12 | rDXGF | -1 | Household | 1 | 1073.2 | 67 | 0 | 0 | 56.7 | 0 | 10 | 0 | -0.6 | 0.9 | -0.7 | 1.6 | 0 | 0 | 0 | 0 | 16.3 | 13.6 | -1.6 | 4.28 | 0.015 | 0 | 0.008 | 47.4 | 0 | 0 | 40.3 | 0 | 7 | 0 | -0.4 | 0.6 | -0.5 | 1.1 | 0 | 0 | 0 | 0 | 12 | 9.97 | -1.16 | 3.22 | 0.011 | 0 | 0.006 | PreCW-Top-GasDHW-GasDry | Appl-CW-Top-GasDHW-GasDry-Tier3AnyMFm2015CZ12DEER2017 | 0
42958.3843 | Appl-CW-Top-GasDHW-GasDry-Tier3 | MFm | 2015 | CZ13 | rDXGF | -1 | Household | 1 | 1073.2 | 68.5 | 0 | 0 | 56.5 | 0 | 11.5 | 0 | -0.6 | 1.1 | -0.7 | 1.7 | 0 | 0 | 0 | 0 | 16.1 | 13.6 | -1.65 | 4.1 | 0.014 | 0 | 0.007 | 48.8 | 0 | 0 | 40.2 | 0 | 8.2 | 0 | -0.4 | 0.8 | -0.5 | 1.2 | 0 | 0 | 0 | 0 | 11.9 | 9.97 | -1.19 | 3.09 | 0.01 | 0 | 0.005 | PreCW-Top-GasDHW-GasDry | Appl-CW-Top-GasDHW-GasDry-Tier3AnyMFm2015CZ13DEER2017 | 0
42958.3843 | Appl-CW-Top-GasDHW-GasDry-Tier3 | MFm | 2015 | CZ14 | rDXGF | -1 | Household | 1 | 1094.6 | 71 | 0 | 0 | 56.4 | 0 | 13.7 | 0 | -0.5 | 1.4 | -0.7 | 2.1 | 0 | 0 | 0 | 0 | 16.1 | 13.6 | -1.73 | 4.2 | 0.015 | 0 | 0.007 | 49.6 | 0 | 0 | 40.1 | 0 | 9.1 | 0 | -0.4 | 0.9 | -0.6 | 1.4 | 0 | 0 | 0 | 0 | 11.8 | 9.97 | -1.29 | 3.16 | 0.01 | 0 | 0.005 | PreCW-Top-GasDHW-GasDry | Appl-CW-Top-GasDHW-GasDry-Tier3AnyMFm2015CZ14DEER2017 | 0
42958.3843 | Appl-CW-Top-GasDHW-GasDry-Tier3 | MFm | 2015 | CZ15 | rDXGF | -1 | Household | 1 | 1094.6 | 72.8 | 0 | 0 | 56.5 | 0 | 15 | 0 | -0.3 | 1.7 | -0.3 | 2 | 0 | 0 | 0 | 0 | 16.3 | 13.6 | -0.78 | 3.44 | 0.014 | 0 | 0.008 | 51.9 | 0 | 0 | 40.2 | 0 | 10.8 | 0 | -0.2 | 1.2 | -0.2 | 1.4 | 0 | 0 | 0 | 0 | 12 | 9.97 | -0.56 | 2.6 | 0.01 | 0 | 0.006 | PreCW-Top-GasDHW-GasDry | Appl-CW-Top-GasDHW-GasDry-Tier3AnyMFm2015CZ15DEER2017 | 0
42958.3843 | Appl-CW-Top-GasDHW-GasDry-Tier3 | MFm | 2015 | CZ16 | rDXGF | -1 | Household | 1 | 998.7 | 63.2 | 0 | 0 | 56.4 | 0 | 7.5 | 0 | -1 | 0.2 | -1.1 | 1.3 | 0 | 0 | 0 | 0 | 15.9 | 13.6 | -2.54 | 4.83 | 0.013 | 0 | 0.008 | 45 | 0 | 0 | 40 | 0 | 5.4 | 0 | -0.7 | 0.1 | -0.8 | 0.9 | 0 | 0 | 0 | 0 | 11.8 | 9.97 | -1.83 | 3.64 | 0.009 | 0 | 0.006 | PreCW-Top-GasDHW-GasDry | Appl-CW-Top-GasDHW-GasDry-Tier3AnyMFm2015CZ16DEER2017 | 0
42958.3843 | Appl-CW-Top-GasDHW-GasDry-Tier3 | MFm | 2017 | CZ01 | rDXGF | -1 | Household | 1 | 998.7 | 55.3 | 0 | 0 | 57.5 | 0 | 0.2 | 0 | -1.2 | -1.3 | -1.3 | 0 | 0 | 0 | 0 | 0 | 15.8 | 13.6 | -2.63 | 4.79 | 0.008 | 0 | 0.008 | 39.1 | 0 | 0 | 40.9 | 0 | 0.2 | 0 | -0.9 | -1 | -1 | 0 | 0 | 0 | 0 | 0 | 11.6 | 9.97 | -2 | 3.62 | 0.005 | 0 | 0.006 | PreCW-Top-GasDHW-GasDry | Appl-CW-Top-GasDHW-GasDry-Tier3AnyMFm2017CZ01DEER2017 | 0
42958.3843 | Appl-CW-Top-GasDHW-GasDry-Tier3 | MFm | 2017 | CZ02 | rDXGF | -1 | Household | 1 | 1073.2 | 62.1 | 0 | 0 | 57.2 | 0 | 5.6 | 0 | -0.8 | 0.1 | -0.9 | 0.9 | 0 | 0 | 0 | 0 | 16.3 | 13.6 | -1.77 | 4.47 | 0.015 | 0 | 0.008 | 44 | 0 | 0 | 40.6 | 0 | 3.9 | 0 | -0.6 | 0 | -0.7 | 0.6 | 0 | 0 | 0 | 0 | 12 | 9.97 | -1.32 | 3.37 | 0.01 | 0 | 0.006 | PreCW-Top-GasDHW-GasDry | Appl-CW-Top-GasDHW-GasDry-Tier3AnyMFm2017CZ02DEER2017 | 0
42958.3843 | Appl-CW-Top-GasDHW-GasDry-Tier3 | MFm | 2017 | CZ03 | rDXGF | -1 | Household | 1 | 998.7 | 56.8 | 0 | 0 | 57.1 | 0 | 1 | 0 | -0.8 | -0.7 | -0.8 | 0.2 | 0 | 0 | 0 | 0 | 16 | 13.6 | -2.1 | 4.48 | 0.011 | 0 | 0.008 | 40.6 | 0 | 0 | 40.6 | 0 | 0.8 | 0 | -0.5 | -0.4 | -0.5 | 0.1 | 0 | 0 | 0 | 0 | 12 | 9.97 | -1.39 | 3.37 | 0.008 | 0 | 0.005 | PreCW-Top-GasDHW-GasDry | Appl-CW-Top-GasDHW-GasDry-Tier3AnyMFm2017CZ03DEER2017 | 0
42958.3843 | Appl-CW-Top-GasDHW-GasDry-Tier3 | MFm | 2017 | CZ04 | rDXGF | -1 | Household | 1 | 998.7 | 65.3 | 0 | 0 | 57.3 | 0 | 7.6 | 0 | -0.4 | 0.8 | -0.5 | 1.2 | 0 | 0 | 0 | 0 | 16.8 | 13.6 | -1.17 | 4.33 | 0.014 | 0 | 0.007 | 46.6 | 0 | 0 | 40.8 | 0 | 5.6 | 0 | -0.3 | 0.6 | -0.4 | 0.9 | 0 | 0 | 0 | 0 | 12.4 | 9.97 | -0.85 | 3.26 | 0.01 | 0 | 0.005 | PreCW-Top-GasDHW-GasDry | Appl-CW-Top-GasDHW-GasDry-Tier3AnyMFm2017CZ04DEER2017 | 0
42958.3843 | Appl-CW-Top-GasDHW-GasDry-Tier3 | MFm | 2017 | CZ05 | rDXGF | -1 | Household | 1 | 998.7 | 60 | 0 | 0 | 57.9 | 0 | 2.6 | 0 | -0.5 | 0 | -0.6 | 0.4 | 0 | 0 | 0 | 0 | 16.8 | 13.6 | -1.37 | 4.51 | 0.011 | 0 | 0.008 | 43 | 0 | 0 | 41.2 | 0 | 2.1 | 0 | -0.3 | 0 | -0.4 | 0.3 | 0 | 0 | 0 | 0 | 12.4 | 9.97 | -0.96 | 3.4 | 0.009 | 0 | 0.005 | PreCW-Top-GasDHW-GasDry | Appl-CW-Top-GasDHW-GasDry-Tier3AnyMFm2017CZ05DEER2017 | 0
42958.3843 | Appl-CW-Top-GasDHW-GasDry-Tier3 | MFm | 2017 | CZ06 | rDXGF | -1 | Household | 1 | 1206 | 63.3 | 0 | 0 | 56.9 | 0 | 6.3 | 0 | -0.4 | 0.5 | -0.6 | 1 | 0 | 0 | 0 | 0 | 16.3 | 13.6 | -1.57 | 4.21 | 0.016 | 0 | 0.008 | 45.1 | 0 | 0 | 40.4 | 0 | 4.6 | 0 | -0.3 | 0.4 | -0.5 | 0.7 | 0 | 0 | 0 | 0 | 12 | 9.97 | -1.15 | 3.17 | 0.011 | 0 | 0.006 | PreCW-Top-GasDHW-GasDry | Appl-CW-Top-GasDHW-GasDry-Tier3AnyMFm2017CZ06DEER2017 | 0
42958.3843 | Appl-CW-Top-GasDHW-GasDry-Tier3 | MFm | 2017 | CZ07 | rDXGF | -1 | Household | 1 | 1206 | 69 | 0 | 0 | 56.9 | 0 | 11.2 | 0 | -0.4 | 1.4 | -0.5 | 1.9 | 0 | 0 | 0 | 0 | 16.5 | 13.6 | -1.35 | 4.18 | 0.013 | 0 | 0.008 | 49.2 | 0 | 0 | 40.4 | 0 | 8.1 | 0 | -0.3 | 1 | -0.4 | 1.3 | 0 | 0 | 0 | 0 | 12.1 | 9.97 | -0.98 | 3.15 | 0.01 | 0 | 0.006 | PreCW-Top-GasDHW-GasDry | Appl-CW-Top-GasDHW-GasDry-Tier3AnyMFm2017CZ07DEER2017 | 0
42958.3843 | Appl-CW-Top-GasDHW-GasDry-Tier3 | MFm | 2017 | CZ08 | rDXGF | -1 | Household | 1 | 1206 | 68.5 | 0 | 0 | 56.9 | 0 | 10.6 | 0 | -0.3 | 1.3 | -0.4 | 1.7 | 0 | 0 | 0 | 0 | 16.6 | 13.6 | -1.1 | 4.1 | 0.013 | 0 | 0.007 | 48.8 | 0 | 0 | 40.4 | 0 | 7.7 | 0 | -0.2 | 0.9 | -0.3 | 1.2 | 0 | 0 | 0 | 0 | 12.3 | 9.97 | -0.8 | 3.09 | 0.009 | 0 | 0.005 | PreCW-Top-GasDHW-GasDry | Appl-CW-Top-GasDHW-GasDry-Tier3AnyMFm2017CZ08DEER2017 | 0
42958.3843 | Appl-CW-Top-GasDHW-GasDry-Tier3 | MFm | 2017 | CZ09 | rDXGF | -1 | Household | 1 | 1126.6 | 66.4 | 0 | 0 | 56.9 | 0 | 8.9 | 0 | -0.4 | 1 | -0.5 | 1.5 | 0 | 0 | 0 | 0 | 16.5 | 13.6 | -1.28 | 4.1 | 0.014 | 0 | 0.007 | 47.2 | 0 | 0 | 40.5 | 0 | 6.3 | 0 | -0.3 | 0.7 | -0.4 | 1.1 | 0 | 0 | 0 | 0 | 12.1 | 9.97 | -0.93 | 3.09 | 0.01 | 0 | 0.005 | PreCW-Top-GasDHW-GasDry | Appl-CW-Top-GasDHW-GasDry-Tier3AnyMFm2017CZ09DEER2017 | 0
42958.3843 | Appl-CW-Top-GasDHW-GasDry-Tier3 | MFm | 2017 | CZ10 | rDXGF | -1 | Household | 1 | 1073.2 | 67.5 | 0 | 0 | 57.1 | 0 | 9.8 | 0 | -0.4 | 1 | -0.4 | 1.4 | 0 | 0 | 0 | 0 | 16.7 | 13.6 | -1.01 | 4.07 | 0.014 | 0 | 0.008 | 48.1 | 0 | 0 | 40.6 | 0 | 7.1 | 0 | -0.3 | 0.7 | -0.3 | 1 | 0 | 0 | 0 | 0 | 12.3 | 9.97 | -0.74 | 3.07 | 0.01 | 0 | 0.006 | PreCW-Top-GasDHW-GasDry | Appl-CW-Top-GasDHW-GasDry-Tier3AnyMFm2017CZ10DEER2017 | 0
42958.3843 | Appl-CW-Top-GasDHW-GasDry-Tier3 | MFm | 2017 | CZ11 | rDXGF | -1 | Household | 1 | 1073.2 | 66.4 | 0 | 0 | 56.6 | 0 | 9.7 | 0 | -0.6 | 0.7 | -0.7 | 1.4 | 0 | 0 | 0 | 0 | 16.1 | 13.6 | -1.73 | 4.15 | 0.012 | 0 | 0.008 | 46.4 | 0 | 0 | 40.3 | 0 | 6.3 | 0 | -0.4 | 0.4 | -0.5 | 0.9 | 0 | 0 | 0 | 0 | 11.8 | 9.97 | -1.28 | 3.13 | 0.008 | 0 | 0.006 | PreCW-Top-GasDHW-GasDry | Appl-CW-Top-GasDHW-GasDry-Tier3AnyMFm2017CZ11DEER2017 | 0
42958.3843 | Appl-CW-Top-GasDHW-GasDry-Tier3 | MFm | 2017 | CZ12 | rDXGF | -1 | Household | 1 | 1073.2 | 66.3 | 0 | 0 | 56.8 | 0 | 9.3 | 0 | -0.6 | 0.8 | -0.7 | 1.5 | 0 | 0 | 0 | 0 | 16.3 | 13.6 | -1.57 | 4.27 | 0.014 | 0 | 0.008 | 47.1 | 0 | 0 | 40.4 | 0 | 6.6 | 0 | -0.4 | 0.5 | -0.5 | 1.1 | 0 | 0 | 0 | 0 | 12.1 | 9.97 | -1.14 | 3.22 | 0.01 | 0 | 0.005 | PreCW-Top-GasDHW-GasDry | Appl-CW-Top-GasDHW-GasDry-Tier3AnyMFm2017CZ12DEER2017 | 0
42958.3843 | Appl-CW-Top-GasDHW-GasDry-Tier3 | MFm | 2017 | CZ13 | rDXGF | -1 | Household | 1 | 1073.2 | 69.6 | 0 | 0 | 56.6 | 0 | 12.4 | 0 | -0.6 | 1.3 | -0.7 | 1.9 | 0 | 0 | 0 | 0 | 16.2 | 13.6 | -1.57 | 4.1 | 0.015 | 0 | 0.008 | 49.9 | 0 | 0 | 40.2 | 0 | 9.2 | 0 | -0.4 | 1 | -0.5 | 1.4 | 0 | 0 | 0 | 0 | 11.9 | 9.97 | -1.13 | 3.09 | 0.011 | 0 | 0.006 | PreCW-Top-GasDHW-GasDry | Appl-CW-Top-GasDHW-GasDry-Tier3AnyMFm2017CZ13DEER2017 | 0
42958.3843 | Appl-CW-Top-GasDHW-GasDry-Tier3 | MFm | 2017 | CZ14 | rDXGF | -1 | Household | 1 | 1094.6 | 70.7 | 0 | 0 | 56.4 | 0 | 13.5 | 0 | -0.5 | 1.3 | -0.7 | 2 | 0 | 0 | 0 | 0 | 16.1 | 13.6 | -1.7 | 4.19 | 0.014 | 0 | 0.008 | 49.8 | 0 | 0 | 40.1 | 0 | 9.3 | 0 | -0.4 | 0.9 | -0.5 | 1.4 | 0 | 0 | 0 | 0 | 11.9 | 9.97 | -1.26 | 3.16 | 0.01 | 0 | 0.006 | PreCW-Top-GasDHW-GasDry | Appl-CW-Top-GasDHW-GasDry-Tier3AnyMFm2017CZ14DEER2017 | 0
42958.3843 | Appl-CW-Top-GasDHW-GasDry-Tier3 | MFm | 2017 | CZ15 | rDXGF | -1 | Household | 1 | 1094.6 | 71.9 | 0 | 0 | 56.5 | 0 | 14.1 | 0 | -0.2 | 1.6 | -0.3 | 1.9 | 0 | 0 | 0 | 0 | 16.3 | 13.6 | -0.79 | 3.45 | 0.013 | 0 | 0.008 | 51.3 | 0 | 0 | 40.1 | 0 | 10.2 | 0 | -0.1 | 1.2 | -0.2 | 1.4 | 0 | 0 | 0 | 0 | 12 | 9.97 | -0.57 | 2.6 | 0.01 | 0 | 0.006 | PreCW-Top-GasDHW-GasDry | Appl-CW-Top-GasDHW-GasDry-Tier3AnyMFm2017CZ15DEER2017 | 0
42958.3843 | Appl-CW-Top-GasDHW-GasDry-Tier3 | MFm | 2017 | CZ16 | rDXGF | -1 | Household | 1 | 998.7 | 63.1 | 0 | 0 | 56.4 | 0 | 7.4 | 0 | -0.9 | 0.2 | -1.1 | 1.3 | 0 | 0 | 0 | 0 | 16 | 13.6 | -2.47 | 4.83 | 0.013 | 0 | 0.008 | 44.9 | 0 | 0 | 40.1 | 0 | 5.3 | 0 | -0.6 | 0.1 | -0.8 | 0.9 | 0 | 0 | 0 | 0 | 11.8 | 9.97 | -1.78 | 3.64 | 0.009 | 0 | 0.006 | PreCW-Top-GasDHW-GasDry | Appl-CW-Top-GasDHW-GasDry-Tier3AnyMFm2017CZ16DEER2017 | 0
42958.3843 | Appl-CW-Top-GasDHW-GasDry-Tier3 | SFm | 1975 | CZ01 | rDXGF | -1 | Household | 1 | 1591 | 66.7 | 0 | 0 | 70 | 0 | 0 | 0 | -0.9 | -2.4 | -2.4 | 0 | 0 | 0 | 0 | 0 | 18.3 | 16.9 | -4.58 | 5.99 | 0.01 | 0 | 0.01 | 47.4 | 0 | 0 | 49.7 | 0 | 0 | 0 | -0.6 | -1.7 | -1.7 | 0 | 0 | 0 | 0 | 0 | 13.6 | 12.4 | -3.3 | 4.52 | 0.007 | 0 | 0.007 | PreCW-Top-GasDHW-GasDry | Appl-CW-Top-GasDHW-GasDry-Tier3AnySFm1975CZ01DEER2017 | 0
42958.3843 | Appl-CW-Top-GasDHW-GasDry-Tier3 | SFm | 1975 | CZ02 | rDXGF | -1 | Household | 1 | 1591 | 77 | 0 | 0 | 69.8 | 0 | 8.9 | 0 | -0.5 | -1.1 | -2.2 | 1.1 | 0 | 0 | 0 | 0 | 18.2 | 16.9 | -4.3 | 5.57 | 0.036 | 0 | 0.009 | 54.2 | 0 | 0 | 49.6 | 0 | 5.8 | 0 | -0.4 | -0.9 | -1.6 | 0.7 | 0 | 0 | 0 | 0 | 13.5 | 12.4 | -3.1 | 4.2 | 0.025 | 0 | 0.006 | PreCW-Top-GasDHW-GasDry | Appl-CW-Top-GasDHW-GasDry-Tier3AnySFm1975CZ02DEER2017 | 0
42958.3843 | Appl-CW-Top-GasDHW-GasDry-Tier3 | SFm | 1975 | CZ03 | rDXGF | -1 | Household | 1 | 1591 | 71.3 | 0 | 0 | 69.6 | 0 | 3.9 | 0 | -0.6 | -1.6 | -2.1 | 0.5 | 0 | 0 | 0 | 0 | 18.4 | 16.9 | -4.14 | 5.6 | 0.032 | 0 | 0.01 | 50.5 | 0 | 0 | 49.5 | 0 | 2.7 | 0 | -0.4 | -1.2 | -1.5 | 0.4 | 0 | 0 | 0 | 0 | 13.6 | 12.4 | -2.99 | 4.22 | 0.023 | 0 | 0.007 | PreCW-Top-GasDHW-GasDry | Appl-CW-Top-GasDHW-GasDry-Tier3AnySFm1975CZ03DEER2017 | 0
42958.3843 | Appl-CW-Top-GasDHW-GasDry-Tier3 | SFm | 1975 | CZ04 | rDXGF | -1 | Household | 1 | 1591 | 80.8 | 0 | 0 | 69.7 | 0 | 11.8 | 0 | -0.5 | -0.2 | -1.7 | 1.5 | 0 | 0 | 0 | 0 | 19 | 16.9 | -3.31 | 5.41 | 0.033 | 0 | 0.009 | 57.6 | 0 | 0 | 49.5 | 0 | 8.5 | 0 | -0.4 | -0.1 | -1.2 | 1.1 | 0 | 0 | 0 | 0 | 14 | 12.4 | -2.41 | 4.08 | 0.025 | 0 | 0.007 | PreCW-Top-GasDHW-GasDry | Appl-CW-Top-GasDHW-GasDry-Tier3AnySFm1975CZ04DEER2017 | 0
42958.3843 | Appl-CW-Top-GasDHW-GasDry-Tier3 | SFm | 1975 | CZ05 | rDXGF | -1 | Household | 1 | 1591 | 69.1 | 0 | 0 | 69.7 | 0 | 2.2 | 0 | -0.6 | -2.3 | -2.5 | 0.3 | 0 | 0 | 0 | 0 | 17.7 | 16.9 | -4.93 | 5.68 | 0.028 | 0 | 0.01 | 49.1 | 0 | 0 | 49.5 | 0 | 1.6 | 0 | -0.4 | -1.6 | -1.8 | 0.3 | 0 | 0 | 0 | 0 | 13.1 | 12.4 | -3.55 | 4.28 | 0.02 | 0 | 0.007 | PreCW-Top-GasDHW-GasDry | Appl-CW-Top-GasDHW-GasDry-Tier3AnySFm1975CZ05DEER2017 | 0
42958.3843 | Appl-CW-Top-GasDHW-GasDry-Tier3 | SFm | 1975 | CZ06 | rDXGF | -1 | Household | 1 | 1528 | 82.9 | 0 | 0 | 69.8 | 0 | 13 | 0 | -0.3 | 0.5 | -1.3 | 1.7 | 0 | 0 | 0 | 0 | 19.5 | 16.9 | -2.6 | 5.25 | 0.028 | 0 | 0.009 | 59.6 | 0 | 0 | 49.6 | 0 | 9.9 | 0 | -0.3 | 0.4 | -1 | 1.3 | 0 | 0 | 0 | 0 | 14.4 | 12.4 | -1.88 | 3.96 | 0.02 | 0 | 0.007 | PreCW-Top-GasDHW-GasDry | Appl-CW-Top-GasDHW-GasDry-Tier3AnySFm1975CZ06DEER2017 | 0
42958.3843 | Appl-CW-Top-GasDHW-GasDry-Tier3 | SFm | 1975 | CZ07 | rDXGF | -1 | Household | 1 | 1528 | 81.3 | 0 | 0 | 69.6 | 0 | 11.9 | 0 | -0.5 | 0.2 | -1.4 | 1.7 | 0 | 0 | 0 | 0 | 19.2 | 16.9 | -2.86 | 5.2 | 0.025 | 0 | 0.009 | 57.4 | 0 | 0 | 49.5 | 0 | 8.2 | 0 | -0.3 | 0.1 | -1 | 1.1 | 0 | 0 | 0 | 0 | 14.2 | 12.4 | -2.05 | 3.92 | 0.017 | 0 | 0.006 | PreCW-Top-GasDHW-GasDry | Appl-CW-Top-GasDHW-GasDry-Tier3AnySFm1975CZ07DEER2017 | 0
42958.3843 | Appl-CW-Top-GasDHW-GasDry-Tier3 | SFm | 1975 | CZ08 | rDXGF | -1 | Household | 1 | 1528 | 87.3 | 0 | 0 | 69.7 | 0 | 17 | 0 | -0.4 | 0.9 | -1.4 | 2.3 | 0 | 0 | 0 | 0 | 19.4 | 16.9 | -2.62 | 5.11 | 0.028 | 0 | 0.009 | 61.8 | 0 | 0 | 49.6 | 0 | 11.9 | 0 | -0.3 | 0.6 | -1 | 1.6 | 0 | 0 | 0 | 0 | 14.3 | 12.4 | -1.93 | 3.85 | 0.02 | 0 | 0.007 | PreCW-Top-GasDHW-GasDry | Appl-CW-Top-GasDHW-GasDry-Tier3AnySFm1975CZ08DEER2017 | 0
42958.3843 | Appl-CW-Top-GasDHW-GasDry-Tier3 | SFm | 1975 | CZ09 | rDXGF | -1 | Household | 1 | 1636 | 90.8 | 0 | 0 | 69.6 | 0 | 20.5 | 0 | -0.3 | 1 | -1.5 | 2.6 | 0 | 0 | 0 | 0 | 19.1 | 16.9 | -2.95 | 5.12 | 0.022 | 0 | 0.01 | 65.3 | 0 | 0 | 49.5 | 0 | 15.3 | 0 | -0.2 | 0.8 | -1.1 | 1.9 | 0 | 0 | 0 | 0 | 14.1 | 12.4 | -2.13 | 3.86 | 0.015 | 0 | 0.007 | PreCW-Top-GasDHW-GasDry | Appl-CW-Top-GasDHW-GasDry-Tier3AnySFm1975CZ09DEER2017 | 0
42958.3843 | Appl-CW-Top-GasDHW-GasDry-Tier3 | SFm | 1975 | CZ10 | rDXGF | -1 | Household | 1 | 1636 | 86.1 | 0 | 0 | 69.7 | 0 | 16.6 | 0 | -0.4 | 0.2 | -1.8 | 2 | 0 | 0 | 0 | 0 | 18.6 | 16.9 | -3.43 | 5.08 | 0.033 | 0 | 0.01 | 61.3 | 0 | 0 | 49.5 | 0 | 11.9 | 0 | -0.3 | 0.2 | -1.3 | 1.4 | 0 | 0 | 0 | 0 | 13.7 | 12.4 | -2.49 | 3.83 | 0.024 | 0 | 0.007 | PreCW-Top-GasDHW-GasDry | Appl-CW-Top-GasDHW-GasDry-Tier3AnySFm1975CZ10DEER2017 | 0
42958.3843 | Appl-CW-Top-GasDHW-GasDry-Tier3 | SFm | 1975 | CZ11 | rDXGF | -1 | Household | 1 | 1528 | 90.2 | 0 | 0 | 69.7 | 0 | 20.4 | 0 | -0.4 | 0.4 | -1.7 | 2.2 | 0 | 0 | 0 | 0 | 18.6 | 16.9 | -3.49 | 5.16 | 0.031 | 0 | 0.01 | 64.3 | 0 | 0 | 49.6 | 0 | 14.7 | 0 | -0.3 | 0.3 | -1.2 | 1.6 | 0 | 0 | 0 | 0 | 13.7 | 12.4 | -2.51 | 3.89 | 0.022 | 0 | 0.007 | PreCW-Top-GasDHW-GasDry | Appl-CW-Top-GasDHW-GasDry-Tier3AnySFm1975CZ11DEER2017 | 0
42958.3843 | Appl-CW-Top-GasDHW-GasDry-Tier3 | SFm | 1975 | CZ12 | rDXGF | -1 | Household | 1 | 1528 | 84.6 | 0 | 0 | 69.7 | 0 | 15.5 | 0 | -0.4 | -0.1 | -1.8 | 1.8 | 0 | 0 | 0 | 0 | 18.6 | 16.9 | -3.65 | 5.32 | 0.031 | 0 | 0.01 | 60.4 | 0 | 0 | 49.5 | 0 | 11.3 | 0 | -0.3 | -0.1 | -1.3 | 1.3 | 0 | 0 | 0 | 0 | 13.7 | 12.4 | -2.65 | 4.01 | 0.022 | 0 | 0.007 | PreCW-Top-GasDHW-GasDry | Appl-CW-Top-GasDHW-GasDry-Tier3AnySFm1975CZ12DEER2017 | 0
42958.3843 | Appl-CW-Top-GasDHW-GasDry-Tier3 | SFm | 1975 | CZ13 | rDXGF | -1 | Household | 1 | 1528 | 91.1 | 0 | 0 | 69.6 | 0 | 21.5 | 0 | -0.4 | 0.4 | -2 | 2.4 | 0 | 0 | 0 | 0 | 18.2 | 16.9 | -3.86 | 5.1 | 0.029 | 0 | 0.009 | 64.8 | 0 | 0 | 49.5 | 0 | 15.4 | 0 | -0.3 | 0.3 | -1.4 | 1.7 | 0 | 0 | 0 | 0 | 13.4 | 12.4 | -2.78 | 3.85 | 0.021 | 0 | 0.007 | PreCW-Top-GasDHW-GasDry | Appl-CW-Top-GasDHW-GasDry-Tier3AnySFm1975CZ13DEER2017 | 0
42958.3843 | Appl-CW-Top-GasDHW-GasDry-Tier3 | SFm | 1975 | CZ14 | rDXGF | -1 | Household | 1 | 1555 | 95.7 | 0 | 0 | 69.6 | 0 | 25.5 | 0 | -0.3 | 0.8 | -2 | 2.8 | 0 | 0 | 0 | 0 | 18.7 | 16.9 | -3.38 | 5.2 | 0.024 | 0 | 0.009 | 67.7 | 0 | 0 | 49.4 | 0 | 17.9 | 0 | -0.2 | 0.5 | -1.4 | 2 | 0 | 0 | 0 | 0 | 13.8 | 12.4 | -2.46 | 3.92 | 0.017 | 0 | 0.007 | PreCW-Top-GasDHW-GasDry | Appl-CW-Top-GasDHW-GasDry-Tier3AnySFm1975CZ14DEER2017 | 0
42958.3843 | Appl-CW-Top-GasDHW-GasDry-Tier3 | SFm | 1975 | CZ15 | rDXGF | -1 | Household | 1 | 1555 | 102 | 0 | 0 | 69.5 | 0 | 30.8 | 0 | -0.1 | 1.9 | -1.1 | 3 | 0 | 0 | 0 | 0 | 19.5 | 16.9 | -1.64 | 4.27 | 0.022 | 0 | 0.01 | 73.1 | 0 | 0 | 49.4 | 0 | 22.3 | 0 | -0.1 | 1.4 | -0.8 | 2.1 | 0 | 0 | 0 | 0 | 14.4 | 12.4 | -1.19 | 3.22 | 0.016 | 0 | 0.007 | PreCW-Top-GasDHW-GasDry | Appl-CW-Top-GasDHW-GasDry-Tier3AnySFm1975CZ15DEER2017 | 0
42958.3843 | Appl-CW-Top-GasDHW-GasDry-Tier3 | SFm | 1975 | CZ16 | rDXGF | -1 | Household | 1 | 1591 | 83.9 | 0 | 0 | 69.7 | 0 | 14.8 | 0 | -0.5 | -0.1 | -2.1 | 2 | 0 | 0 | 0 | 0 | 18.9 | 16.9 | -4 | 5.99 | 0.024 | 0 | 0.01 | 59.6 | 0 | 0 | 49.5 | 0 | 10.5 | 0 | -0.3 | -0.1 | -1.5 | 1.4 | 0 | 0 | 0 | 0 | 14 | 12.4 | -2.9 | 4.51 | 0.017 | 0 | 0.007 | PreCW-Top-GasDHW-GasDry | Appl-CW-Top-GasDHW-GasDry-Tier3AnySFm1975CZ16DEER2017 | 0
42958.3843 | Appl-CW-Top-GasDHW-GasDry-Tier3 | SFm | 1985 | CZ01 | rDXGF | -1 | Household | 1 | 1904 | 65.2 | 0 | 0 | 70.1 | 0 | 0 | 0 | -1.5 | -3.2 | -3.2 | 0 | 0 | 0 | 0 | 0 | 16.9 | 16.9 | -5.99 | 5.99 | 0.009 | 0 | 0.01 | 46.3 | 0 | 0 | 49.8 | 0 | 0 | 0 | -1.1 | -2.3 | -2.3 | 0 | 0 | 0 | 0 | 0 | 12.6 | 12.4 | -4.33 | 4.51 | 0.007 | 0 | 0.007 | PreCW-Top-GasDHW-GasDry | Appl-CW-Top-GasDHW-GasDry-Tier3AnySFm1985CZ01DEER2017 | 0
42958.3843 | Appl-CW-Top-GasDHW-GasDry-Tier3 | SFm | 1985 | CZ02 | rDXGF | -1 | Household | 1 | 1904 | 75 | 0 | 0 | 69.6 | 0 | 7.9 | 0 | -0.8 | -1.7 | -2.7 | 1 | 0 | 0 | 0 | 0 | 17.3 | 16.9 | -5.15 | 5.59 | 0.027 | 0 | 0.01 | 53.2 | 0 | 0 | 49.5 | 0 | 5.6 | 0 | -0.6 | -1.2 | -1.9 | 0.7 | 0 | 0 | 0 | 0 | 12.8 | 12.4 | -3.74 | 4.21 | 0.019 | 0 | 0.007 | PreCW-Top-GasDHW-GasDry | Appl-CW-Top-GasDHW-GasDry-Tier3AnySFm1985CZ02DEER2017 | 0
42958.3843 | Appl-CW-Top-GasDHW-GasDry-Tier3 | SFm | 1985 | CZ03 | rDXGF | -1 | Household | 1 | 1904 | 70.8 | 0 | 0 | 69.5 | 0 | 4.7 | 0 | -1.1 | -2.3 | -3 | 0.6 | 0 | 0 | 0 | 0 | 17 | 16.9 | -5.53 | 5.6 | 0.028 | 0 | 0.009 | 50.5 | 0 | 0 | 49.4 | 0 | 3.5 | 0 | -0.8 | -1.7 | -2.2 | 0.5 | 0 | 0 | 0 | 0 | 12.6 | 12.4 | -4 | 4.22 | 0.02 | 0 | 0.007 | PreCW-Top-GasDHW-GasDry | Appl-CW-Top-GasDHW-GasDry-Tier3AnySFm1985CZ03DEER2017 | 0
42958.3843 | Appl-CW-Top-GasDHW-GasDry-Tier3 | SFm | 1985 | CZ04 | rDXGF | -1 | Household | 1 | 1904 | 83.3 | 0 | 0 | 69.7 | 0 | 14.8 | 0 | -0.8 | -0.4 | -2.2 | 1.9 | 0 | 0 | 0 | 0 | 18.1 | 16.9 | -4.21 | 5.42 | 0.032 | 0 | 0.01 | 58.8 | 0 | 0 | 49.5 | 0 | 10.3 | 0 | -0.6 | -0.4 | -1.6 | 1.4 | 0 | 0 | 0 | 0 | 13.4 | 12.4 | -3.05 | 4.09 | 0.023 | 0 | 0.007 | PreCW-Top-GasDHW-GasDry | Appl-CW-Top-GasDHW-GasDry-Tier3AnySFm1985CZ04DEER2017 | 0
42958.3843 | Appl-CW-Top-GasDHW-GasDry-Tier3 | SFm | 1985 | CZ05 | rDXGF | -1 | Household | 1 | 1904 | 69.5 | 0 | 0 | 69.6 | 0 | 3.5 | 0 | -1 | -2.6 | -3.1 | 0.5 | 0 | 0 | 0 | 0 | 16.6 | 16.9 | -6.01 | 5.69 | 0.031 | 0 | 0.01 | 49.4 | 0 | 0 | 49.4 | 0 | 2.5 | 0 | -0.7 | -1.9 | -2.2 | 0.3 | 0 | 0 | 0 | 0 | 12.3 | 12.4 | -4.32 | 4.29 | 0.022 | 0 | 0.007 | PreCW-Top-GasDHW-GasDry | Appl-CW-Top-GasDHW-GasDry-Tier3AnySFm1985CZ05DEER2017 | 0
42958.3843 | Appl-CW-Top-GasDHW-GasDry-Tier3 | SFm | 1985 | CZ06 | rDXGF | -1 | Household | 1 | 2064 | 83.2 | 0 | 0 | 69.6 | 0 | 13.7 | 0 | -0.4 | 0.2 | -1.6 | 1.9 | 0 | 0 | 0 | 0 | 19 | 16.9 | -3.19 | 5.27 | 0.03 | 0 | 0.01 | 58.3 | 0 | 0 | 49.4 | 0 | 9.1 | 0 | -0.3 | 0.1 | -1.2 | 1.2 | 0 | 0 | 0 | 0 | 14 | 12.4 | -2.3 | 3.97 | 0.025 | 0 | 0.007 | PreCW-Top-GasDHW-GasDry | Appl-CW-Top-GasDHW-GasDry-Tier3AnySFm1985CZ06DEER2017 | 0
42958.3843 | Appl-CW-Top-GasDHW-GasDry-Tier3 | SFm | 1985 | CZ07 | rDXGF | -1 | Household | 1 | 2064 | 84.3 | 0 | 0 | 69.6 | 0 | 14.6 | 0 | -0.5 | 0.5 | -1.5 | 2.1 | 0 | 0 | 0 | 0 | 19.1 | 16.9 | -3 | 5.21 | 0.027 | 0 | 0.009 | 59.7 | 0 | 0 | 49.5 | 0 | 10.2 | 0 | -0.4 | 0.3 | -1.1 | 1.5 | 0 | 0 | 0 | 0 | 14.1 | 12.4 | -2.16 | 3.93 | 0.019 | 0 | 0.007 | PreCW-Top-GasDHW-GasDry | Appl-CW-Top-GasDHW-GasDry-Tier3AnySFm1985CZ07DEER2017 | 0
42958.3843 | Appl-CW-Top-GasDHW-GasDry-Tier3 | SFm | 1985 | CZ08 | rDXGF | -1 | Household | 1 | 2064 | 91.3 | 0 | 0 | 69.6 | 0 | 20.9 | 0 | -0.4 | 1.1 | -1.6 | 2.7 | 0 | 0 | 0 | 0 | 19 | 16.9 | -3.05 | 5.12 | 0.02 | 0 | 0.009 | 63.8 | 0 | 0 | 49.5 | 0 | 13.9 | 0 | -0.3 | 0.7 | -1.2 | 1.8 | 0 | 0 | 0 | 0 | 14 | 12.4 | -2.21 | 3.86 | 0.014 | 0 | 0.007 | PreCW-Top-GasDHW-GasDry | Appl-CW-Top-GasDHW-GasDry-Tier3AnySFm1985CZ08DEER2017 | 0
42958.3843 | Appl-CW-Top-GasDHW-GasDry-Tier3 | SFm | 1985 | CZ09 | rDXGF | -1 | Household | 1 | 1811 | 90.6 | 0 | 0 | 69.7 | 0 | 20.5 | 0 | -0.4 | 0.9 | -1.7 | 2.5 | 0 | 0 | 0 | 0 | 18.9 | 16.9 | -3.11 | 5.11 | 0.024 | 0 | 0.01 | 65.1 | 0 | 0 | 49.5 | 0 | 15.2 | 0 | -0.3 | 0.7 | -1.2 | 1.8 | 0 | 0 | 0 | 0 | 14 | 12.4 | -2.22 | 3.85 | 0.018 | 0 | 0.007 | PreCW-Top-GasDHW-GasDry | Appl-CW-Top-GasDHW-GasDry-Tier3AnySFm1985CZ09DEER2017 | 0
42958.3843 | Appl-CW-Top-GasDHW-GasDry-Tier3 | SFm | 1985 | CZ10 | rDXGF | -1 | Household | 1 | 1811 | 89 | 0 | 0 | 69.7 | 0 | 19.3 | 0 | -0.4 | 0.5 | -1.8 | 2.3 | 0 | 0 | 0 | 0 | 18.5 | 16.9 | -3.53 | 5.09 | 0.029 | 0 | 0.01 | 63.6 | 0 | 0 | 49.5 | 0 | 14 | 0 | -0.3 | 0.3 | -1.3 | 1.6 | 0 | 0 | 0 | 0 | 13.7 | 12.4 | -2.55 | 3.83 | 0.02 | 0 | 0.007 | PreCW-Top-GasDHW-GasDry | Appl-CW-Top-GasDHW-GasDry-Tier3AnySFm1985CZ10DEER2017 | 0
42958.3843 | Appl-CW-Top-GasDHW-GasDry-Tier3 | SFm | 1985 | CZ11 | rDXGF | -1 | Household | 1 | 1704 | 90.9 | 0 | 0 | 69.5 | 0 | 21.7 | 0 | -0.4 | 0.1 | -2.3 | 2.3 | 0 | 0 | 0 | 0 | 17.6 | 16.9 | -4.43 | 5.17 | 0.027 | 0 | 0.01 | 64 | 0 | 0 | 49.4 | 0 | 15 | 0 | -0.3 | 0 | -1.6 | 1.6 | 0 | 0 | 0 | 0 | 13 | 12.4 | -3.22 | 3.9 | 0.019 | 0 | 0.007 | PreCW-Top-GasDHW-GasDry | Appl-CW-Top-GasDHW-GasDry-Tier3AnySFm1985CZ11DEER2017 | 0
42958.3843 | Appl-CW-Top-GasDHW-GasDry-Tier3 | SFm | 1985 | CZ12 | rDXGF | -1 | Household | 1 | 1704 | 84 | 0 | 0 | 69.6 | 0 | 15.3 | 0 | -0.5 | -0.5 | -2.3 | 1.8 | 0 | 0 | 0 | 0 | 17.8 | 16.9 | -4.43 | 5.33 | 0.033 | 0 | 0.01 | 59.9 | 0 | 0 | 49.5 | 0 | 11.2 | 0 | -0.3 | -0.3 | -1.7 | 1.4 | 0 | 0 | 0 | 0 | 13.2 | 12.4 | -3.2 | 4.02 | 0.022 | 0 | 0.007 | PreCW-Top-GasDHW-GasDry | Appl-CW-Top-GasDHW-GasDry-Tier3AnySFm1985CZ12DEER2017 | 0
42958.3843 | Appl-CW-Top-GasDHW-GasDry-Tier3 | SFm | 1985 | CZ13 | rDXGF | -1 | Household | 1 | 1704 | 91.8 | 0 | 0 | 69.5 | 0 | 22.6 | 0 | -0.5 | 0.3 | -2.2 | 2.5 | 0 | 0 | 0 | 0 | 17.7 | 16.9 | -4.36 | 5.11 | 0.027 | 0 | 0.009 | 66.2 | 0 | 0 | 49.4 | 0 | 16.9 | 0 | -0.4 | 0.3 | -1.6 | 1.9 | 0 | 0 | 0 | 0 | 13 | 12.4 | -3.17 | 3.85 | 0.019 | 0 | 0.006 | PreCW-Top-GasDHW-GasDry | Appl-CW-Top-GasDHW-GasDry-Tier3AnySFm1985CZ13DEER2017 | 0
42958.3843 | Appl-CW-Top-GasDHW-GasDry-Tier3 | SFm | 1985 | CZ14 | rDXGF | -1 | Household | 1 | 1741 | 95.5 | 0 | 0 | 69.5 | 0 | 25.6 | 0 | -0.4 | 0.7 | -2.2 | 2.9 | 0 | 0 | 0 | 0 | 17.8 | 16.9 | -4.32 | 5.21 | 0.022 | 0 | 0.009 | 68 | 0 | 0 | 49.4 | 0 | 18.4 | 0 | -0.3 | 0.5 | -1.6 | 2.1 | 0 | 0 | 0 | 0 | 13.2 | 12.4 | -3.11 | 3.93 | 0.016 | 0 | 0.006 | PreCW-Top-GasDHW-GasDry | Appl-CW-Top-GasDHW-GasDry-Tier3AnySFm1985CZ14DEER2017 | 0
42958.3843 | Appl-CW-Top-GasDHW-GasDry-Tier3 | SFm | 1985 | CZ15 | rDXGF | -1 | Household | 1 | 1741 | 104 | 0 | 0 | 69.5 | 0 | 31.9 | 0 | -0.2 | 2.2 | -1 | 3.1 | 0 | 0 | 0 | 0 | 19.3 | 16.9 | -1.89 | 4.28 | 0.023 | 0 | 0.009 | 74 | 0 | 0 | 49.4 | 0 | 23.1 | 0 | -0.2 | 1.6 | -0.7 | 2.2 | 0 | 0 | 0 | 0 | 14.2 | 12.4 | -1.36 | 3.23 | 0.017 | 0 | 0.006 | PreCW-Top-GasDHW-GasDry | Appl-CW-Top-GasDHW-GasDry-Tier3AnySFm1985CZ15DEER2017 | 0
42958.3843 | Appl-CW-Top-GasDHW-GasDry-Tier3 | SFm | 1985 | CZ16 | rDXGF | -1 | Household | 1 | 1904 | 82.8 | 0 | 0 | 69.6 | 0 | 14.6 | 0 | -0.8 | -0.6 | -2.7 | 2 | 0 | 0 | 0 | 0 | 18.1 | 16.9 | -4.83 | 5.99 | 0.027 | 0 | 0.009 | 58.9 | 0 | 0 | 49.5 | 0 | 10.4 | 0 | -0.6 | -0.5 | -1.9 | 1.4 | 0 | 0 | 0 | 0 | 13.4 | 12.4 | -3.48 | 4.51 | 0.019 | 0 | 0.007 | PreCW-Top-GasDHW-GasDry | Appl-CW-Top-GasDHW-GasDry-Tier3AnySFm1985CZ16DEER2017 | 0
42958.3843 | Appl-CW-Top-GasDHW-GasDry-Tier3 | SFm | 1996 | CZ01 | rDXGF | -1 | Household | 1 | 2193 | 67.3 | 0 | 0 | 70.1 | 0 | 0 | 0 | -0.8 | -2.1 | -2.1 | 0 | 0 | 0 | 0 | 0 | 19 | 16.9 | -3.88 | 5.99 | 0.01 | 0 | 0.01 | 47.8 | 0 | 0 | 49.8 | 0 | 0 | 0 | -0.6 | -1.5 | -1.5 | 0 | 0 | 0 | 0 | 0 | 14.1 | 12.4 | -2.8 | 4.51 | 0.007 | 0 | 0.007 | PreCW-Top-GasDHW-GasDry | Appl-CW-Top-GasDHW-GasDry-Tier3AnySFm1996CZ01DEER2017 | 0
42958.3843 | Appl-CW-Top-GasDHW-GasDry-Tier3 | SFm | 1996 | CZ02 | rDXGF | -1 | Household | 1 | 2193 | 79 | 0 | 0 | 69.7 | 0 | 10.4 | 0 | -0.4 | -0.6 | -2 | 1.3 | 0 | 0 | 0 | 0 | 18.7 | 16.9 | -3.79 | 5.59 | 0.033 | 0 | 0.009 | 55.2 | 0 | 0 | 49.5 | 0 | 6.5 | 0 | -0.3 | -0.6 | -1.4 | 0.8 | 0 | 0 | 0 | 0 | 13.9 | 12.4 | -2.73 | 4.21 | 0.021 | 0 | 0.007 | PreCW-Top-GasDHW-GasDry | Appl-CW-Top-GasDHW-GasDry-Tier3AnySFm1996CZ02DEER2017 | 0
42958.3843 | Appl-CW-Top-GasDHW-GasDry-Tier3 | SFm | 1996 | CZ03 | rDXGF | -1 | Household | 1 | 2193 | 71.1 | 0 | 0 | 69.5 | 0 | 3.8 | 0 | -0.6 | -1.7 | -2.1 | 0.5 | 0 | 0 | 0 | 0 | 18.5 | 16.9 | -4.07 | 5.61 | 0.019 | 0 | 0.009 | 50.7 | 0 | 0 | 49.4 | 0 | 2.9 | 0 | -0.4 | -1.2 | -1.5 | 0.4 | 0 | 0 | 0 | 0 | 13.7 | 12.4 | -2.94 | 4.23 | 0.012 | 0 | 0.007 | PreCW-Top-GasDHW-GasDry | Appl-CW-Top-GasDHW-GasDry-Tier3AnySFm1996CZ03DEER2017 | 0
42958.3843 | Appl-CW-Top-GasDHW-GasDry-Tier3 | SFm | 1996 | CZ04 | rDXGF | -1 | Household | 1 | 2193 | 81.3 | 0 | 0 | 69.6 | 0 | 12.5 | 0 | -0.5 | -0.3 | -1.8 | 1.5 | 0 | 0 | 0 | 0 | 18.8 | 16.9 | -3.5 | 5.43 | 0.03 | 0 | 0.01 | 58.3 | 0 | 0 | 49.5 | 0 | 9.3 | 0 | -0.4 | -0.2 | -1.3 | 1.1 | 0 | 0 | 0 | 0 | 13.9 | 12.4 | -2.52 | 4.1 | 0.022 | 0 | 0.007 | PreCW-Top-GasDHW-GasDry | Appl-CW-Top-GasDHW-GasDry-Tier3AnySFm1996CZ04DEER2017 | 0
42958.3843 | Appl-CW-Top-GasDHW-GasDry-Tier3 | SFm | 1996 | CZ05 | rDXGF | -1 | Household | 1 | 2193 | 68.9 | 0 | 0 | 69.5 | 0 | 2.6 | 0 | -0.7 | -2.5 | -2.9 | 0.3 | 0 | 0 | 0 | 0 | 16.8 | 16.9 | -5.8 | 5.7 | 0.025 | 0 | 0.01 | 48.8 | 0 | 0 | 49.4 | 0 | 1.8 | 0 | -0.5 | -1.8 | -2.1 | 0.2 | 0 | 0 | 0 | 0 | 12.5 | 12.4 | -4.15 | 4.29 | 0.018 | 0 | 0.007 | PreCW-Top-GasDHW-GasDry | Appl-CW-Top-GasDHW-GasDry-Tier3AnySFm1996CZ05DEER2017 | 0
42958.3843 | Appl-CW-Top-GasDHW-GasDry-Tier3 | SFm | 1996 | CZ06 | rDXGF | -1 | Household | 1 | 2297 | 80.8 | 0 | 0 | 69.6 | 0 | 11.4 | 0 | -0.3 | 0.1 | -1.4 | 1.5 | 0 | 0 | 0 | 0 | 19.4 | 16.9 | -2.81 | 5.27 | 0.03 | 0 | 0.01 | 58.3 | 0 | 0 | 49.5 | 0 | 8.8 | 0 | -0.2 | 0.1 | -1 | 1.2 | 0 | 0 | 0 | 0 | 14.3 | 12.4 | -2.02 | 3.97 | 0.02 | 0 | 0.007 | PreCW-Top-GasDHW-GasDry | Appl-CW-Top-GasDHW-GasDry-Tier3AnySFm1996CZ06DEER2017 | 0
42958.3843 | Appl-CW-Top-GasDHW-GasDry-Tier3 | SFm | 1996 | CZ07 | rDXGF | -1 | Household | 1 | 2297 | 92 | 0 | 0 | 69.7 | 0 | 19.2 | 0 | 0.3 | 2.9 | 0.2 | 2.7 | 0 | 0 | 0 | 0 | 22.1 | 16.9 | -0.05 | 5.21 | 0.061 | 0 | 0.009 | 64.2 | 0 | 0 | 49.5 | 0 | 13.3 | 0 | 0 | 1.5 | -0.4 | 1.9 | 0 | 0 | 0 | 0 | 15.3 | 12.4 | -0.95 | 3.93 | 0.041 | 0 | 0.007 | PreCW-Top-GasDHW-GasDry | Appl-CW-Top-GasDHW-GasDry-Tier3AnySFm1996CZ07DEER2017 | 0
42958.3843 | Appl-CW-Top-GasDHW-GasDry-Tier3 | SFm | 1996 | CZ08 | rDXGF | -1 | Household | 1 | 2297 | 88.9 | 0 | 0 | 69.6 | 0 | 18.4 | 0 | -0.3 | 1.2 | -1.2 | 2.4 | 0 | 0 | 0 | 0 | 19.6 | 16.9 | -2.41 | 5.13 | 0.019 | 0 | 0.01 | 63.7 | 0 | 0 | 49.4 | 0 | 13.6 | 0 | -0.2 | 0.9 | -0.9 | 1.7 | 0 | 0 | 0 | 0 | 14.5 | 12.4 | -1.75 | 3.86 | 0.012 | 0 | 0.007 | PreCW-Top-GasDHW-GasDry | Appl-CW-Top-GasDHW-GasDry-Tier3AnySFm1996CZ08DEER2017 | 0
42958.3843 | Appl-CW-Top-GasDHW-GasDry-Tier3 | SFm | 1996 | CZ09 | rDXGF | -1 | Household | 1 | 2186 | 91.3 | 0 | 0 | 69.6 | 0 | 20.7 | 0 | -0.3 | 1.3 | -1.4 | 2.6 | 0 | 0 | 0 | 0 | 19.4 | 16.9 | -2.63 | 5.12 | 0.02 | 0 | 0.01 | 66 | 0 | 0 | 49.4 | 0 | 15.7 | 0 | -0.2 | 1 | -1 | 2 | 0 | 0 | 0 | 0 | 14.3 | 12.4 | -1.9 | 3.86 | 0.014 | 0 | 0.007 | PreCW-Top-GasDHW-GasDry | Appl-CW-Top-GasDHW-GasDry-Tier3AnySFm1996CZ09DEER2017 | 0
42958.3843 | Appl-CW-Top-GasDHW-GasDry-Tier3 | SFm | 1996 | CZ10 | rDXGF | -1 | Household | 1 | 2186 | 92.3 | 0 | 0 | 69.5 | 0 | 22.1 | 0 | -0.3 | 1 | -1.6 | 2.6 | 0 | 0 | 0 | 0 | 18.8 | 16.9 | -3.24 | 5.1 | 0.023 | 0 | 0.01 | 66 | 0 | 0 | 49.4 | 0 | 16.1 | 0 | -0.2 | 0.8 | -1.1 | 1.9 | 0 | 0 | 0 | 0 | 13.9 | 12.4 | -2.32 | 3.84 | 0.017 | 0 | 0.007 | PreCW-Top-GasDHW-GasDry | Appl-CW-Top-GasDHW-GasDry-Tier3AnySFm1996CZ10DEER2017 | 0
42958.3843 | Appl-CW-Top-GasDHW-GasDry-Tier3 | SFm | 1996 | CZ11 | rDXGF | -1 | Household | 1 | 2032 | 90.3 | 0 | 0 | 69.6 | 0 | 20.9 | 0 | -0.5 | 0.4 | -1.9 | 2.4 | 0 | 0 | 0 | 0 | 18.3 | 16.9 | -3.75 | 5.17 | 0.027 | 0 | 0.01 | 64.5 | 0 | 0 | 49.4 | 0 | 15.2 | 0 | -0.4 | 0.3 | -1.4 | 1.7 | 0 | 0 | 0 | 0 | 13.6 | 12.4 | -2.71 | 3.89 | 0.019 | 0 | 0.007 | PreCW-Top-GasDHW-GasDry | Appl-CW-Top-GasDHW-GasDry-Tier3AnySFm1996CZ11DEER2017 | 0
42958.3843 | Appl-CW-Top-GasDHW-GasDry-Tier3 | SFm | 1996 | CZ12 | rDXGF | -1 | Household | 1 | 2032 | 86.7 | 0 | 0 | 69.6 | 0 | 17.4 | 0 | -0.5 | 0.2 | -1.9 | 2.1 | 0 | 0 | 0 | 0 | 18.6 | 16.9 | -3.62 | 5.33 | 0.036 | 0 | 0.009 | 61.6 | 0 | 0 | 49.5 | 0 | 12.4 | 0 | -0.3 | 0.1 | -1.3 | 1.5 | 0 | 0 | 0 | 0 | 13.8 | 12.4 | -2.62 | 4.01 | 0.021 | 0 | 0.007 | PreCW-Top-GasDHW-GasDry | Appl-CW-Top-GasDHW-GasDry-Tier3AnySFm1996CZ12DEER2017 | 0
42958.3843 | Appl-CW-Top-GasDHW-GasDry-Tier3 | SFm | 1996 | CZ13 | rDXGF | -1 | Household | 1 | 2032 | 91.8 | 0 | 0 | 69.4 | 0 | 22.5 | 0 | -0.6 | 0.5 | -2.1 | 2.6 | 0 | 0 | 0 | 0 | 18.1 | 16.9 | -3.93 | 5.12 | 0.027 | 0 | 0.009 | 65.5 | 0 | 0 | 49.3 | 0 | 16.2 | 0 | -0.4 | 0.3 | -1.5 | 1.9 | 0 | 0 | 0 | 0 | 13.4 | 12.4 | -2.85 | 3.86 | 0.019 | 0 | 0.007 | PreCW-Top-GasDHW-GasDry | Appl-CW-Top-GasDHW-GasDry-Tier3AnySFm1996CZ13DEER2017 | 0
42958.3843 | Appl-CW-Top-GasDHW-GasDry-Tier3 | SFm | 1996 | CZ14 | rDXGF | -1 | Household | 1 | 1758 | 93.8 | 0 | 0 | 69.5 | 0 | 24.1 | 0 | -0.6 | 0.8 | -2 | 2.9 | 0 | 0 | 0 | 0 | 18.3 | 16.9 | -3.86 | 5.2 | 0.021 | 0 | 0.01 | 67.2 | 0 | 0 | 49.4 | 0 | 17.6 | 0 | -0.5 | 0.6 | -1.4 | 2.1 | 0 | 0 | 0 | 0 | 13.5 | 12.4 | -2.77 | 3.92 | 0.014 | 0 | 0.007 | PreCW-Top-GasDHW-GasDry | Appl-CW-Top-GasDHW-GasDry-Tier3AnySFm1996CZ14DEER2017 | 0
42958.3843 | Appl-CW-Top-GasDHW-GasDry-Tier3 | SFm | 1996 | CZ15 | rDXGF | -1 | Household | 1 | 1758 | 105 | 0 | 0 | 69.6 | 0 | 33.1 | 0 | -0.2 | 2.6 | -1 | 3.5 | 0 | 0 | 0 | 0 | 19.4 | 16.9 | -1.8 | 4.28 | 0.022 | 0 | 0.01 | 75.2 | 0 | 0 | 49.5 | 0 | 24 | 0 | -0.2 | 1.9 | -0.7 | 2.5 | 0 | 0 | 0 | 0 | 14.3 | 12.4 | -1.31 | 3.22 | 0.016 | 0 | 0.007 | PreCW-Top-GasDHW-GasDry | Appl-CW-Top-GasDHW-GasDry-Tier3AnySFm1996CZ15DEER2017 | 0
42958.3843 | Appl-CW-Top-GasDHW-GasDry-Tier3 | SFm | 1996 | CZ16 | rDXGF | -1 | Household | 1 | 2193 | 84.3 | 0 | 0 | 69.7 | 0 | 14.6 | 0 | -0.3 | 0.3 | -1.6 | 2 | 0 | 0 | 0 | 0 | 19.8 | 16.9 | -3.13 | 5.98 | 0.025 | 0 | 0.009 | 60.3 | 0 | 0 | 49.6 | 0 | 10.7 | 0 | -0.2 | 0.3 | -1.1 | 1.5 | 0 | 0 | 0 | 0 | 14.6 | 12.4 | -2.25 | 4.51 | 0.017 | 0 | 0.006 | PreCW-Top-GasDHW-GasDry | Appl-CW-Top-GasDHW-GasDry-Tier3AnySFm1996CZ16DEER2017 | 0
42958.3843 | Appl-CW-Top-GasDHW-GasDry-Tier3 | SFm | 2003 | CZ01 | rDXGF | -1 | Household | 1 | 2295.6 | 67 | 0 | 0 | 70 | 0 | 0 | 0 | -0.8 | -2.2 | -2.2 | 0 | 0 | 0 | 0 | 0 | 18.7 | 16.9 | -4.22 | 6 | 0.01 | 0 | 0.009 | 47.6 | 0 | 0 | 49.8 | 0 | 0 | 0 | -0.6 | -1.6 | -1.6 | 0 | 0 | 0 | 0 | 0 | 13.8 | 12.4 | -3.05 | 4.52 | 0.007 | 0 | 0.007 | PreCW-Top-GasDHW-GasDry | Appl-CW-Top-GasDHW-GasDry-Tier3AnySFm2003CZ01DEER2017 | 0
42958.3843 | Appl-CW-Top-GasDHW-GasDry-Tier3 | SFm | 2003 | CZ02 | rDXGF | -1 | Household | 1 | 1948.8 | 80 | 0 | 0 | 69.7 | 0 | 11.7 | 0 | -0.8 | -0.6 | -2.1 | 1.5 | 0 | 0 | 0 | 0 | 18.7 | 16.9 | -3.78 | 5.58 | 0.03 | 0 | 0.01 | 56.8 | 0 | 0 | 49.5 | 0 | 8.3 | 0 | -0.5 | -0.5 | -1.5 | 1 | 0 | 0 | 0 | 0 | 13.8 | 12.4 | -2.73 | 4.21 | 0.021 | 0 | 0.007 | PreCW-Top-GasDHW-GasDry | Appl-CW-Top-GasDHW-GasDry-Tier3AnySFm2003CZ02DEER2017 | 0
42958.3843 | Appl-CW-Top-GasDHW-GasDry-Tier3 | SFm | 2003 | CZ03 | rDXGF | -1 | Household | 1 | 2295.6 | 70.3 | 0 | 0 | 69.5 | 0 | 3.1 | 0 | -0.5 | -1.7 | -2.2 | 0.4 | 0 | 0 | 0 | 0 | 18.4 | 16.9 | -4.1 | 5.62 | 0.025 | 0 | 0.009 | 49.7 | 0 | 0 | 49.4 | 0 | 2 | 0 | -0.4 | -1.2 | -1.6 | 0.2 | 0 | 0 | 0 | 0 | 13.6 | 12.4 | -2.97 | 4.23 | 0.018 | 0 | 0.007 | PreCW-Top-GasDHW-GasDry | Appl-CW-Top-GasDHW-GasDry-Tier3AnySFm2003CZ03DEER2017 | 0
42958.3843 | Appl-CW-Top-GasDHW-GasDry-Tier3 | SFm | 2003 | CZ04 | rDXGF | -1 | Household | 1 | 2295.6 | 85 | 0 | 0 | 69.5 | 0 | 15.6 | 0 | -0.4 | 0.3 | -1.8 | 2 | 0 | 0 | 0 | 0 | 19.1 | 16.9 | -3.27 | 5.43 | 0.03 | 0 | 0.009 | 59.9 | 0 | 0 | 49.4 | 0 | 10.6 | 0 | -0.3 | 0.1 | -1.3 | 1.4 | 0 | 0 | 0 | 0 | 14.1 | 12.4 | -2.37 | 4.09 | 0.02 | 0 | 0.006 | PreCW-Top-GasDHW-GasDry | Appl-CW-Top-GasDHW-GasDry-Tier3AnySFm2003CZ04DEER2017 | 0
42958.3843 | Appl-CW-Top-GasDHW-GasDry-Tier3 | SFm | 2003 | CZ05 | rDXGF | -1 | Household | 1 | 2295.6 | 69.8 | 0 | 0 | 69.6 | 0 | 3 | 0 | -0.6 | -2.1 | -2.6 | 0.4 | 0 | 0 | 0 | 0 | 17.5 | 16.9 | -5.13 | 5.7 | 0.026 | 0 | 0.01 | 49.3 | 0 | 0 | 49.4 | 0 | 1.9 | 0 | -0.5 | -1.6 | -1.9 | 0.3 | 0 | 0 | 0 | 0 | 12.9 | 12.4 | -3.72 | 4.3 | 0.018 | 0 | 0.007 | PreCW-Top-GasDHW-GasDry | Appl-CW-Top-GasDHW-GasDry-Tier3AnySFm2003CZ05DEER2017 | 0
42958.3843 | Appl-CW-Top-GasDHW-GasDry-Tier3 | SFm | 2003 | CZ06 | rDXGF | -1 | Household | 1 | 2392.9 | 88.1 | 0 | 0 | 69.6 | 0 | 17.6 | 0 | -0.3 | 1.1 | -1.2 | 2.4 | 0 | 0 | 0 | 0 | 19.8 | 16.9 | -2.42 | 5.28 | 0.025 | 0 | 0.01 | 55 | 0 | 0 | 49.4 | 0 | 5.9 | 0 | -0.2 | -0.1 | -0.9 | 0.8 | 0 | 0 | 0 | 0 | 14.6 | 12.4 | -1.75 | 3.98 | 0.025 | 0 | 0.007 | PreCW-Top-GasDHW-GasDry | Appl-CW-Top-GasDHW-GasDry-Tier3AnySFm2003CZ06DEER2017 | 0
42958.3843 | Appl-CW-Top-GasDHW-GasDry-Tier3 | SFm | 2003 | CZ07 | rDXGF | -1 | Household | 1 | 2392.9 | 91.7 | 0 | 0 | 69.4 | 0 | 21.2 | 0 | -0.4 | 1.5 | -1.4 | 3 | 0 | 0 | 0 | 0 | 19.2 | 16.9 | -2.89 | 5.22 | 0.02 | 0 | 0.01 | 64.9 | 0 | 0 | 49.3 | 0 | 14.9 | 0 | -0.3 | 1 | -1 | 2.1 | 0 | 0 | 0 | 0 | 14.2 | 12.4 | -2.07 | 3.94 | 0.012 | 0 | 0.007 | PreCW-Top-GasDHW-GasDry | Appl-CW-Top-GasDHW-GasDry-Tier3AnySFm2003CZ07DEER2017 | 0
42958.3843 | Appl-CW-Top-GasDHW-GasDry-Tier3 | SFm | 2003 | CZ08 | rDXGF | -1 | Household | 1 | 2392.9 | 97.2 | 0 | 0 | 69.5 | 0 | 25.7 | 0 | -0.3 | 2.2 | -1.2 | 3.5 | 0 | 0 | 0 | 0 | 19.7 | 16.9 | -2.34 | 5.13 | 0.019 | 0 | 0.009 | 70.3 | 0 | 0 | 49.4 | 0 | 19.4 | 0 | -0.2 | 1.7 | -0.9 | 2.6 | 0 | 0 | 0 | 0 | 14.5 | 12.4 | -1.69 | 3.87 | 0.013 | 0 | 0.006 | PreCW-Top-GasDHW-GasDry | Appl-CW-Top-GasDHW-GasDry-Tier3AnySFm2003CZ08DEER2017 | 0
42958.3843 | Appl-CW-Top-GasDHW-GasDry-Tier3 | SFm | 2003 | CZ09 | rDXGF | -1 | Household | 1 | 2422.9 | 86.6 | 0 | 0 | 69.4 | 0 | 16.8 | 0 | -0.3 | 0.6 | -1.4 | 2.2 | 0 | 0 | 0 | 0 | 19.2 | 16.9 | -2.8 | 5.13 | 0.016 | 0 | 0.01 | 62.3 | 0 | 0 | 49.3 | 0 | 12.7 | 0 | -0.2 | 0.5 | -1 | 1.6 | 0 | 0 | 0 | 0 | 14.2 | 12.4 | -2.02 | 3.86 | 0.014 | 0 | 0.007 | PreCW-Top-GasDHW-GasDry | Appl-CW-Top-GasDHW-GasDry-Tier3AnySFm2003CZ09DEER2017 | 0
42958.3843 | Appl-CW-Top-GasDHW-GasDry-Tier3 | SFm | 2003 | CZ10 | rDXGF | -1 | Household | 1 | 1948.8 | 92.6 | 0 | 0 | 69.5 | 0 | 22.5 | 0 | -0.5 | 1 | -1.7 | 2.8 | 0 | 0 | 0 | 0 | 18.8 | 16.9 | -3.24 | 5.1 | 0.018 | 0 | 0.009 | 65.7 | 0 | 0 | 49.4 | 0 | 16 | 0 | -0.3 | 0.7 | -1.2 | 2 | 0 | 0 | 0 | 0 | 13.9 | 12.4 | -2.33 | 3.84 | 0.013 | 0 | 0.007 | PreCW-Top-GasDHW-GasDry | Appl-CW-Top-GasDHW-GasDry-Tier3AnySFm2003CZ10DEER2017 | 0
42958.3843 | Appl-CW-Top-GasDHW-GasDry-Tier3 | SFm | 2003 | CZ11 | rDXGF | -1 | Household | 1 | 1948.8 | 90 | 0 | 0 | 69.6 | 0 | 20.4 | 0 | -0.5 | 0.5 | -1.8 | 2.3 | 0 | 0 | 0 | 0 | 18.5 | 16.9 | -3.53 | 5.17 | 0.025 | 0 | 0.01 | 64 | 0 | 0 | 49.4 | 0 | 14.5 | 0 | -0.4 | 0.4 | -1.3 | 1.7 | 0 | 0 | 0 | 0 | 13.7 | 12.4 | -2.55 | 3.9 | 0.018 | 0 | 0.007 | PreCW-Top-GasDHW-GasDry | Appl-CW-Top-GasDHW-GasDry-Tier3AnySFm2003CZ11DEER2017 | 0
42958.3843 | Appl-CW-Top-GasDHW-GasDry-Tier3 | SFm | 2003 | CZ12 | rDXGF | -1 | Household | 1 | 1948.8 | 84.2 | 0 | 0 | 69.6 | 0 | 15.2 | 0 | -0.6 | 0 | -1.8 | 1.8 | 0 | 0 | 0 | 0 | 18.7 | 16.9 | -3.54 | 5.33 | 0.028 | 0 | 0.009 | 60.4 | 0 | 0 | 49.5 | 0 | 11.3 | 0 | -0.4 | 0 | -1.3 | 1.3 | 0 | 0 | 0 | 0 | 13.8 | 12.4 | -2.55 | 4.02 | 0.02 | 0 | 0.006 | PreCW-Top-GasDHW-GasDry | Appl-CW-Top-GasDHW-GasDry-Tier3AnySFm2003CZ12DEER2017 | 0
42958.3843 | Appl-CW-Top-GasDHW-GasDry-Tier3 | SFm | 2003 | CZ13 | rDXGF | -1 | Household | 1 | 1948.8 | 90.1 | 0 | 0 | 69.5 | 0 | 20.6 | 0 | -0.6 | 0.5 | -1.9 | 2.5 | 0 | 0 | 0 | 0 | 18.4 | 16.9 | -3.65 | 5.11 | 0.026 | 0 | 0.01 | 64.3 | 0 | 0 | 49.4 | 0 | 15 | 0 | -0.4 | 0.4 | -1.3 | 1.8 | 0 | 0 | 0 | 0 | 13.6 | 12.4 | -2.62 | 3.85 | 0.018 | 0 | 0.007 | PreCW-Top-GasDHW-GasDry | Appl-CW-Top-GasDHW-GasDry-Tier3AnySFm2003CZ13DEER2017 | 0
42958.3843 | Appl-CW-Top-GasDHW-GasDry-Tier3 | SFm | 2003 | CZ14 | rDXGF | -1 | Household | 1 | 2160.9 | 95.9 | 0 | 0 | 69.4 | 0 | 25.6 | 0 | -0.5 | 1.3 | -2 | 3.2 | 0 | 0 | 0 | 0 | 18.4 | 16.9 | -3.71 | 5.22 | 0.019 | 0 | 0.01 | 68.5 | 0 | 0 | 49.3 | 0 | 18.6 | 0 | -0.4 | 0.9 | -1.4 | 2.4 | 0 | 0 | 0 | 0 | 13.6 | 12.4 | -2.68 | 3.93 | 0.014 | 0 | 0.007 | PreCW-Top-GasDHW-GasDry | Appl-CW-Top-GasDHW-GasDry-Tier3AnySFm2003CZ14DEER2017 | 0
42958.3843 | Appl-CW-Top-GasDHW-GasDry-Tier3 | SFm | 2003 | CZ15 | rDXGF | -1 | Household | 1 | 2160.9 | 99.8 | 0 | 0 | 69.5 | 0 | 28.5 | 0 | -0.2 | 2.1 | -0.9 | 2.9 | 0 | 0 | 0 | 0 | 19.4 | 16.9 | -1.8 | 4.29 | 0.022 | 0 | 0.009 | 72.9 | 0 | 0 | 49.4 | 0 | 22.1 | 0 | -0.2 | 1.7 | -0.7 | 2.3 | 0 | 0 | 0 | 0 | 14.3 | 12.4 | -1.31 | 3.23 | 0.015 | 0 | 0.007 | PreCW-Top-GasDHW-GasDry | Appl-CW-Top-GasDHW-GasDry-Tier3AnySFm2003CZ15DEER2017 | 0
42958.3843 | Appl-CW-Top-GasDHW-GasDry-Tier3 | SFm | 2003 | CZ16 | rDXGF | -1 | Household | 1 | 2295.6 | 77.3 | 0 | 0 | 69.9 | 0 | 8.2 | 0 | -0.4 | -0.5 | -1.5 | 1.1 | 0 | 0 | 0 | 0 | 19.9 | 16.9 | -2.99 | 5.98 | 0.022 | 0 | 0.01 | 55.2 | 0 | 0 | 49.7 | 0 | 6 | 0 | -0.3 | -0.3 | -1.1 | 0.8 | 0 | 0 | 0 | 0 | 14.7 | 12.4 | -2.16 | 4.51 | 0.016 | 0 | 0.007 | PreCW-Top-GasDHW-GasDry | Appl-CW-Top-GasDHW-GasDry-Tier3AnySFm2003CZ16DEER2017 | 0
42958.3843 | Appl-CW-Top-GasDHW-GasDry-Tier3 | SFm | 2007 | CZ01 | rDXGF | -1 | Household | 1 | 2295.6 | 67.1 | 0 | 0 | 69.9 | 0 | 0 | 0 | -0.7 | -2.1 | -2.1 | 0 | 0 | 0 | 0 | 0 | 18.7 | 16.9 | -4.24 | 6.01 | 0.009 | 0 | 0.01 | 47.6 | 0 | 0 | 49.7 | 0 | 0 | 0 | -0.5 | -1.5 | -1.5 | 0 | 0 | 0 | 0 | 0 | 13.8 | 12.4 | -3.06 | 4.53 | 0.006 | 0 | 0.007 | PreCW-Top-GasDHW-GasDry | Appl-CW-Top-GasDHW-GasDry-Tier3AnySFm2007CZ01DEER2017 | 0
42958.3843 | Appl-CW-Top-GasDHW-GasDry-Tier3 | SFm | 2007 | CZ02 | rDXGF | -1 | Household | 1 | 1948.8 | 77.7 | 0 | 0 | 69.5 | 0 | 9.8 | 0 | -0.9 | -0.8 | -2.3 | 1.6 | 0 | 0 | 0 | 0 | 18 | 16.9 | -4.55 | 5.6 | 0.023 | 0 | 0.009 | 55.4 | 0 | 0 | 49.4 | 0 | 7.1 | 0 | -0.6 | -0.6 | -1.6 | 1.2 | 0 | 0 | 0 | 0 | 13.3 | 12.4 | -3.29 | 4.22 | 0.017 | 0 | 0.006 | PreCW-Top-GasDHW-GasDry | Appl-CW-Top-GasDHW-GasDry-Tier3AnySFm2007CZ02DEER2017 | 0
42958.3843 | Appl-CW-Top-GasDHW-GasDry-Tier3 | SFm | 2007 | CZ03 | rDXGF | -1 | Household | 1 | 2295.6 | 70.9 | 0 | 0 | 69.4 | 0 | 3.5 | 0 | -0.5 | -1.4 | -2 | 0.6 | 0 | 0 | 0 | 0 | 18.3 | 16.9 | -4.2 | 5.62 | 0.024 | 0 | 0.01 | 50 | 0 | 0 | 49.3 | 0 | 2.2 | 0 | -0.4 | -1.1 | -1.5 | 0.4 | 0 | 0 | 0 | 0 | 13.6 | 12.4 | -3.02 | 4.23 | 0.017 | 0 | 0.007 | PreCW-Top-GasDHW-GasDry | Appl-CW-Top-GasDHW-GasDry-Tier3AnySFm2007CZ03DEER2017 | 0
42958.3843 | Appl-CW-Top-GasDHW-GasDry-Tier3 | SFm | 2007 | CZ04 | rDXGF | -1 | Household | 1 | 2295.6 | 81.8 | 0 | 0 | 69.4 | 0 | 12.5 | 0 | -0.5 | 0.3 | -1.8 | 2.1 | 0 | 0 | 0 | 0 | 18.8 | 16.9 | -3.54 | 5.44 | 0.024 | 0 | 0.01 | 57.8 | 0 | 0 | 49.3 | 0 | 8.7 | 0 | -0.4 | 0.2 | -1.3 | 1.5 | 0 | 0 | 0 | 0 | 13.9 | 12.4 | -2.56 | 4.1 | 0.017 | 0 | 0.007 | PreCW-Top-GasDHW-GasDry | Appl-CW-Top-GasDHW-GasDry-Tier3AnySFm2007CZ04DEER2017 | 0
42958.3843 | Appl-CW-Top-GasDHW-GasDry-Tier3 | SFm | 2007 | CZ05 | rDXGF | -1 | Household | 1 | 2295.6 | 69.2 | 0 | 0 | 69.5 | 0 | 2.3 | 0 | -0.6 | -2.1 | -2.5 | 0.4 | 0 | 0 | 0 | 0 | 17.4 | 16.9 | -5.16 | 5.7 | 0.021 | 0 | 0.01 | 49.1 | 0 | 0 | 49.4 | 0 | 1.6 | 0 | -0.4 | -1.5 | -1.9 | 0.2 | 0 | 0 | 0 | 0 | 12.9 | 12.4 | -3.77 | 4.3 | 0.015 | 0 | 0.007 | PreCW-Top-GasDHW-GasDry | Appl-CW-Top-GasDHW-GasDry-Tier3AnySFm2007CZ05DEER2017 | 0
42958.3843 | Appl-CW-Top-GasDHW-GasDry-Tier3 | SFm | 2007 | CZ06 | rDXGF | -1 | Household | 1 | 2392.9 | 84.3 | 0 | 0 | 69.5 | 0 | 14 | 0 | -0.3 | 1.1 | -1.4 | 2.4 | 0 | 0 | 0 | 0 | 19.3 | 16.9 | -2.88 | 5.28 | 0.024 | 0 | 0.01 | 60.2 | 0 | 0 | 49.4 | 0 | 10.3 | 0 | -0.2 | 0.8 | -1 | 1.7 | 0 | 0 | 0 | 0 | 14.3 | 12.4 | -2.07 | 3.98 | 0.019 | 0 | 0.007 | PreCW-Top-GasDHW-GasDry | Appl-CW-Top-GasDHW-GasDry-Tier3AnySFm2007CZ06DEER2017 | 0
42958.3843 | Appl-CW-Top-GasDHW-GasDry-Tier3 | SFm | 2007 | CZ07 | rDXGF | -1 | Household | 1 | 2392.9 | 88.1 | 0 | 0 | 69.5 | 0 | 16.8 | 0 | -0.3 | 1.9 | -1.1 | 3 | 0 | 0 | 0 | 0 | 19.7 | 16.9 | -2.43 | 5.22 | 0.02 | 0 | 0.01 | 62.5 | 0 | 0 | 49.3 | 0 | 11.9 | 0 | -0.2 | 1.3 | -0.8 | 2.1 | 0 | 0 | 0 | 0 | 14.6 | 12.4 | -1.75 | 3.93 | 0.014 | 0 | 0.007 | PreCW-Top-GasDHW-GasDry | Appl-CW-Top-GasDHW-GasDry-Tier3AnySFm2007CZ07DEER2017 | 0
42958.3843 | Appl-CW-Top-GasDHW-GasDry-Tier3 | SFm | 2007 | CZ08 | rDXGF | -1 | Household | 1 | 2392.9 | 89.6 | 0 | 0 | 69.4 | 0 | 18.3 | 0 | -0.2 | 2 | -1.1 | 3.1 | 0 | 0 | 0 | 0 | 19.8 | 16.9 | -2.29 | 5.14 | 0.016 | 0 | 0.009 | 65.2 | 0 | 0 | 49.4 | 0 | 14.3 | 0 | -0.1 | 1.7 | -0.8 | 2.5 | 0 | 0 | 0 | 0 | 14.6 | 12.4 | -1.66 | 3.88 | 0.011 | 0 | 0.007 | PreCW-Top-GasDHW-GasDry | Appl-CW-Top-GasDHW-GasDry-Tier3AnySFm2007CZ08DEER2017 | 0
42958.3843 | Appl-CW-Top-GasDHW-GasDry-Tier3 | SFm | 2007 | CZ09 | rDXGF | -1 | Household | 1 | 2422.9 | 86.1 | 0 | 0 | 69.5 | 0 | 15.5 | 0 | -0.3 | 1.3 | -1.3 | 2.6 | 0 | 0 | 0 | 0 | 19.5 | 16.9 | -2.52 | 5.14 | 0.013 | 0 | 0.009 | 61.2 | 0 | 0 | 49.4 | 0 | 11.1 | 0 | -0.2 | 0.9 | -1 | 1.8 | 0 | 0 | 0 | 0 | 14.4 | 12.4 | -1.83 | 3.87 | 0.009 | 0 | 0.007 | PreCW-Top-GasDHW-GasDry | Appl-CW-Top-GasDHW-GasDry-Tier3AnySFm2007CZ09DEER2017 | 0
42958.3843 | Appl-CW-Top-GasDHW-GasDry-Tier3 | SFm | 2007 | CZ10 | rDXGF | -1 | Household | 1 | 1948.8 | 89 | 0 | 0 | 69.5 | 0 | 18.7 | 0 | -0.5 | 1.4 | -1.6 | 3 | 0 | 0 | 0 | 0 | 18.7 | 16.9 | -3.27 | 5.11 | 0.015 | 0 | 0.01 | 63.5 | 0 | 0 | 49.4 | 0 | 13.5 | 0 | -0.4 | 1 | -1.1 | 2.2 | 0 | 0 | 0 | 0 | 13.9 | 12.4 | -2.36 | 3.85 | 0.011 | 0 | 0.007 | PreCW-Top-GasDHW-GasDry | Appl-CW-Top-GasDHW-GasDry-Tier3AnySFm2007CZ10DEER2017 | 0
42958.3843 | Appl-CW-Top-GasDHW-GasDry-Tier3 | SFm | 2007 | CZ11 | rDXGF | -1 | Household | 1 | 1948.8 | 85.7 | 0 | 0 | 69.5 | 0 | 16.2 | 0 | -0.6 | 0.7 | -1.9 | 2.5 | 0 | 0 | 0 | 0 | 18.4 | 16.9 | -3.73 | 5.18 | 0.017 | 0 | 0.01 | 61.3 | 0 | 0 | 49.4 | 0 | 11.8 | 0 | -0.4 | 0.5 | -1.3 | 1.9 | 0 | 0 | 0 | 0 | 13.6 | 12.4 | -2.7 | 3.9 | 0.012 | 0 | 0.007 | PreCW-Top-GasDHW-GasDry | Appl-CW-Top-GasDHW-GasDry-Tier3AnySFm2007CZ11DEER2017 | 0
42958.3843 | Appl-CW-Top-GasDHW-GasDry-Tier3 | SFm | 2007 | CZ12 | rDXGF | -1 | Household | 1 | 1948.8 | 82.9 | 0 | 0 | 69.6 | 0 | 13.4 | 0 | -0.6 | 0.4 | -1.7 | 2.1 | 0 | 0 | 0 | 0 | 18.9 | 16.9 | -3.33 | 5.34 | 0.022 | 0 | 0.01 | 58.8 | 0 | 0 | 49.5 | 0 | 9.4 | 0 | -0.5 | 0.2 | -1.2 | 1.5 | 0 | 0 | 0 | 0 | 14 | 12.4 | -2.41 | 4.02 | 0.016 | 0 | 0.007 | PreCW-Top-GasDHW-GasDry | Appl-CW-Top-GasDHW-GasDry-Tier3AnySFm2007CZ12DEER2017 | 0
42958.3843 | Appl-CW-Top-GasDHW-GasDry-Tier3 | SFm | 2007 | CZ13 | rDXGF | -1 | Household | 1 | 1948.8 | 87.8 | 0 | 0 | 69.6 | 0 | 17.7 | 0 | -0.5 | 1.2 | -1.6 | 2.8 | 0 | 0 | 0 | 0 | 18.8 | 16.9 | -3.2 | 5.11 | 0.019 | 0 | 0.01 | 62.7 | 0 | 0 | 49.5 | 0 | 12.8 | 0 | -0.4 | 0.9 | -1.1 | 2 | 0 | 0 | 0 | 0 | 13.9 | 12.4 | -2.3 | 3.85 | 0.013 | 0 | 0.007 | PreCW-Top-GasDHW-GasDry | Appl-CW-Top-GasDHW-GasDry-Tier3AnySFm2007CZ13DEER2017 | 0
42958.3843 | Appl-CW-Top-GasDHW-GasDry-Tier3 | SFm | 2007 | CZ14 | rDXGF | -1 | Household | 1 | 2160.9 | 89 | 0 | 0 | 69.4 | 0 | 19 | 0 | -0.5 | 1.2 | -1.9 | 3.1 | 0 | 0 | 0 | 0 | 18.3 | 16.9 | -3.84 | 5.23 | 0.017 | 0 | 0.01 | 63.7 | 0 | 0 | 49.3 | 0 | 13.9 | 0 | -0.4 | 0.9 | -1.4 | 2.3 | 0 | 0 | 0 | 0 | 13.5 | 12.4 | -2.77 | 3.94 | 0.012 | 0 | 0.007 | PreCW-Top-GasDHW-GasDry | Appl-CW-Top-GasDHW-GasDry-Tier3AnySFm2007CZ14DEER2017 | 0
42958.3843 | Appl-CW-Top-GasDHW-GasDry-Tier3 | SFm | 2007 | CZ15 | rDXGF | -1 | Household | 1 | 2160.9 | 96.5 | 0 | 0 | 69.4 | 0 | 24.6 | 0 | -0.2 | 2.7 | -0.8 | 3.4 | 0 | 0 | 0 | 0 | 19.5 | 16.9 | -1.67 | 4.3 | 0.018 | 0 | 0.009 | 68.8 | 0 | 0 | 49.3 | 0 | 17.7 | 0 | -0.1 | 1.9 | -0.6 | 2.4 | 0 | 0 | 0 | 0 | 14.4 | 12.4 | -1.21 | 3.24 | 0.012 | 0 | 0.007 | PreCW-Top-GasDHW-GasDry | Appl-CW-Top-GasDHW-GasDry-Tier3AnySFm2007CZ15DEER2017 | 0
42958.3843 | Appl-CW-Top-GasDHW-GasDry-Tier3 | SFm | 2007 | CZ16 | rDXGF | -1 | Household | 1 | 2295.6 | 78 | 0 | 0 | 69.8 | 0 | 8.6 | 0 | -0.3 | 0 | -1.4 | 1.4 | 0 | 0 | 0 | 0 | 19.9 | 16.9 | -3.01 | 5.99 | 0.021 | 0 | 0.01 | 55.9 | 0 | 0 | 49.6 | 0 | 6.6 | 0 | -0.2 | 0 | -1 | 1.1 | 0 | 0 | 0 | 0 | 14.7 | 12.4 | -2.17 | 4.51 | 0.015 | 0 | 0.007 | PreCW-Top-GasDHW-GasDry | Appl-CW-Top-GasDHW-GasDry-Tier3AnySFm2007CZ16DEER2017 | 0
42958.3843 | Appl-CW-Top-GasDHW-GasDry-Tier3 | SFm | 2011 | CZ01 | rDXGF | -1 | Household | 1 | 2295.6 | 67.3 | 0 | 0 | 70 | 0 | 0 | 0 | -0.7 | -1.9 | -1.9 | 0 | 0 | 0 | 0 | 0 | 18.9 | 16.9 | -4.01 | 6 | 0.01 | 0 | 0.009 | 47.8 | 0 | 0 | 49.8 | 0 | 0 | 0 | -0.5 | -1.4 | -1.4 | 0 | 0 | 0 | 0 | 0 | 14 | 12.4 | -2.91 | 4.52 | 0.007 | 0 | 0.007 | PreCW-Top-GasDHW-GasDry | Appl-CW-Top-GasDHW-GasDry-Tier3AnySFm2011CZ01DEER2017 | 0
42958.3843 | Appl-CW-Top-GasDHW-GasDry-Tier3 | SFm | 2011 | CZ02 | rDXGF | -1 | Household | 1 | 1948.8 | 78.3 | 0 | 0 | 69.6 | 0 | 10.2 | 0 | -0.8 | -0.6 | -2.2 | 1.7 | 0 | 0 | 0 | 0 | 18.1 | 16.9 | -4.4 | 5.59 | 0.022 | 0 | 0.009 | 55.8 | 0 | 0 | 49.4 | 0 | 7.4 | 0 | -0.6 | -0.5 | -1.6 | 1.2 | 0 | 0 | 0 | 0 | 13.4 | 12.4 | -3.18 | 4.22 | 0.016 | 0 | 0.006 | PreCW-Top-GasDHW-GasDry | Appl-CW-Top-GasDHW-GasDry-Tier3AnySFm2011CZ02DEER2017 | 0
42958.3843 | Appl-CW-Top-GasDHW-GasDry-Tier3 | SFm | 2011 | CZ03 | rDXGF | -1 | Household | 1 | 2295.6 | 71.6 | 0 | 0 | 69.5 | 0 | 3.9 | 0 | -0.5 | -1.3 | -2 | 0.7 | 0 | 0 | 0 | 0 | 18.5 | 16.9 | -4.05 | 5.62 | 0.021 | 0 | 0.01 | 51 | 0 | 0 | 49.4 | 0 | 2.9 | 0 | -0.3 | -0.9 | -1.4 | 0.5 | 0 | 0 | 0 | 0 | 13.7 | 12.4 | -2.94 | 4.24 | 0.018 | 0 | 0.007 | PreCW-Top-GasDHW-GasDry | Appl-CW-Top-GasDHW-GasDry-Tier3AnySFm2011CZ03DEER2017 | 0
42958.3843 | Appl-CW-Top-GasDHW-GasDry-Tier3 | SFm | 2011 | CZ04 | rDXGF | -1 | Household | 1 | 2295.6 | 82.4 | 0 | 0 | 69.6 | 0 | 12.8 | 0 | -0.4 | 0.4 | -1.7 | 2.1 | 0 | 0 | 0 | 0 | 18.9 | 16.9 | -3.47 | 5.44 | 0.027 | 0 | 0.01 | 58.8 | 0 | 0 | 49.4 | 0 | 9.3 | 0 | -0.3 | 0.3 | -1.2 | 1.5 | 0 | 0 | 0 | 0 | 13.9 | 12.4 | -2.53 | 4.1 | 0.021 | 0 | 0.007 | PreCW-Top-GasDHW-GasDry | Appl-CW-Top-GasDHW-GasDry-Tier3AnySFm2011CZ04DEER2017 | 0
42958.3843 | Appl-CW-Top-GasDHW-GasDry-Tier3 | SFm | 2011 | CZ05 | rDXGF | -1 | Household | 1 | 2295.6 | 68.5 | 0 | 0 | 69.6 | 0 | 1.7 | 0 | -0.6 | -2.1 | -2.4 | 0.3 | 0 | 0 | 0 | 0 | 17.4 | 16.9 | -5.24 | 5.71 | 0.023 | 0 | 0.01 | 48.3 | 0 | 0 | 49.4 | 0 | 0.9 | 0 | -0.4 | -1.6 | -1.7 | 0.2 | 0 | 0 | 0 | 0 | 12.9 | 12.4 | -3.72 | 4.3 | 0.016 | 0 | 0.007 | PreCW-Top-GasDHW-GasDry | Appl-CW-Top-GasDHW-GasDry-Tier3AnySFm2011CZ05DEER2017 | 0
42958.3843 | Appl-CW-Top-GasDHW-GasDry-Tier3 | SFm | 2011 | CZ06 | rDXGF | -1 | Household | 1 | 2392.9 | 79 | 0 | 0 | 69.5 | 0 | 9.4 | 0 | -0.3 | 0.2 | -1.3 | 1.6 | 0 | 0 | 0 | 0 | 19.1 | 16.9 | -3.03 | 5.28 | 0.022 | 0 | 0.009 | 56.4 | 0 | 0 | 49.4 | 0 | 7 | 0 | -0.2 | 0.2 | -1 | 1.2 | 0 | 0 | 0 | 0 | 14.1 | 12.4 | -2.19 | 3.98 | 0.016 | 0 | 0.007 | PreCW-Top-GasDHW-GasDry | Appl-CW-Top-GasDHW-GasDry-Tier3AnySFm2011CZ06DEER2017 | 0
42958.3843 | Appl-CW-Top-GasDHW-GasDry-Tier3 | SFm | 2011 | CZ07 | rDXGF | -1 | Household | 1 | 2392.9 | 95.1 | 0 | 0 | 69.6 | 0 | 22.1 | 0 | -0.1 | 3.5 | -0.5 | 4 | 0 | 0 | 0 | 0 | 20.7 | 16.9 | -1.42 | 5.22 | 0.027 | 0 | 0.01 | 65.1 | 0 | 0 | 49.5 | 0 | 13.8 | 0 | -0.1 | 2 | -0.5 | 2.5 | 0 | 0 | 0 | 0 | 15.1 | 12.4 | -1.21 | 3.93 | 0.016 | 0 | 0.007 | PreCW-Top-GasDHW-GasDry | Appl-CW-Top-GasDHW-GasDry-Tier3AnySFm2011CZ07DEER2017 | 0
42958.3843 | Appl-CW-Top-GasDHW-GasDry-Tier3 | SFm | 2011 | CZ08 | rDXGF | -1 | Household | 1 | 2392.9 | 93.3 | 0 | 0 | 69.5 | 0 | 21.2 | 0 | -0.2 | 2.8 | -0.9 | 3.7 | 0 | 0 | 0 | 0 | 20 | 16.9 | -2.08 | 5.14 | 0.016 | 0 | 0.009 | 64.4 | 0 | 0 | 49.4 | 0 | 13.5 | 0 | -0.2 | 1.7 | -0.7 | 2.4 | 0 | 0 | 0 | 0 | 14.7 | 12.4 | -1.51 | 3.88 | 0.011 | 0 | 0.006 | PreCW-Top-GasDHW-GasDry | Appl-CW-Top-GasDHW-GasDry-Tier3AnySFm2011CZ08DEER2017 | 0
42958.3843 | Appl-CW-Top-GasDHW-GasDry-Tier3 | SFm | 2011 | CZ09 | rDXGF | -1 | Household | 1 | 2422.9 | 89.9 | 0 | 0 | 69.5 | 0 | 18.6 | 0 | -0.2 | 2.1 | -1 | 3.1 | 0 | 0 | 0 | 0 | 19.9 | 16.9 | -2.12 | 5.13 | 0.017 | 0 | 0.009 | 64.8 | 0 | 0 | 49.4 | 0 | 13.9 | 0 | -0.1 | 1.6 | -0.7 | 2.3 | 0 | 0 | 0 | 0 | 14.7 | 12.4 | -1.48 | 3.87 | 0.013 | 0 | 0.007 | PreCW-Top-GasDHW-GasDry | Appl-CW-Top-GasDHW-GasDry-Tier3AnySFm2011CZ09DEER2017 | 0
42958.3843 | Appl-CW-Top-GasDHW-GasDry-Tier3 | SFm | 2011 | CZ10 | rDXGF | -1 | Household | 1 | 1948.8 | 89 | 0 | 0 | 69.5 | 0 | 18.7 | 0 | -0.6 | 1.5 | -1.6 | 3 | 0 | 0 | 0 | 0 | 18.8 | 16.9 | -3.19 | 5.11 | 0.016 | 0 | 0.009 | 63.3 | 0 | 0 | 49.4 | 0 | 13.4 | 0 | -0.4 | 1 | -1.1 | 2.2 | 0 | 0 | 0 | 0 | 13.9 | 12.4 | -2.31 | 3.85 | 0.011 | 0 | 0.007 | PreCW-Top-GasDHW-GasDry | Appl-CW-Top-GasDHW-GasDry-Tier3AnySFm2011CZ10DEER2017 | 0
42958.3843 | Appl-CW-Top-GasDHW-GasDry-Tier3 | SFm | 2011 | CZ11 | rDXGF | -1 | Household | 1 | 1948.8 | 86.2 | 0 | 0 | 69.5 | 0 | 16.5 | 0 | -0.5 | 0.8 | -1.8 | 2.6 | 0 | 0 | 0 | 0 | 18.5 | 16.9 | -3.59 | 5.18 | 0.018 | 0 | 0.01 | 61.5 | 0 | 0 | 49.4 | 0 | 11.9 | 0 | -0.4 | 0.6 | -1.3 | 1.9 | 0 | 0 | 0 | 0 | 13.7 | 12.4 | -2.6 | 3.9 | 0.013 | 0 | 0.007 | PreCW-Top-GasDHW-GasDry | Appl-CW-Top-GasDHW-GasDry-Tier3AnySFm2011CZ11DEER2017 | 0
42958.3843 | Appl-CW-Top-GasDHW-GasDry-Tier3 | SFm | 2011 | CZ12 | rDXGF | -1 | Household | 1 | 1948.8 | 83.6 | 0 | 0 | 69.6 | 0 | 13.9 | 0 | -0.5 | 0.6 | -1.6 | 2.2 | 0 | 0 | 0 | 0 | 19 | 16.9 | -3.2 | 5.34 | 0.023 | 0 | 0.01 | 59.8 | 0 | 0 | 49.5 | 0 | 10.2 | 0 | -0.4 | 0.4 | -1.2 | 1.6 | 0 | 0 | 0 | 0 | 14.1 | 12.4 | -2.31 | 4.02 | 0.016 | 0 | 0.007 | PreCW-Top-GasDHW-GasDry | Appl-CW-Top-GasDHW-GasDry-Tier3AnySFm2011CZ12DEER2017 | 0
42958.3843 | Appl-CW-Top-GasDHW-GasDry-Tier3 | SFm | 2011 | CZ13 | rDXGF | -1 | Household | 1 | 1948.8 | 88.3 | 0 | 0 | 69.6 | 0 | 17.9 | 0 | -0.5 | 1.3 | -1.5 | 2.8 | 0 | 0 | 0 | 0 | 19 | 16.9 | -3.01 | 5.11 | 0.02 | 0 | 0.01 | 63.1 | 0 | 0 | 49.5 | 0 | 13.1 | 0 | -0.3 | 1 | -1.1 | 2 | 0 | 0 | 0 | 0 | 14 | 12.4 | -2.18 | 3.85 | 0.014 | 0 | 0.007 | PreCW-Top-GasDHW-GasDry | Appl-CW-Top-GasDHW-GasDry-Tier3AnySFm2011CZ13DEER2017 | 0
42958.3843 | Appl-CW-Top-GasDHW-GasDry-Tier3 | SFm | 2011 | CZ14 | rDXGF | -1 | Household | 1 | 2160.9 | 90.4 | 0 | 0 | 69.4 | 0 | 20 | 0 | -0.5 | 1.5 | -1.7 | 3.2 | 0 | 0 | 0 | 0 | 18.5 | 16.9 | -3.66 | 5.23 | 0.017 | 0 | 0.01 | 65.2 | 0 | 0 | 49.3 | 0 | 15 | 0 | -0.3 | 1.2 | -1.2 | 2.4 | 0 | 0 | 0 | 0 | 13.7 | 12.4 | -2.64 | 3.94 | 0.012 | 0 | 0.007 | PreCW-Top-GasDHW-GasDry | Appl-CW-Top-GasDHW-GasDry-Tier3AnySFm2011CZ14DEER2017 | 0
42958.3843 | Appl-CW-Top-GasDHW-GasDry-Tier3 | SFm | 2011 | CZ15 | rDXGF | -1 | Household | 1 | 2160.9 | 96.8 | 0 | 0 | 69.4 | 0 | 24.9 | 0 | -0.2 | 2.7 | -0.7 | 3.5 | 0 | 0 | 0 | 0 | 19.6 | 16.9 | -1.64 | 4.3 | 0.018 | 0 | 0.009 | 69 | 0 | 0 | 49.3 | 0 | 17.9 | 0 | -0.1 | 1.9 | -0.5 | 2.5 | 0 | 0 | 0 | 0 | 14.4 | 12.4 | -1.18 | 3.24 | 0.013 | 0 | 0.007 | PreCW-Top-GasDHW-GasDry | Appl-CW-Top-GasDHW-GasDry-Tier3AnySFm2011CZ15DEER2017 | 0
42958.3843 | Appl-CW-Top-GasDHW-GasDry-Tier3 | SFm | 2011 | CZ16 | rDXGF | -1 | Household | 1 | 2295.6 | 79.5 | 0 | 0 | 69.8 | 0 | 9.8 | 0 | -0.4 | 0.3 | -1.4 | 1.6 | 0 | 0 | 0 | 0 | 20.1 | 16.9 | -2.84 | 5.98 | 0.02 | 0 | 0.01 | 57.3 | 0 | 0 | 49.6 | 0 | 7.7 | 0 | -0.3 | 0.3 | -1 | 1.3 | 0 | 0 | 0 | 0 | 14.8 | 12.4 | -2.06 | 4.51 | 0.015 | 0 | 0.007 | PreCW-Top-GasDHW-GasDry | Appl-CW-Top-GasDHW-GasDry-Tier3AnySFm2011CZ16DEER2017 | 0
42958.3843 | Appl-CW-Top-GasDHW-GasDry-Tier3 | SFm | 2015 | CZ01 | rDXGF | -1 | Household | 1 | 2295.6 | 67.6 | 0 | 0 | 70.1 | 0 | 0 | 0 | -0.8 | -1.7 | -1.7 | 0 | 0 | 0 | 0 | 0 | 18.8 | 16.9 | -4.12 | 6 | 0.01 | 0 | 0.01 | 47.9 | 0 | 0 | 49.8 | 0 | 0 | 0 | -0.6 | -1.3 | -1.3 | 0 | 0 | 0 | 0 | 0 | 13.8 | 12.4 | -3.11 | 4.52 | 0.007 | 0 | 0.007 | PreCW-Top-GasDHW-GasDry | Appl-CW-Top-GasDHW-GasDry-Tier3AnySFm2015CZ01DEER2017 | 0
42958.3843 | Appl-CW-Top-GasDHW-GasDry-Tier3 | SFm | 2015 | CZ02 | rDXGF | -1 | Household | 1 | 1948.8 | 76.6 | 0 | 0 | 69.6 | 0 | 8.5 | 0 | -0.9 | -0.6 | -1.9 | 1.2 | 0 | 0 | 0 | 0 | 18.1 | 16.9 | -4.4 | 5.59 | 0.023 | 0 | 0.009 | 54.4 | 0 | 0 | 49.5 | 0 | 6.1 | 0 | -0.6 | -0.4 | -1.4 | 0.9 | 0 | 0 | 0 | 0 | 13.4 | 12.4 | -3.17 | 4.21 | 0.017 | 0 | 0.007 | PreCW-Top-GasDHW-GasDry | Appl-CW-Top-GasDHW-GasDry-Tier3AnySFm2015CZ02DEER2017 | 0
42958.3843 | Appl-CW-Top-GasDHW-GasDry-Tier3 | SFm | 2015 | CZ03 | rDXGF | -1 | Household | 1 | 2295.6 | 72.5 | 0 | 0 | 69.6 | 0 | 4 | 0 | -0.5 | -0.7 | -1.4 | 0.7 | 0 | 0 | 0 | 0 | 19.1 | 16.9 | -3.41 | 5.61 | 0.022 | 0 | 0.009 | 51.7 | 0 | 0 | 49.5 | 0 | 3 | 0 | -0.3 | -0.5 | -1 | 0.5 | 0 | 0 | 0 | 0 | 14.2 | 12.4 | -2.43 | 4.23 | 0.016 | 0 | 0.007 | PreCW-Top-GasDHW-GasDry | Appl-CW-Top-GasDHW-GasDry-Tier3AnySFm2015CZ03DEER2017 | 0
42958.3843 | Appl-CW-Top-GasDHW-GasDry-Tier3 | SFm | 2015 | CZ04 | rDXGF | -1 | Household | 1 | 2295.6 | 79.7 | 0 | 0 | 69.5 | 0 | 10.6 | 0 | -0.5 | 0.2 | -1.5 | 1.7 | 0 | 0 | 0 | 0 | 18.8 | 16.9 | -3.56 | 5.44 | 0.023 | 0 | 0.01 | 56.7 | 0 | 0 | 49.4 | 0 | 7.6 | 0 | -0.3 | 0.1 | -1.1 | 1.2 | 0 | 0 | 0 | 0 | 13.9 | 12.4 | -2.56 | 4.1 | 0.016 | 0 | 0.007 | PreCW-Top-GasDHW-GasDry | Appl-CW-Top-GasDHW-GasDry-Tier3AnySFm2015CZ04DEER2017 | 0
42958.3843 | Appl-CW-Top-GasDHW-GasDry-Tier3 | SFm | 2015 | CZ05 | rDXGF | -1 | Household | 1 | 2295.6 | 72.3 | 0 | 0 | 69.8 | 0 | 3.9 | 0 | -0.5 | -1 | -1.6 | 0.7 | 0 | 0 | 0 | 0 | 18.6 | 16.9 | -4.05 | 5.69 | 0.022 | 0 | 0.009 | 51.1 | 0 | 0 | 49.6 | 0 | 2.5 | 0 | -0.4 | -0.8 | -1.2 | 0.4 | 0 | 0 | 0 | 0 | 13.7 | 12.4 | -2.95 | 4.29 | 0.016 | 0 | 0.007 | PreCW-Top-GasDHW-GasDry | Appl-CW-Top-GasDHW-GasDry-Tier3AnySFm2015CZ05DEER2017 | 0
42958.3843 | Appl-CW-Top-GasDHW-GasDry-Tier3 | SFm | 2015 | CZ06 | rDXGF | -1 | Household | 1 | 2392.9 | 78 | 0 | 0 | 69.6 | 0 | 8.5 | 0 | -0.3 | 0.2 | -1.2 | 1.4 | 0 | 0 | 0 | 0 | 19.1 | 16.9 | -3.05 | 5.28 | 0.029 | 0 | 0.01 | 55.7 | 0 | 0 | 49.4 | 0 | 6.3 | 0 | -0.2 | 0.2 | -0.9 | 1 | 0 | 0 | 0 | 0 | 14.1 | 12.4 | -2.2 | 3.98 | 0.019 | 0 | 0.007 | PreCW-Top-GasDHW-GasDry | Appl-CW-Top-GasDHW-GasDry-Tier3AnySFm2015CZ06DEER2017 | 0
42958.3843 | Appl-CW-Top-GasDHW-GasDry-Tier3 | SFm | 2015 | CZ07 | rDXGF | -1 | Household | 1 | 2392.9 | 79.8 | 0 | 0 | 69.6 | 0 | 10 | 0 | -0.4 | 0.7 | -1.1 | 1.6 | 0 | 0 | 0 | 0 | 19.5 | 16.9 | -2.66 | 5.22 | 0.007 | 0 | 0.01 | 59 | 0 | 0 | 49.5 | 0 | 9 | 0 | -0.2 | 0.9 | -0.7 | 1.5 | 0 | 0 | 0 | 0 | 14.6 | 12.4 | -1.73 | 3.93 | 0.008 | 0 | 0.007 | PreCW-Top-GasDHW-GasDry | Appl-CW-Top-GasDHW-GasDry-Tier3AnySFm2015CZ07DEER2017 | 0
42958.3843 | Appl-CW-Top-GasDHW-GasDry-Tier3 | SFm | 2015 | CZ08 | rDXGF | -1 | Household | 1 | 2392.9 | 84.3 | 0 | 0 | 69.5 | 0 | 10.2 | 0 | -0.2 | 4.9 | -0.8 | 5.8 | 0 | 0 | 0 | 0 | 20 | 16.9 | -2.09 | 5.15 | 0.019 | 0 | 0.009 | 69.2 | 0 | 0 | 49.4 | 0 | 15.2 | 0 | 0 | 4.6 | -0.2 | 4.8 | 0 | 0 | 0 | 0 | 15.5 | 12.4 | -0.77 | 3.88 | 0.026 | 0 | 0.007 | PreCW-Top-GasDHW-GasDry | Appl-CW-Top-GasDHW-GasDry-Tier3AnySFm2015CZ08DEER2017 | 0
42958.3843 | Appl-CW-Top-GasDHW-GasDry-Tier3 | SFm | 2015 | CZ09 | rDXGF | -1 | Household | 1 | 2422.9 | 82.2 | 0 | 0 | 69.4 | 0 | 9.3 | 0 | -0.2 | 3.8 | -1 | 4.9 | 0 | 0 | 0 | 0 | 19.6 | 16.9 | -2.45 | 5.14 | 0.017 | 0 | 0.009 | 58.4 | 0 | 0 | 49.3 | 0 | 6.9 | 0 | -0.2 | 2.3 | -0.7 | 3.1 | 0 | 0 | 0 | 0 | 14.5 | 12.4 | -1.75 | 3.87 | 0.011 | 0 | 0.006 | PreCW-Top-GasDHW-GasDry | Appl-CW-Top-GasDHW-GasDry-Tier3AnySFm2015CZ09DEER2017 | 0
42958.3843 | Appl-CW-Top-GasDHW-GasDry-Tier3 | SFm | 2015 | CZ10 | rDXGF | -1 | Household | 1 | 1948.8 | 83.5 | 0 | 0 | 69.4 | 0 | 12.3 | 0 | -0.5 | 2.3 | -1.3 | 3.6 | 0 | 0 | 0 | 0 | 18.9 | 16.9 | -3.14 | 5.11 | 0.019 | 0 | 0.009 | 59.1 | 0 | 0 | 49.3 | 0 | 8.6 | 0 | -0.3 | 1.5 | -0.9 | 2.5 | 0 | 0 | 0 | 0 | 13.9 | 12.4 | -2.28 | 3.85 | 0.014 | 0 | 0.007 | PreCW-Top-GasDHW-GasDry | Appl-CW-Top-GasDHW-GasDry-Tier3AnySFm2015CZ10DEER2017 | 0
42958.3843 | Appl-CW-Top-GasDHW-GasDry-Tier3 | SFm | 2015 | CZ11 | rDXGF | -1 | Household | 1 | 1948.8 | 83.2 | 0 | 0 | 69.5 | 0 | 13.1 | 0 | -0.6 | 1.2 | -1.5 | 2.7 | 0 | 0 | 0 | 0 | 18.5 | 16.9 | -3.53 | 5.18 | 0.02 | 0 | 0.01 | 58.6 | 0 | 0 | 49.4 | 0 | 9 | 0 | -0.4 | 0.8 | -1.1 | 1.8 | 0 | 0 | 0 | 0 | 13.7 | 12.4 | -2.56 | 3.9 | 0.013 | 0 | 0.007 | PreCW-Top-GasDHW-GasDry | Appl-CW-Top-GasDHW-GasDry-Tier3AnySFm2015CZ11DEER2017 | 0
42958.3843 | Appl-CW-Top-GasDHW-GasDry-Tier3 | SFm | 2015 | CZ12 | rDXGF | -1 | Household | 1 | 1948.8 | 79.5 | 0 | 0 | 69.6 | 0 | 8.6 | 0 | -0.6 | 1.9 | -1.4 | 3.3 | 0 | 0 | 0 | 0 | 19.1 | 16.9 | -3.18 | 5.34 | 0.022 | 0 | 0.01 | 56.7 | 0 | 0 | 49.5 | 0 | 6.1 | 0 | -0.4 | 1.5 | -1 | 2.5 | 0 | 0 | 0 | 0 | 14.1 | 12.4 | -2.29 | 4.03 | 0.015 | 0 | 0.007 | PreCW-Top-GasDHW-GasDry | Appl-CW-Top-GasDHW-GasDry-Tier3AnySFm2015CZ12DEER2017 | 0
42958.3843 | Appl-CW-Top-GasDHW-GasDry-Tier3 | SFm | 2015 | CZ13 | rDXGF | -1 | Household | 1 | 1948.8 | 85.2 | 0 | 0 | 69.5 | 0 | 13 | 0 | -0.4 | 3.2 | -1.3 | 4.5 | 0 | 0 | 0 | 0 | 19.1 | 16.9 | -2.94 | 5.12 | 0.019 | 0 | 0.01 | 60.9 | 0 | 0 | 49.4 | 0 | 9.4 | 0 | -0.3 | 2.4 | -0.9 | 3.4 | 0 | 0 | 0 | 0 | 14.1 | 12.4 | -2.13 | 3.86 | 0.013 | 0 | 0.007 | PreCW-Top-GasDHW-GasDry | Appl-CW-Top-GasDHW-GasDry-Tier3AnySFm2015CZ13DEER2017 | 0
42958.3843 | Appl-CW-Top-GasDHW-GasDry-Tier3 | SFm | 2015 | CZ14 | rDXGF | -1 | Household | 1 | 2160.9 | 87 | 0 | 0 | 69.4 | 0 | 16.8 | 0 | -0.5 | 1.4 | -1.6 | 3 | 0 | 0 | 0 | 0 | 18.4 | 16.9 | -3.77 | 5.23 | 0.018 | 0 | 0.01 | 62 | 0 | 0 | 49.3 | 0 | 12 | 0 | -0.4 | 1.1 | -1.2 | 2.3 | 0 | 0 | 0 | 0 | 13.6 | 12.4 | -2.71 | 3.94 | 0.014 | 0 | 0.007 | PreCW-Top-GasDHW-GasDry | Appl-CW-Top-GasDHW-GasDry-Tier3AnySFm2015CZ14DEER2017 | 0
42958.3843 | Appl-CW-Top-GasDHW-GasDry-Tier3 | SFm | 2015 | CZ15 | rDXGF | -1 | Household | 1 | 2160.9 | 94.1 | 0 | 0 | 69.4 | 0 | 22.6 | 0 | -0.2 | 2.2 | -0.7 | 2.9 | 0 | 0 | 0 | 0 | 19.6 | 16.9 | -1.64 | 4.3 | 0.017 | 0 | 0.01 | 67 | 0 | 0 | 49.3 | 0 | 16.2 | 0 | -0.2 | 1.6 | -0.5 | 2.1 | 0 | 0 | 0 | 0 | 14.4 | 12.4 | -1.18 | 3.24 | 0.012 | 0 | 0.007 | PreCW-Top-GasDHW-GasDry | Appl-CW-Top-GasDHW-GasDry-Tier3AnySFm2015CZ15DEER2017 | 0
42958.3843 | Appl-CW-Top-GasDHW-GasDry-Tier3 | SFm | 2015 | CZ16 | rDXGF | -1 | Household | 1 | 2295.6 | 73.3 | 0 | 0 | 69.8 | 0 | 4.6 | 0 | -0.4 | -0.7 | -1.4 | 0.8 | 0 | 0 | 0 | 0 | 19.4 | 16.9 | -3.49 | 5.99 | 0.019 | 0 | 0.01 | 51.5 | 0 | 0 | 49.6 | 0 | 2.8 | 0 | -0.2 | -0.5 | -1 | 0.5 | 0 | 0 | 0 | 0 | 14.4 | 12.4 | -2.5 | 4.52 | 0.014 | 0 | 0.007 | PreCW-Top-GasDHW-GasDry | Appl-CW-Top-GasDHW-GasDry-Tier3AnySFm2015CZ16DEER2017 | 0
42958.3843 | Appl-CW-Top-GasDHW-GasDry-Tier3 | SFm | 2017 | CZ01 | rDXGF | -1 | Household | 1 | 2295.6 | 68 | 0 | 0 | 70.2 | 0 | 0 | 0 | -0.6 | -1.5 | -1.5 | 0 | 0 | 0 | 0 | 0 | 19.4 | 16.9 | -3.48 | 5.99 | 0.01 | 0 | 0.01 | 48.3 | 0 | 0 | 49.9 | 0 | 0 | 0 | -0.5 | -1.1 | -1.1 | 0 | 0 | 0 | 0 | 0 | 14.4 | 12.4 | -2.52 | 4.52 | 0.007 | 0 | 0.007 | PreCW-Top-GasDHW-GasDry | Appl-CW-Top-GasDHW-GasDry-Tier3AnySFm2017CZ01DEER2017 | 0
42958.3843 | Appl-CW-Top-GasDHW-GasDry-Tier3 | SFm | 2017 | CZ02 | rDXGF | -1 | Household | 1 | 1948.8 | 76.8 | 0 | 0 | 69.7 | 0 | 8.6 | 0 | -0.8 | -0.5 | -1.9 | 1.3 | 0 | 0 | 0 | 0 | 18.2 | 16.9 | -4.26 | 5.59 | 0.024 | 0 | 0.009 | 54.4 | 0 | 0 | 49.5 | 0 | 6 | 0 | -0.6 | -0.4 | -1.3 | 0.9 | 0 | 0 | 0 | 0 | 13.5 | 12.4 | -3.08 | 4.22 | 0.017 | 0 | 0.006 | PreCW-Top-GasDHW-GasDry | Appl-CW-Top-GasDHW-GasDry-Tier3AnySFm2017CZ02DEER2017 | 0
42958.3843 | Appl-CW-Top-GasDHW-GasDry-Tier3 | SFm | 2017 | CZ03 | rDXGF | -1 | Household | 1 | 2295.6 | 71.4 | 0 | 0 | 69.7 | 0 | 3.2 | 0 | -0.5 | -1 | -1.5 | 0.6 | 0 | 0 | 0 | 0 | 19 | 16.9 | -3.49 | 5.61 | 0.022 | 0 | 0.009 | 51.4 | 0 | 0 | 49.5 | 0 | 2.8 | 0 | -0.4 | -0.6 | -1.1 | 0.5 | 0 | 0 | 0 | 0 | 14.1 | 12.4 | -2.51 | 4.23 | 0.016 | 0 | 0.007 | PreCW-Top-GasDHW-GasDry | Appl-CW-Top-GasDHW-GasDry-Tier3AnySFm2017CZ03DEER2017 | 0
42958.3843 | Appl-CW-Top-GasDHW-GasDry-Tier3 | SFm | 2017 | CZ04 | rDXGF | -1 | Household | 1 | 2295.6 | 79.5 | 0 | 0 | 69.5 | 0 | 10.2 | 0 | -0.5 | 0.1 | -1.4 | 1.5 | 0 | 0 | 0 | 0 | 18.9 | 16.9 | -3.44 | 5.44 | 0.023 | 0 | 0.01 | 56.8 | 0 | 0 | 49.4 | 0 | 7.6 | 0 | -0.3 | 0.1 | -1 | 1.1 | 0 | 0 | 0 | 0 | 14 | 12.4 | -2.48 | 4.1 | 0.017 | 0 | 0.007 | PreCW-Top-GasDHW-GasDry | Appl-CW-Top-GasDHW-GasDry-Tier3AnySFm2017CZ04DEER2017 | 0
42958.3843 | Appl-CW-Top-GasDHW-GasDry-Tier3 | SFm | 2017 | CZ05 | rDXGF | -1 | Household | 1 | 2295.6 | 71.1 | 0 | 0 | 69.8 | 0 | 2.8 | 0 | -0.4 | -1 | -1.5 | 0.5 | 0 | 0 | 0 | 0 | 18.7 | 16.9 | -3.93 | 5.69 | 0.021 | 0 | 0.009 | 50.6 | 0 | 0 | 49.7 | 0 | 2.1 | 0 | -0.3 | -0.7 | -1 | 0.4 | 0 | 0 | 0 | 0 | 13.9 | 12.4 | -2.79 | 4.29 | 0.015 | 0 | 0.007 | PreCW-Top-GasDHW-GasDry | Appl-CW-Top-GasDHW-GasDry-Tier3AnySFm2017CZ05DEER2017 | 0
42958.3843 | Appl-CW-Top-GasDHW-GasDry-Tier3 | SFm | 2017 | CZ06 | rDXGF | -1 | Household | 1 | 2392.9 | 78.5 | 0 | 0 | 69.5 | 0 | 9 | 0 | -0.3 | 0.2 | -1.2 | 1.5 | 0 | 0 | 0 | 0 | 19.2 | 16.9 | -3.01 | 5.28 | 0.029 | 0 | 0.01 | 55.8 | 0 | 0 | 49.4 | 0 | 6.5 | 0 | -0.2 | 0.2 | -0.9 | 1 | 0 | 0 | 0 | 0 | 14.2 | 12.4 | -2.19 | 3.98 | 0.019 | 0 | 0.007 | PreCW-Top-GasDHW-GasDry | Appl-CW-Top-GasDHW-GasDry-Tier3AnySFm2017CZ06DEER2017 | 0
42958.3843 | Appl-CW-Top-GasDHW-GasDry-Tier3 | SFm | 2017 | CZ07 | rDXGF | -1 | Household | 1 | 2392.9 | 87.4 | 0 | 0 | 69.6 | 0 | 16 | 0 | -0.1 | 2.1 | -0.7 | 2.8 | 0 | 0 | 0 | 0 | 20.2 | 16.9 | -1.96 | 5.22 | 0.021 | 0 | 0.01 | 59.9 | 0 | 0 | 49.4 | 0 | 9.7 | 0 | -0.1 | 1.1 | -0.6 | 1.7 | 0 | 0 | 0 | 0 | 14.6 | 12.4 | -1.66 | 3.94 | 0.011 | 0 | 0.007 | PreCW-Top-GasDHW-GasDry | Appl-CW-Top-GasDHW-GasDry-Tier3AnySFm2017CZ07DEER2017 | 0
42958.3843 | Appl-CW-Top-GasDHW-GasDry-Tier3 | SFm | 2017 | CZ08 | rDXGF | -1 | Household | 1 | 2392.9 | 85.3 | 0 | 0 | 69.5 | 0 | 12 | 0 | -0.2 | 4 | -0.6 | 4.6 | 0 | 0 | 0 | 0 | 20.3 | 16.9 | -1.74 | 5.14 | 0.03 | 0 | 0.009 | 61.5 | 0 | 0 | 49.4 | 0 | 9 | 0 | -0.1 | 3.2 | -0.4 | 3.7 | 0 | 0 | 0 | 0 | 15 | 12.4 | -1.23 | 3.88 | 0.02 | 0 | 0.006 | PreCW-Top-GasDHW-GasDry | Appl-CW-Top-GasDHW-GasDry-Tier3AnySFm2017CZ08DEER2017 | 0
42958.3843 | Appl-CW-Top-GasDHW-GasDry-Tier3 | SFm | 2017 | CZ09 | rDXGF | -1 | Household | 1 | 2422.9 | 79.2 | 0 | 0 | 69.4 | 0 | 9 | 0 | -0.3 | 0.9 | -1 | 2 | 0 | 0 | 0 | 0 | 19.6 | 16.9 | -2.42 | 5.14 | 0.018 | 0 | 0.01 | 55.6 | 0 | 0 | 49.4 | 0 | 7 | 0 | -0.2 | -0.7 | -0.8 | 0.1 | 0 | 0 | 0 | 0 | 14.5 | 12.4 | -1.76 | 3.87 | 0.013 | 0 | 0.007 | PreCW-Top-GasDHW-GasDry | Appl-CW-Top-GasDHW-GasDry-Tier3AnySFm2017CZ09DEER2017 | 0
42958.3843 | Appl-CW-Top-GasDHW-GasDry-Tier3 | SFm | 2017 | CZ10 | rDXGF | -1 | Household | 1 | 1948.8 | 84.1 | 0 | 0 | 69.4 | 0 | 13 | 0 | -0.5 | 2.2 | -1.3 | 3.5 | 0 | 0 | 0 | 0 | 19 | 16.9 | -3 | 5.12 | 0.02 | 0 | 0.009 | 59.4 | 0 | 0 | 49.3 | 0 | 8.4 | 0 | -0.3 | 2 | -0.9 | 2.9 | 0 | 0 | 0 | 0 | 14 | 12.4 | -2.17 | 3.86 | 0.014 | 0 | 0.006 | PreCW-Top-GasDHW-GasDry | Appl-CW-Top-GasDHW-GasDry-Tier3AnySFm2017CZ10DEER2017 | 0
42958.3843 | Appl-CW-Top-GasDHW-GasDry-Tier3 | SFm | 2017 | CZ11 | rDXGF | -1 | Household | 1 | 1948.8 | 82.7 | 0 | 0 | 69.6 | 0 | 12.7 | 0 | -0.5 | 1 | -1.4 | 2.5 | 0 | 0 | 0 | 0 | 18.6 | 16.9 | -3.44 | 5.18 | 0.022 | 0 | 0.01 | 59 | 0 | 0 | 49.4 | 0 | 9.1 | 0 | -0.4 | 1 | -1 | 2 | 0 | 0 | 0 | 0 | 13.8 | 12.4 | -2.5 | 3.9 | 0.016 | 0 | 0.007 | PreCW-Top-GasDHW-GasDry | Appl-CW-Top-GasDHW-GasDry-Tier3AnySFm2017CZ11DEER2017 | 0
42958.3843 | Appl-CW-Top-GasDHW-GasDry-Tier3 | SFm | 2017 | CZ12 | rDXGF | -1 | Household | 1 | 1948.8 | 78.6 | 0 | 0 | 69.6 | 0 | 8.2 | 0 | -0.5 | 1.3 | -1.3 | 2.6 | 0 | 0 | 0 | 0 | 19.2 | 16.9 | -3.07 | 5.34 | 0.022 | 0 | 0.01 | 55.8 | 0 | 0 | 49.5 | 0 | 5.9 | 0 | -0.3 | 0.8 | -0.9 | 1.7 | 0 | 0 | 0 | 0 | 14.2 | 12.4 | -2.21 | 4.03 | 0.015 | 0 | 0.007 | PreCW-Top-GasDHW-GasDry | Appl-CW-Top-GasDHW-GasDry-Tier3AnySFm2017CZ12DEER2017 | 0
42958.3843 | Appl-CW-Top-GasDHW-GasDry-Tier3 | SFm | 2017 | CZ13 | rDXGF | -1 | Household | 1 | 1948.8 | 84 | 0 | 0 | 69.6 | 0 | 12.4 | 0 | -0.4 | 2.5 | -1.2 | 3.7 | 0 | 0 | 0 | 0 | 19.1 | 16.9 | -2.88 | 5.11 | 0.017 | 0 | 0.01 | 59.7 | 0 | 0 | 49.4 | 0 | 8.6 | 0 | -0.3 | 2.1 | -0.9 | 3 | 0 | 0 | 0 | 0 | 14.1 | 12.4 | -2.09 | 3.85 | 0.013 | 0 | 0.007 | PreCW-Top-GasDHW-GasDry | Appl-CW-Top-GasDHW-GasDry-Tier3AnySFm2017CZ13DEER2017 | 0
42958.3843 | Appl-CW-Top-GasDHW-GasDry-Tier3 | SFm | 2017 | CZ14 | rDXGF | -1 | Household | 1 | 2160.9 | 86.4 | 0 | 0 | 69.4 | 0 | 16 | 0 | -0.5 | 1.5 | -1.6 | 3.1 | 0 | 0 | 0 | 0 | 18.3 | 16.9 | -3.83 | 5.23 | 0.017 | 0 | 0.01 | 61.5 | 0 | 0 | 49.3 | 0 | 11.5 | 0 | -0.4 | 1.1 | -1.2 | 2.2 | 0 | 0 | 0 | 0 | 13.5 | 12.4 | -2.78 | 3.94 | 0.012 | 0 | 0.007 | PreCW-Top-GasDHW-GasDry | Appl-CW-Top-GasDHW-GasDry-Tier3AnySFm2017CZ14DEER2017 | 0
42958.3843 | Appl-CW-Top-GasDHW-GasDry-Tier3 | SFm | 2017 | CZ15 | rDXGF | -1 | Household | 1 | 2160.9 | 94.3 | 0 | 0 | 69.5 | 0 | 22.6 | 0 | -0.2 | 2.3 | -0.6 | 2.9 | 0 | 0 | 0 | 0 | 19.6 | 16.9 | -1.62 | 4.29 | 0.018 | 0 | 0.01 | 67.3 | 0 | 0 | 49.4 | 0 | 16.4 | 0 | -0.1 | 1.6 | -0.5 | 2.1 | 0 | 0 | 0 | 0 | 14.4 | 12.4 | -1.16 | 3.23 | 0.013 | 0 | 0.007 | PreCW-Top-GasDHW-GasDry | Appl-CW-Top-GasDHW-GasDry-Tier3AnySFm2017CZ15DEER2017 | 0
42958.3843 | Appl-CW-Top-GasDHW-GasDry-Tier3 | SFm | 2017 | CZ16 | rDXGF | -1 | Household | 1 | 2295.6 | 72.4 | 0 | 0 | 69.8 | 0 | 3.8 | 0 | -0.3 | -0.8 | -1.4 | 0.5 | 0 | 0 | 0 | 0 | 19.5 | 16.9 | -3.34 | 5.98 | 0.02 | 0 | 0.01 | 51.3 | 0 | 0 | 49.6 | 0 | 2.6 | 0 | -0.2 | -0.6 | -1 | 0.4 | 0 | 0 | 0 | 0 | 14.5 | 12.4 | -2.4 | 4.51 | 0.014 | 0 | 0.007 | PreCW-Top-GasDHW-GasDry | Appl-CW-Top-GasDHW-GasDry-Tier3AnySFm2017CZ16DEER2017 | 0
Results for DEER2018 Version
lastmod | measure_id | bldgtype | bldgvint | bldgloc | bldghvac | tstat | normunit | numunits | measarea | apre_kwh_tot | apre_kwh_ltg | apre_kwh_task | apre_kwh_equip | apre_kwh_htg | apre_kwh_clg | apre_kwh_twr | apre_kwh_aux | apre_kwh_vent | apre_kwh_venthtg | apre_kwh_ventclg | apre_kwh_refg | apre_kwh_hpsup | apre_kwh_shw | apre_kwh_ext | apre_thm_tot | apre_thm_equip | apre_thm_htg | apre_thm_shw | apre_kwpp_tot | apre_kwpp_ltg | apre_kwpp_equip | astd_kwh_tot | astd_kwh_ltg | astd_kwh_task | astd_kwh_equip | astd_kwh_htg | astd_kwh_clg | astd_kwh_twr | astd_kwh_aux | astd_kwh_vent | astd_kwh_venthtg | astd_kwh_ventclg | astd_kwh_refg | astd_kwh_hpsup | astd_kwh_shw | astd_kwh_ext | astd_thm_tot | astd_thm_equip | astd_thm_htg | astd_thm_shw | astd_kwpp_tot | astd_kwpp_ltg | astd_kwpp_equip | base_techid
42958.4063 | Appl-CW-Top-GasDHW-ElecDry-Tier2 | SFm | 2007 | CZ01 | rDXGF | -1 | Household | 1 | 2295.6 | 424 | 0 | 0 | 426 | 0 | 0 | 0 | -0.7 | -1.7 | -1.7 | 0 | 0 | 0 | 0 | 0 | 2.68 | 0 | -3.53 | 6.21 | 0.059 | 0 | 0.059 | 190 | 0 | 0 | 191 | 0 | 0 | 0 | -0.4 | -0.8 | -0.8 | 0 | 0 | 0 | 0 | 0 | 0.14 | 0 | -1.76 | 1.89 | 0.027 | 0 | 0.026 | PreCW-Top-GasDHW-ElecDry | Appl-CW-Top-GasDHW-ElecDry-Tier2AnySFm2007CZ01DEER2018
42958.4063 | Appl-CW-Top-GasDHW-GasDry-Tier2 | SFm | 2007 | CZ01 | rDXGF | -1 | Household | 1 | 2295.6 | 61 | 0 | 0 | 63.4 | 0 | 0 | 0 | -0.6 | -1.8 | -1.8 | 0 | 0 | 0 | 0 | 0 | 16.6 | 14.1 | -3.69 | 6.21 | 0.009 | 0 | 0.009 | 33.7 | 0 | 0 | 34.9 | 0 | 0 | 0 | -0.3 | -0.9 | -0.9 | 0 | 0 | 0 | 0 | 0 | 6.16 | 6.09 | -1.82 | 1.89 | 0.005 | 0 | 0.005 | PreCW-Top-GasDHW-GasDry | Appl-CW-Top-GasDHW-GasDry-Tier2AnySFm2007CZ01DEER2018
42958.4063 | Appl-CW-Top-GasDHW-ElecDry-Tier2 | SFm | 2017 | CZ01 | rDXGF | -1 | Household | 1 | 2295.6 | 424 | 0 | 0 | 426 | 0 | 0 | 0 | -0.5 | -1.3 | -1.3 | 0 | 0 | 0 | 0 | 0 | 3.3 | 0 | -2.9 | 6.2 | 0.059 | 0 | 0.059 | 190 | 0 | 0 | 191 | 0 | 0 | 0 | -0.2 | -0.7 | -0.7 | 0 | 0 | 0 | 0 | 0 | 0.44 | 0 | -1.44 | 1.89 | 0.027 | 0 | 0.026 | PreCW-Top-GasDHW-ElecDry | Appl-CW-Top-GasDHW-ElecDry-Tier2AnySFm2017CZ01DEER2018
42958.4063 | Appl-CW-Top-GasDHW-GasDry-Tier2 | SFm | 2015 | CZ01 | rDXGF | -1 | Household | 1 | 2295.6 | 61.4 | 0 | 0 | 63.6 | 0 | 0 | 0 | -0.7 | -1.5 | -1.5 | 0 | 0 | 0 | 0 | 0 | 16.6 | 14.1 | -3.65 | 6.2 | 0.009 | 0 | 0.009 | 34.1 | 0 | 0 | 34.9 | 0 | 0 | 0 | -0.3 | -0.6 | -0.6 | 0 | 0 | 0 | 0 | 0 | 6.39 | 6.09 | -1.59 | 1.89 | 0.005 | 0 | 0.005 | PreCW-Top-GasDHW-GasDry | Appl-CW-Top-GasDHW-GasDry-Tier2AnySFm2015CZ01DEER2018
42958.4063 | Appl-CW-Top-GasDHW-ElecDry-Tier2 | SFm | 2011 | CZ01 | rDXGF | -1 | Household | 1 | 2295.6 | 424 | 0 | 0 | 426 | 0 | 0 | 0 | -0.6 | -1.7 | -1.7 | 0 | 0 | 0 | 0 | 0 | 2.85 | 0 | -3.36 | 6.2 | 0.059 | 0 | 0.059 | 190 | 0 | 0 | 191 | 0 | 0 | 0 | -0.3 | -0.9 | -0.9 | 0 | 0 | 0 | 0 | 0 | 0.23 | 0 | -1.66 | 1.89 | 0.026 | 0 | 0.027 | PreCW-Top-GasDHW-ElecDry | Appl-CW-Top-GasDHW-ElecDry-Tier2AnySFm2011CZ01DEER2018
42958.4063 | Appl-CW-Top-GasDHW-ElecDry-Tier2 | SFm | 2003 | CZ01 | rDXGF | -1 | Household | 1 | 2295.6 | 424 | 0 | 0 | 426 | 0 | 0 | 0 | -0.6 | -1.8 | -1.8 | 0 | 0 | 0 | 0 | 0 | 2.68 | 0 | -3.52 | 6.2 | 0.059 | 0 | 0.059 | 190 | 0 | 0 | 191 | 0 | 0 | 0 | -0.3 | -0.9 | -0.9 | 0 | 0 | 0 | 0 | 0 | 0.13 | 0 | -1.76 | 1.89 | 0.026 | 0 | 0.027 | PreCW-Top-GasDHW-ElecDry | Appl-CW-Top-GasDHW-ElecDry-Tier2AnySFm2003CZ01DEER2018
42958.4063 | Appl-CW-Top-GasDHW-ElecDry-Tier2 | SFm | 1975 | CZ01 | rDXGF | -1 | Household | 1 | 1591 | 423 | 0 | 0 | 426 | 0 | 0 | 0 | -0.7 | -2 | -2 | 0 | 0 | 0 | 0 | 0 | 2.39 | 0 | -3.8 | 6.2 | 0.059 | 0 | 0.059 | 190 | 0 | 0 | 191 | 0 | 0 | 0 | -0.3 | -1 | -1 | 0 | 0 | 0 | 0 | 0 | -0.03 | 0 | -1.91 | 1.89 | 0.026 | 0 | 0.027 | PreCW-Top-GasDHW-ElecDry | Appl-CW-Top-GasDHW-ElecDry-Tier2AnySFm1975CZ01DEER2018
42958.4063 | Appl-CW-Top-GasDHW-GasDry-Tier2 | SFm | 2003 | CZ01 | rDXGF | -1 | Household | 1 | 2295.6 | 60.9 | 0 | 0 | 63.5 | 0 | 0 | 0 | -0.7 | -1.9 | -1.9 | 0 | 0 | 0 | 0 | 0 | 16.6 | 14.1 | -3.67 | 6.2 | 0.009 | 0 | 0.008 | 33.7 | 0 | 0 | 34.9 | 0 | 0 | 0 | -0.4 | -1 | -1 | 0 | 0 | 0 | 0 | 0 | 6.15 | 6.09 | -1.82 | 1.89 | 0.005 | 0 | 0.004 | PreCW-Top-GasDHW-GasDry | Appl-CW-Top-GasDHW-GasDry-Tier2AnySFm2003CZ01DEER2018
42958.4063 | Appl-CW-Top-GasDHW-GasDry-Tier2 | SFm | 1996 | CZ01 | rDXGF | -1 | Household | 1 | 2193 | 61.1 | 0 | 0 | 63.6 | 0 | 0 | 0 | -0.7 | -1.8 | -1.8 | 0 | 0 | 0 | 0 | 0 | 16.9 | 14.1 | -3.37 | 6.2 | 0.009 | 0 | 0.009 | 33.7 | 0 | 0 | 35 | 0 | 0 | 0 | -0.4 | -0.9 | -0.9 | 0 | 0 | 0 | 0 | 0 | 6.31 | 6.09 | -1.67 | 1.89 | 0.005 | 0 | 0.005 | PreCW-Top-GasDHW-GasDry | Appl-CW-Top-GasDHW-GasDry-Tier2AnySFm1996CZ01DEER2018
42958.4063 | Appl-CW-Top-GasDHW-GasDry-Tier2 | SFm | 2011 | CZ01 | rDXGF | -1 | Household | 1 | 2295.6 | 61.2 | 0 | 0 | 63.5 | 0 | 0 | 0 | -0.6 | -1.7 | -1.7 | 0 | 0 | 0 | 0 | 0 | 16.8 | 14.1 | -3.48 | 6.2 | 0.009 | 0 | 0.008 | 33.8 | 0 | 0 | 35 | 0 | 0 | 0 | -0.3 | -0.9 | -0.9 | 0 | 0 | 0 | 0 | 0 | 6.26 | 6.09 | -1.72 | 1.89 | 0.005 | 0 | 0.004 | PreCW-Top-GasDHW-GasDry | Appl-CW-Top-GasDHW-GasDry-Tier2AnySFm2011CZ01DEER2018
42958.4063 | Appl-CW-Top-GasDHW-GasDry-Tier2 | SFm | 2017 | CZ01 | rDXGF | -1 | Household | 1 | 2295.6 | 61.8 | 0 | 0 | 63.7 | 0 | 0 | 0 | -0.5 | -1.3 | -1.3 | 0 | 0 | 0 | 0 | 0 | 17.3 | 14.1 | -3.02 | 6.19 | 0.009 | 0 | 0.009 | 34.1 | 0 | 0 | 35 | 0 | 0 | 0 | -0.3 | -0.6 | -0.6 | 0 | 0 | 0 | 0 | 0 | 6.47 | 6.09 | -1.5 | 1.88 | 0.005 | 0 | 0.005 | PreCW-Top-GasDHW-GasDry | Appl-CW-Top-GasDHW-GasDry-Tier2AnySFm2017CZ01DEER2018
42958.4063 | Appl-CW-Top-GasDHW-ElecDry-Tier2 | SFm | 1996 | CZ01 | rDXGF | -1 | Household | 1 | 2193 | 424 | 0 | 0 | 426 | 0 | 0 | 0 | -0.6 | -1.7 | -1.7 | 0 | 0 | 0 | 0 | 0 | 2.97 | 0 | -3.23 | 6.19 | 0.059 | 0 | 0.059 | 190 | 0 | 0 | 191 | 0 | 0 | 0 | -0.3 | -0.9 | -0.9 | 0 | 0 | 0 | 0 | 0 | 0.28 | 0 | -1.61 | 1.88 | 0.026 | 0 | 0.026 | PreCW-Top-GasDHW-ElecDry | Appl-CW-Top-GasDHW-ElecDry-Tier2AnySFm1996CZ01DEER2018
42958.4063 | Appl-CW-Top-GasDHW-GasDry-Tier2 | SFm | 2007 | CZ16 | rDXGF | -1 | Household | 1 | 2295.6 | 69.5 | 0 | 0 | 63.3 | 0 | 6.7 | 0 | -0.3 | -0.1 | -1.2 | 1.1 | 0 | 0 | 0 | 0 | 17.6 | 14.1 | -2.64 | 6.19 | 0.018 | 0 | 0.009 | 37.9 | 0 | 0 | 34.8 | 0 | 3.4 | 0 | -0.2 | -0.1 | -0.6 | 0.5 | 0 | 0 | 0 | 0 | 6.66 | 6.09 | -1.31 | 1.89 | 0.009 | 0 | 0.005 | PreCW-Top-GasDHW-GasDry | Appl-CW-Top-GasDHW-GasDry-Tier2AnySFm2007CZ16DEER2018
42958.4063 | Appl-CW-Top-GasDHW-ElecDry-Tier2 | SFm | 1975 | CZ16 | rDXGF | -1 | Household | 1 | 1591 | 438 | 0 | 0 | 426 | 0 | 12.5 | 0 | -0.4 | -0.1 | -1.8 | 1.7 | 0 | 0 | 0 | 0 | 2.83 | 0 | -3.36 | 6.19 | 0.07 | 0 | 0.059 | 197 | 0 | 0 | 191 | 0 | 6.3 | 0 | -0.2 | -0.1 | -0.9 | 0.9 | 0 | 0 | 0 | 0 | 0.22 | 0 | -1.67 | 1.89 | 0.032 | 0 | 0.026 | PreCW-Top-GasDHW-ElecDry | Appl-CW-Top-GasDHW-ElecDry-Tier2AnySFm1975CZ16DEER2018
42958.4063 | Appl-CW-Top-GasDHW-GasDry-Tier2 | SFm | 1975 | CZ01 | rDXGF | -1 | Household | 1 | 1591 | 60.6 | 0 | 0 | 63.5 | 0 | 0 | 0 | -0.8 | -2.1 | -2.1 | 0 | 0 | 0 | 0 | 0 | 16.3 | 14.1 | -3.98 | 6.19 | 0.009 | 0 | 0.009 | 33.5 | 0 | 0 | 34.9 | 0 | 0 | 0 | -0.4 | -1 | -1 | 0 | 0 | 0 | 0 | 0 | 5.99 | 6.09 | -1.99 | 1.88 | 0.005 | 0 | 0.005 | PreCW-Top-GasDHW-GasDry | Appl-CW-Top-GasDHW-GasDry-Tier2AnySFm1975CZ01DEER2018
42958.4063 | Appl-CW-Top-GasDHW-GasDry-Tier2 | SFm | 1985 | CZ01 | rDXGF | -1 | Household | 1 | 1904 | 59.4 | 0 | 0 | 63.6 | 0 | 0 | 0 | -1.3 | -2.8 | -2.8 | 0 | 0 | 0 | 0 | 0 | 15.1 | 14.1 | -5.22 | 6.19 | 0.009 | 0 | 0.009 | 32.9 | 0 | 0 | 35 | 0 | 0 | 0 | -0.6 | -1.4 | -1.4 | 0 | 0 | 0 | 0 | 0 | 5.38 | 6.09 | -2.59 | 1.88 | 0.005 | 0 | 0.005 | PreCW-Top-GasDHW-GasDry | Appl-CW-Top-GasDHW-GasDry-Tier2AnySFm1985CZ01DEER2018
42958.4063 | Appl-CW-Top-GasDHW-ElecDry-Tier2 | SFm | 1985 | CZ01 | rDXGF | -1 | Household | 1 | 1904 | 422 | 0 | 0 | 426 | 0 | 0 | 0 | -1.3 | -2.7 | -2.7 | 0 | 0 | 0 | 0 | 0 | 1.17 | 0 | -5.03 | 6.19 | 0.059 | 0 | 0.059 | 189 | 0 | 0 | 191 | 0 | 0 | 0 | -0.7 | -1.3 | -1.3 | 0 | 0 | 0 | 0 | 0 | -0.62 | 0 | -2.5 | 1.88 | 0.027 | 0 | 0.026 | PreCW-Top-GasDHW-ElecDry | Appl-CW-Top-GasDHW-ElecDry-Tier2AnySFm1985CZ01DEER2018
42958.4063 | Appl-CW-Top-GasDHW-GasDry-Tier2 | SFm | 1985 | CZ16 | rDXGF | -1 | Household | 1 | 1904 | 74.7 | 0 | 0 | 63.2 | 0 | 12.8 | 0 | -0.7 | -0.5 | -2.3 | 1.7 | 0 | 0 | 0 | 0 | 16.1 | 14.1 | -4.21 | 6.19 | 0.024 | 0 | 0.008 | 40.3 | 0 | 0 | 34.8 | 0 | 6.2 | 0 | -0.3 | -0.3 | -1.1 | 0.8 | 0 | 0 | 0 | 0 | 5.9 | 6.09 | -2.08 | 1.89 | 0.012 | 0 | 0.005 | PreCW-Top-GasDHW-GasDry | Appl-CW-Top-GasDHW-GasDry-Tier2AnySFm1985CZ16DEER2018
42958.4063 | Appl-CW-Top-GasDHW-ElecDry-Tier2 | SFm | 2015 | CZ01 | rDXGF | -1 | Household | 1 | 2295.6 | 424 | 0 | 0 | 426 | 0 | 0 | 0 | -0.6 | -1.5 | -1.5 | 0 | 0 | 0 | 0 | 0 | 2.69 | 0 | -3.51 | 6.19 | 0.059 | 0 | 0.059 | 190 | 0 | 0 | 191 | 0 | 0 | 0 | -0.2 | -0.7 | -0.7 | 0 | 0 | 0 | 0 | 0 | 0.37 | 0 | -1.52 | 1.88 | 0.026 | 0 | 0.026 | PreCW-Top-GasDHW-ElecDry | Appl-CW-Top-GasDHW-ElecDry-Tier2AnySFm2015CZ01DEER2018
42958.4063 | Appl-CW-Top-GasDHW-GasDry-Tier2 | SFm | 1975 | CZ16 | rDXGF | -1 | Household | 1 | 1591 | 75.8 | 0 | 0 | 63.2 | 0 | 13.1 | 0 | -0.5 | -0.1 | -1.8 | 1.8 | 0 | 0 | 0 | 0 | 16.8 | 14.1 | -3.48 | 6.19 | 0.021 | 0 | 0.009 | 41 | 0 | 0 | 34.7 | 0 | 6.5 | 0 | -0.2 | -0.1 | -0.9 | 0.9 | 0 | 0 | 0 | 0 | 6.24 | 6.09 | -1.73 | 1.89 | 0.011 | 0 | 0.005 | PreCW-Top-GasDHW-GasDry | Appl-CW-Top-GasDHW-GasDry-Tier2AnySFm1975CZ16DEER2018
42958.4063 | Appl-CW-Top-GasDHW-ElecDry-Tier2 | SFm | 1985 | CZ16 | rDXGF | -1 | Household | 1 | 1904 | 437 | 0 | 0 | 426 | 0 | 12.4 | 0 | -0.6 | -0.5 | -2.2 | 1.7 | 0 | 0 | 0 | 0 | 2.14 | 0 | -4.04 | 6.18 | 0.072 | 0 | 0.058 | 196 | 0 | 0 | 191 | 0 | 5.9 | 0 | -0.3 | -0.3 | -1.1 | 0.8 | 0 | 0 | 0 | 0 | -0.13 | 0 | -2.01 | 1.88 | 0.033 | 0 | 0.026 | PreCW-Top-GasDHW-ElecDry | Appl-CW-Top-GasDHW-ElecDry-Tier2AnySFm1985CZ16DEER2018
42958.4063 | Appl-CW-Top-GasDHW-ElecDry-Tier2 | SFm | 1996 | CZ16 | rDXGF | -1 | Household | 1 | 2193 | 437 | 0 | 0 | 426 | 0 | 11.5 | 0 | -0.3 | 0.2 | -1.4 | 1.6 | 0 | 0 | 0 | 0 | 3.57 | 0 | -2.62 | 6.18 | 0.072 | 0 | 0.059 | 197 | 0 | 0 | 191 | 0 | 5.7 | 0 | -0.2 | 0.1 | -0.7 | 0.8 | 0 | 0 | 0 | 0 | 0.58 | 0 | -1.3 | 1.88 | 0.032 | 0 | 0.027 | PreCW-Top-GasDHW-ElecDry | Appl-CW-Top-GasDHW-ElecDry-Tier2AnySFm1996CZ16DEER2018
42958.4063 | Appl-CW-Top-GasDHW-GasDry-Tier2 | SFm | 2017 | CZ16 | rDXGF | -1 | Household | 1 | 2295.6 | 65.5 | 0 | 0 | 63.4 | 0 | 3.2 | 0 | -0.3 | -0.7 | -1.2 | 0.5 | 0 | 0 | 0 | 0 | 17.3 | 14.1 | -2.92 | 6.18 | 0.017 | 0 | 0.009 | 35.6 | 0 | 0 | 34.9 | 0 | 1.3 | 0 | -0.2 | -0.4 | -0.6 | 0.2 | 0 | 0 | 0 | 0 | 6.53 | 6.09 | -1.44 | 1.88 | 0.009 | 0 | 0.005 | PreCW-Top-GasDHW-GasDry | Appl-CW-Top-GasDHW-GasDry-Tier2AnySFm2017CZ16DEER2018
42958.4063 | Appl-CW-Top-GasDHW-ElecDry-Tier2 | SFm | 2011 | CZ16 | rDXGF | -1 | Household | 1 | 2295.6 | 433 | 0 | 0 | 426 | 0 | 6.9 | 0 | -0.2 | 0 | -1.1 | 1.1 | 0 | 0 | 0 | 0 | 3.82 | 0 | -2.36 | 6.18 | 0.067 | 0 | 0.059 | 194 | 0 | 0 | 191 | 0 | 3.5 | 0 | -0.1 | 0 | -0.5 | 0.5 | 0 | 0 | 0 | 0 | 0.7 | 0 | -1.19 | 1.88 | 0.031 | 0 | 0.026 | PreCW-Top-GasDHW-ElecDry | Appl-CW-Top-GasDHW-ElecDry-Tier2AnySFm2011CZ16DEER2018
42958.4063 | Appl-CW-Top-GasDHW-GasDry-Tier2 | SFm | 2003 | CZ16 | rDXGF | -1 | Household | 1 | 2295.6 | 70.3 | 0 | 0 | 63.4 | 0 | 7.5 | 0 | -0.3 | -0.4 | -1.3 | 1 | 0 | 0 | 0 | 0 | 17.7 | 14.1 | -2.61 | 6.18 | 0.02 | 0 | 0.009 | 38.6 | 0 | 0 | 34.8 | 0 | 3.9 | 0 | -0.1 | -0.2 | -0.6 | 0.5 | 0 | 0 | 0 | 0 | 6.67 | 6.09 | -1.3 | 1.88 | 0.011 | 0 | 0.005 | PreCW-Top-GasDHW-GasDry | Appl-CW-Top-GasDHW-GasDry-Tier2AnySFm2003CZ16DEER2018
42958.4063 | Appl-CW-Top-GasDHW-GasDry-Tier2 | SFm | 1996 | CZ16 | rDXGF | -1 | Household | 1 | 2193 | 75.1 | 0 | 0 | 63.3 | 0 | 11.9 | 0 | -0.3 | 0.2 | -1.4 | 1.6 | 0 | 0 | 0 | 0 | 17.5 | 14.1 | -2.73 | 6.18 | 0.022 | 0 | 0.008 | 40.4 | 0 | 0 | 34.9 | 0 | 5.6 | 0 | -0.2 | 0.1 | -0.7 | 0.8 | 0 | 0 | 0 | 0 | 6.62 | 6.09 | -1.34 | 1.89 | 0.011 | 0 | 0.004 | PreCW-Top-GasDHW-GasDry | Appl-CW-Top-GasDHW-GasDry-Tier2AnySFm1996CZ16DEER2018
42958.4063 | Appl-CW-Top-GasDHW-ElecDry-Tier2 | SFm | 2017 | CZ16 | rDXGF | -1 | Household | 1 | 2295.6 | 428 | 0 | 0 | 426 | 0 | 3.1 | 0 | -0.3 | -0.7 | -1.1 | 0.5 | 0 | 0 | 0 | 0 | 3.39 | 0 | -2.8 | 6.18 | 0.067 | 0 | 0.059 | 192 | 0 | 0 | 191 | 0 | 1.5 | 0 | -0.2 | -0.4 | -0.5 | 0.2 | 0 | 0 | 0 | 0 | 0.49 | 0 | -1.39 | 1.88 | 0.03 | 0 | 0.026 | PreCW-Top-GasDHW-ElecDry | Appl-CW-Top-GasDHW-ElecDry-Tier2AnySFm2017CZ16DEER2018
42958.4063 | Appl-CW-Top-GasDHW-ElecDry-Tier2 | SFm | 2007 | CZ16 | rDXGF | -1 | Household | 1 | 2295.6 | 432 | 0 | 0 | 426 | 0 | 6.9 | 0 | -0.3 | 0 | -1.2 | 1.1 | 0 | 0 | 0 | 0 | 3.66 | 0 | -2.52 | 6.18 | 0.068 | 0 | 0.059 | 195 | 0 | 0 | 191 | 0 | 3.7 | 0 | -0.2 | 0.1 | -0.6 | 0.6 | 0 | 0 | 0 | 0 | 0.64 | 0 | -1.24 | 1.88 | 0.031 | 0 | 0.026 | PreCW-Top-GasDHW-ElecDry | Appl-CW-Top-GasDHW-ElecDry-Tier2AnySFm2007CZ16DEER2018
42958.4063 | Appl-CW-Top-GasDHW-ElecDry-Tier2 | SFm | 2015 | CZ16 | rDXGF | -1 | Household | 1 | 2295.6 | 429 | 0 | 0 | 426 | 0 | 3.9 | 0 | -0.3 | -0.6 | -1.2 | 0.6 | 0 | 0 | 0 | 0 | 3.26 | 0 | -2.93 | 6.18 | 0.067 | 0 | 0.059 | 193 | 0 | 0 | 191 | 0 | 2 | 0 | -0.2 | -0.3 | -0.6 | 0.3 | 0 | 0 | 0 | 0 | 0.43 | 0 | -1.46 | 1.88 | 0.031 | 0 | 0.026 | PreCW-Top-GasDHW-ElecDry | Appl-CW-Top-GasDHW-ElecDry-Tier2AnySFm2015CZ16DEER2018
42958.4063 | Appl-CW-Top-GasDHW-GasDry-Tier2 | SFm | 2011 | CZ16 | rDXGF | -1 | Household | 1 | 2295.6 | 70.3 | 0 | 0 | 63.4 | 0 | 7.3 | 0 | -0.3 | 0 | -1.2 | 1.2 | 0 | 0 | 0 | 0 | 17.8 | 14.1 | -2.47 | 6.18 | 0.018 | 0 | 0.009 | 38.2 | 0 | 0 | 34.9 | 0 | 3.6 | 0 | -0.1 | 0 | -0.6 | 0.6 | 0 | 0 | 0 | 0 | 6.74 | 6.09 | -1.23 | 1.88 | 0.01 | 0 | 0.005 | PreCW-Top-GasDHW-GasDry | Appl-CW-Top-GasDHW-GasDry-Tier2AnySFm2011CZ16DEER2018
42958.4063 | Appl-CW-Top-GasDHW-GasDry-Tier2 | SFm | 2015 | CZ16 | rDXGF | -1 | Household | 1 | 2295.6 | 67 | 0 | 0 | 63.4 | 0 | 4.5 | 0 | -0.4 | -0.6 | -1.2 | 0.7 | 0 | 0 | 0 | 0 | 17.2 | 14.1 | -3.04 | 6.18 | 0.017 | 0 | 0.009 | 36.5 | 0 | 0 | 34.9 | 0 | 2 | 0 | -0.2 | -0.3 | -0.6 | 0.3 | 0 | 0 | 0 | 0 | 6.47 | 6.09 | -1.5 | 1.88 | 0.009 | 0 | 0.005 | PreCW-Top-GasDHW-GasDry | Appl-CW-Top-GasDHW-GasDry-Tier2AnySFm2015CZ16DEER2018
42958.4063 | Appl-CW-Top-GasDHW-ElecDry-Tier2 | SFm | 2003 | CZ16 | rDXGF | -1 | Household | 1 | 2295.6 | 433 | 0 | 0 | 426 | 0 | 7.3 | 0 | -0.3 | -0.3 | -1.3 | 0.9 | 0 | 0 | 0 | 0 | 3.68 | 0 | -2.5 | 6.17 | 0.069 | 0 | 0.059 | 195 | 0 | 0 | 191 | 0 | 3.8 | 0 | -0.2 | -0.1 | -0.6 | 0.5 | 0 | 0 | 0 | 0 | 0.63 | 0 | -1.25 | 1.88 | 0.032 | 0 | 0.026 | PreCW-Top-GasDHW-ElecDry | Appl-CW-Top-GasDHW-ElecDry-Tier2AnySFm2003CZ16DEER2018
42958.4063 | Appl-CW-Top-GasDHW-GasDry-Tier3 | SFm | 2007 | CZ01 | rDXGF | -1 | Household | 1 | 2295.6 | 67.1 | 0 | 0 | 69.9 | 0 | 0 | 0 | -0.7 | -2.1 | -2.1 | 0 | 0 | 0 | 0 | 0 | 18.7 | 16.9 | -4.24 | 6.01 | 0.009 | 0 | 0.01 | 39.8 | 0 | 0 | 41.4 | 0 | 0 | 0 | -0.4 | -1.2 | -1.2 | 0 | 0 | 0 | 0 | 0 | 8.23 | 8.91 | -2.37 | 1.69 | 0.005 | 0 | 0.006 | PreCW-Top-GasDHW-GasDry | Appl-CW-Top-GasDHW-GasDry-Tier3AnySFm2007CZ01DEER2018
42958.4063 | Appl-CW-Top-GasDHW-ElecDry-Tier3 | SFm | 2007 | CZ01 | rDXGF | -1 | Household | 1 | 2295.6 | 502 | 0 | 0 | 504 | 0 | 0 | 0 | -0.8 | -2 | -2 | 0 | 0 | 0 | 0 | 0 | 1.96 | 0 | -4.04 | 6.01 | 0.07 | 0 | 0.07 | 268 | 0 | 0 | 270 | 0 | 0 | 0 | -0.5 | -1.1 | -1.1 | 0 | 0 | 0 | 0 | 0 | -0.58 | 0 | -2.27 | 1.69 | 0.038 | 0 | 0.037 | PreCW-Top-GasDHW-ElecDry | Appl-CW-Top-GasDHW-ElecDry-Tier3AnySFm2007CZ01DEER2018
42958.4063 | Appl-CW-Top-GasDHW-GasDry-Tier3 | SFm | 2015 | CZ01 | rDXGF | -1 | Household | 1 | 2295.6 | 67.6 | 0 | 0 | 70.1 | 0 | 0 | 0 | -0.8 | -1.7 | -1.7 | 0 | 0 | 0 | 0 | 0 | 18.8 | 16.9 | -4.12 | 6 | 0.01 | 0 | 0.01 | 40.3 | 0 | 0 | 41.4 | 0 | 0 | 0 | -0.4 | -0.8 | -0.8 | 0 | 0 | 0 | 0 | 0 | 8.53 | 8.91 | -2.06 | 1.69 | 0.006 | 0 | 0.006 | PreCW-Top-GasDHW-GasDry | Appl-CW-Top-GasDHW-GasDry-Tier3AnySFm2015CZ01DEER2018
42958.4063 | Appl-CW-Top-GasDHW-GasDry-Tier3 | SFm | 2003 | CZ01 | rDXGF | -1 | Household | 1 | 2295.6 | 67 | 0 | 0 | 70 | 0 | 0 | 0 | -0.8 | -2.2 | -2.2 | 0 | 0 | 0 | 0 | 0 | 18.7 | 16.9 | -4.22 | 6 | 0.01 | 0 | 0.009 | 39.8 | 0 | 0 | 41.4 | 0 | 0 | 0 | -0.5 | -1.3 | -1.3 | 0 | 0 | 0 | 0 | 0 | 8.22 | 8.91 | -2.37 | 1.69 | 0.006 | 0 | 0.005 | PreCW-Top-GasDHW-GasDry | Appl-CW-Top-GasDHW-GasDry-Tier3AnySFm2003CZ01DEER2018
42958.4063 | Appl-CW-Top-GasDHW-ElecDry-Tier3 | SFm | 2003 | CZ01 | rDXGF | -1 | Household | 1 | 2295.6 | 501 | 0 | 0 | 504 | 0 | 0 | 0 | -0.7 | -2.1 | -2.1 | 0 | 0 | 0 | 0 | 0 | 1.97 | 0 | -4.02 | 6 | 0.07 | 0 | 0.069 | 268 | 0 | 0 | 270 | 0 | 0 | 0 | -0.4 | -1.2 | -1.2 | 0 | 0 | 0 | 0 | 0 | -0.58 | 0 | -2.26 | 1.69 | 0.037 | 0 | 0.037 | PreCW-Top-GasDHW-ElecDry | Appl-CW-Top-GasDHW-ElecDry-Tier3AnySFm2003CZ01DEER2018
42958.4063 | Appl-CW-Top-GasDHW-ElecDry-Tier3 | SFm | 2011 | CZ01 | rDXGF | -1 | Household | 1 | 2295.6 | 502 | 0 | 0 | 504 | 0 | 0 | 0 | -0.7 | -1.9 | -1.9 | 0 | 0 | 0 | 0 | 0 | 2.16 | 0 | -3.85 | 6 | 0.07 | 0 | 0.069 | 268 | 0 | 0 | 270 | 0 | 0 | 0 | -0.4 | -1.1 | -1.1 | 0 | 0 | 0 | 0 | 0 | -0.46 | 0 | -2.15 | 1.69 | 0.037 | 0 | 0.037 | PreCW-Top-GasDHW-ElecDry | Appl-CW-Top-GasDHW-ElecDry-Tier3AnySFm2011CZ01DEER2018
42958.4063 | Appl-CW-Top-GasDHW-ElecDry-Tier3 | SFm | 2017 | CZ01 | rDXGF | -1 | Household | 1 | 2295.6 | 502 | 0 | 0 | 505 | 0 | 0 | 0 | -0.6 | -1.4 | -1.4 | 0 | 0 | 0 | 0 | 0 | 2.68 | 0 | -3.32 | 6 | 0.07 | 0 | 0.07 | 268 | 0 | 0 | 270 | 0 | 0 | 0 | -0.3 | -0.8 | -0.8 | 0 | 0 | 0 | 0 | 0 | -0.18 | 0 | -1.86 | 1.69 | 0.038 | 0 | 0.037 | PreCW-Top-GasDHW-ElecDry | Appl-CW-Top-GasDHW-ElecDry-Tier3AnySFm2017CZ01DEER2018
42958.4063 | Appl-CW-Top-GasDHW-GasDry-Tier3 | SFm | 2011 | CZ01 | rDXGF | -1 | Household | 1 | 2295.6 | 67.3 | 0 | 0 | 70 | 0 | 0 | 0 | -0.7 | -1.9 | -1.9 | 0 | 0 | 0 | 0 | 0 | 18.9 | 16.9 | -4.01 | 6 | 0.01 | 0 | 0.009 | 39.9 | 0 | 0 | 41.5 | 0 | 0 | 0 | -0.4 | -1.1 | -1.1 | 0 | 0 | 0 | 0 | 0 | 8.35 | 8.91 | -2.25 | 1.69 | 0.006 | 0 | 0.005 | PreCW-Top-GasDHW-GasDry | Appl-CW-Top-GasDHW-GasDry-Tier3AnySFm2011CZ01DEER2018
42958.4063 | Appl-CW-Top-GasDHW-ElecDry-Tier3 | SFm | 1975 | CZ01 | rDXGF | -1 | Household | 1 | 1591 | 501 | 0 | 0 | 504 | 0 | 0 | 0 | -0.9 | -2.3 | -2.3 | 0 | 0 | 0 | 0 | 0 | 1.62 | 0 | -4.37 | 6 | 0.07 | 0 | 0.07 | 268 | 0 | 0 | 269 | 0 | 0 | 0 | -0.5 | -1.3 | -1.3 | 0 | 0 | 0 | 0 | 0 | -0.8 | 0 | -2.48 | 1.69 | 0.037 | 0 | 0.038 | PreCW-Top-GasDHW-ElecDry | Appl-CW-Top-GasDHW-ElecDry-Tier3AnySFm1975CZ01DEER2018
42958.4063 | Appl-CW-Top-GasDHW-GasDry-Tier3 | SFm | 1975 | CZ01 | rDXGF | -1 | Household | 1 | 1591 | 66.7 | 0 | 0 | 70 | 0 | 0 | 0 | -0.9 | -2.4 | -2.4 | 0 | 0 | 0 | 0 | 0 | 18.3 | 16.9 | -4.58 | 5.99 | 0.01 | 0 | 0.01 | 39.6 | 0 | 0 | 41.4 | 0 | 0 | 0 | -0.5 | -1.3 | -1.3 | 0 | 0 | 0 | 0 | 0 | 8 | 8.91 | -2.59 | 1.68 | 0.006 | 0 | 0.006 | PreCW-Top-GasDHW-GasDry | Appl-CW-Top-GasDHW-GasDry-Tier3AnySFm1975CZ01DEER2018
42958.4063 | Appl-CW-Top-GasDHW-GasDry-Tier3 | SFm | 2017 | CZ01 | rDXGF | -1 | Household | 1 | 2295.6 | 68 | 0 | 0 | 70.2 | 0 | 0 | 0 | -0.6 | -1.5 | -1.5 | 0 | 0 | 0 | 0 | 0 | 19.4 | 16.9 | -3.48 | 5.99 | 0.01 | 0 | 0.01 | 40.3 | 0 | 0 | 41.5 | 0 | 0 | 0 | -0.4 | -0.8 | -0.8 | 0 | 0 | 0 | 0 | 0 | 8.63 | 8.91 | -1.96 | 1.68 | 0.006 | 0 | 0.006 | PreCW-Top-GasDHW-GasDry | Appl-CW-Top-GasDHW-GasDry-Tier3AnySFm2017CZ01DEER2018
42958.4063 | Appl-CW-Top-GasDHW-GasDry-Tier3 | SFm | 1985 | CZ01 | rDXGF | -1 | Household | 1 | 1904 | 65.2 | 0 | 0 | 70.1 | 0 | 0 | 0 | -1.5 | -3.2 | -3.2 | 0 | 0 | 0 | 0 | 0 | 16.9 | 16.9 | -5.99 | 5.99 | 0.009 | 0 | 0.01 | 38.7 | 0 | 0 | 41.5 | 0 | 0 | 0 | -0.8 | -1.8 | -1.8 | 0 | 0 | 0 | 0 | 0 | 7.23 | 8.91 | -3.36 | 1.68 | 0.005 | 0 | 0.006 | PreCW-Top-GasDHW-GasDry | Appl-CW-Top-GasDHW-GasDry-Tier3AnySFm1985CZ01DEER2018
42958.4063 | Appl-CW-Top-GasDHW-ElecDry-Tier3 | SFm | 1996 | CZ01 | rDXGF | -1 | Household | 1 | 2193 | 502 | 0 | 0 | 504 | 0 | 0 | 0 | -0.7 | -1.9 | -1.9 | 0 | 0 | 0 | 0 | 0 | 2.29 | 0 | -3.7 | 5.99 | 0.07 | 0 | 0.07 | 268 | 0 | 0 | 270 | 0 | 0 | 0 | -0.4 | -1.1 | -1.1 | 0 | 0 | 0 | 0 | 0 | -0.4 | 0 | -2.08 | 1.68 | 0.037 | 0 | 0.037 | PreCW-Top-GasDHW-ElecDry | Appl-CW-Top-GasDHW-ElecDry-Tier3AnySFm1996CZ01DEER2018
42958.4063 | Appl-CW-Top-GasDHW-ElecDry-Tier3 | SFm | 1996 | CZ16 | rDXGF | -1 | Household | 1 | 2193 | 518 | 0 | 0 | 504 | 0 | 14 | 0 | -0.4 | 0.3 | -1.6 | 1.9 | 0 | 0 | 0 | 0 | 2.99 | 0 | -2.99 | 5.99 | 0.085 | 0 | 0.07 | 278 | 0 | 0 | 269 | 0 | 8.2 | 0 | -0.3 | 0.2 | -0.9 | 1.1 | 0 | 0 | 0 | 0 | 0 | 0 | -1.67 | 1.69 | 0.045 | 0 | 0.038 | PreCW-Top-GasDHW-ElecDry | Appl-CW-Top-GasDHW-ElecDry-Tier3AnySFm1996CZ16DEER2018
42958.4063 | Appl-CW-Top-GasDHW-GasDry-Tier3 | SFm | 1996 | CZ01 | rDXGF | -1 | Household | 1 | 2193 | 67.3 | 0 | 0 | 70.1 | 0 | 0 | 0 | -0.8 | -2.1 | -2.1 | 0 | 0 | 0 | 0 | 0 | 19 | 16.9 | -3.88 | 5.99 | 0.01 | 0 | 0.01 | 39.9 | 0 | 0 | 41.5 | 0 | 0 | 0 | -0.5 | -1.2 | -1.2 | 0 | 0 | 0 | 0 | 0 | 8.42 | 8.91 | -2.18 | 1.68 | 0.006 | 0 | 0.006 | PreCW-Top-GasDHW-GasDry | Appl-CW-Top-GasDHW-GasDry-Tier3AnySFm1996CZ01DEER2018
42958.4063 | Appl-CW-Top-GasDHW-ElecDry-Tier3 | SFm | 1985 | CZ01 | rDXGF | -1 | Household | 1 | 1904 | 500 | 0 | 0 | 504 | 0 | 0 | 0 | -1.5 | -3.1 | -3.1 | 0 | 0 | 0 | 0 | 0 | 0.24 | 0 | -5.76 | 5.99 | 0.07 | 0 | 0.07 | 267 | 0 | 0 | 270 | 0 | 0 | 0 | -0.9 | -1.7 | -1.7 | 0 | 0 | 0 | 0 | 0 | -1.55 | 0 | -3.23 | 1.68 | 0.038 | 0 | 0.037 | PreCW-Top-GasDHW-ElecDry | Appl-CW-Top-GasDHW-ElecDry-Tier3AnySFm1985CZ01DEER2018
42958.4063 | Appl-CW-Top-GasDHW-ElecDry-Tier3 | SFm | 2007 | CZ16 | rDXGF | -1 | Household | 1 | 2295.6 | 512 | 0 | 0 | 504 | 0 | 8.3 | 0 | -0.3 | 0 | -1.4 | 1.4 | 0 | 0 | 0 | 0 | 3.1 | 0 | -2.89 | 5.99 | 0.08 | 0 | 0.07 | 274 | 0 | 0 | 269 | 0 | 5.1 | 0 | -0.2 | 0.1 | -0.8 | 0.9 | 0 | 0 | 0 | 0 | 0.08 | 0 | -1.61 | 1.69 | 0.043 | 0 | 0.037 | PreCW-Top-GasDHW-ElecDry | Appl-CW-Top-GasDHW-ElecDry-Tier3AnySFm2007CZ16DEER2018
42958.4063 | Appl-CW-Top-GasDHW-ElecDry-Tier3 | SFm | 1985 | CZ16 | rDXGF | -1 | Household | 1 | 1904 | 517 | 0 | 0 | 504 | 0 | 14.2 | 0 | -0.7 | -0.6 | -2.5 | 1.9 | 0 | 0 | 0 | 0 | 1.35 | 0 | -4.63 | 5.99 | 0.085 | 0 | 0.069 | 276 | 0 | 0 | 269 | 0 | 7.7 | 0 | -0.4 | -0.4 | -1.4 | 1 | 0 | 0 | 0 | 0 | -0.92 | 0 | -2.6 | 1.69 | 0.046 | 0 | 0.037 | PreCW-Top-GasDHW-ElecDry | Appl-CW-Top-GasDHW-ElecDry-Tier3AnySFm1985CZ16DEER2018
42958.4063 | Appl-CW-Top-GasDHW-GasDry-Tier3 | SFm | 2007 | CZ16 | rDXGF | -1 | Household | 1 | 2295.6 | 78 | 0 | 0 | 69.8 | 0 | 8.6 | 0 | -0.3 | 0 | -1.4 | 1.4 | 0 | 0 | 0 | 0 | 19.9 | 16.9 | -3.01 | 5.99 | 0.021 | 0 | 0.01 | 46.4 | 0 | 0 | 41.3 | 0 | 5.3 | 0 | -0.2 | 0 | -0.8 | 0.8 | 0 | 0 | 0 | 0 | 8.9 | 8.91 | -1.68 | 1.69 | 0.012 | 0 | 0.006 | PreCW-Top-GasDHW-GasDry | Appl-CW-Top-GasDHW-GasDry-Tier3AnySFm2007CZ16DEER2018
42958.4063 | Appl-CW-Top-GasDHW-GasDry-Tier3 | SFm | 1985 | CZ16 | rDXGF | -1 | Household | 1 | 1904 | 82.8 | 0 | 0 | 69.6 | 0 | 14.6 | 0 | -0.8 | -0.6 | -2.7 | 2 | 0 | 0 | 0 | 0 | 18.1 | 16.9 | -4.83 | 5.99 | 0.027 | 0 | 0.009 | 48.4 | 0 | 0 | 41.2 | 0 | 8 | 0 | -0.4 | -0.4 | -1.5 | 1.1 | 0 | 0 | 0 | 0 | 7.89 | 8.91 | -2.7 | 1.69 | 0.015 | 0 | 0.006 | PreCW-Top-GasDHW-GasDry | Appl-CW-Top-GasDHW-GasDry-Tier3AnySFm1985CZ16DEER2018
42958.4063 | Appl-CW-Top-GasDHW-GasDry-Tier3 | SFm | 2015 | CZ16 | rDXGF | -1 | Household | 1 | 2295.6 | 73.3 | 0 | 0 | 69.8 | 0 | 4.6 | 0 | -0.4 | -0.7 | -1.4 | 0.8 | 0 | 0 | 0 | 0 | 19.4 | 16.9 | -3.49 | 5.99 | 0.019 | 0 | 0.01 | 42.8 | 0 | 0 | 41.3 | 0 | 2.1 | 0 | -0.2 | -0.4 | -0.8 | 0.4 | 0 | 0 | 0 | 0 | 8.64 | 8.91 | -1.95 | 1.69 | 0.011 | 0 | 0.006 | PreCW-Top-GasDHW-GasDry | Appl-CW-Top-GasDHW-GasDry-Tier3AnySFm2015CZ16DEER2018
42958.4063 | Appl-CW-Top-GasDHW-GasDry-Tier3 | SFm | 1975 | CZ16 | rDXGF | -1 | Household | 1 | 1591 | 83.9 | 0 | 0 | 69.7 | 0 | 14.8 | 0 | -0.5 | -0.1 | -2.1 | 2 | 0 | 0 | 0 | 0 | 18.9 | 16.9 | -4 | 5.99 | 0.024 | 0 | 0.01 | 49.1 | 0 | 0 | 41.2 | 0 | 8.2 | 0 | -0.2 | -0.1 | -1.2 | 1.1 | 0 | 0 | 0 | 0 | 8.33 | 8.91 | -2.25 | 1.69 | 0.014 | 0 | 0.006 | PreCW-Top-GasDHW-GasDry | Appl-CW-Top-GasDHW-GasDry-Tier3AnySFm1975CZ16DEER2018
42958.4063 | Appl-CW-Top-GasDHW-ElecDry-Tier3 | SFm | 2015 | CZ01 | rDXGF | -1 | Household | 1 | 2295.6 | 502 | 0 | 0 | 504 | 0 | 0 | 0 | -0.7 | -1.7 | -1.7 | 0 | 0 | 0 | 0 | 0 | 2.03 | 0 | -3.96 | 5.99 | 0.07 | 0 | 0.07 | 268 | 0 | 0 | 270 | 0 | 0 | 0 | -0.3 | -0.9 | -0.9 | 0 | 0 | 0 | 0 | 0 | -0.29 | 0 | -1.97 | 1.68 | 0.037 | 0 | 0.037 | PreCW-Top-GasDHW-ElecDry | Appl-CW-Top-GasDHW-ElecDry-Tier3AnySFm2015CZ01DEER2018
42958.4063 | Appl-CW-Top-GasDHW-ElecDry-Tier3 | SFm | 1975 | CZ16 | rDXGF | -1 | Household | 1 | 1591 | 517 | 0 | 0 | 504 | 0 | 14.1 | 0 | -0.5 | -0.1 | -2.1 | 1.9 | 0 | 0 | 0 | 0 | 2.15 | 0 | -3.84 | 5.99 | 0.082 | 0 | 0.07 | 277 | 0 | 0 | 269 | 0 | 7.9 | 0 | -0.3 | -0.1 | -1.2 | 1.1 | 0 | 0 | 0 | 0 | -0.46 | 0 | -2.15 | 1.69 | 0.044 | 0 | 0.037 | PreCW-Top-GasDHW-ElecDry | Appl-CW-Top-GasDHW-ElecDry-Tier3AnySFm1975CZ16DEER2018
42958.4063 | Appl-CW-Top-GasDHW-GasDry-Tier3 | SFm | 1996 | CZ16 | rDXGF | -1 | Household | 1 | 2193 | 84.3 | 0 | 0 | 69.7 | 0 | 14.6 | 0 | -0.3 | 0.3 | -1.6 | 2 | 0 | 0 | 0 | 0 | 19.8 | 16.9 | -3.13 | 5.98 | 0.025 | 0 | 0.009 | 49.6 | 0 | 0 | 41.3 | 0 | 8.3 | 0 | -0.2 | 0.2 | -0.9 | 1.2 | 0 | 0 | 0 | 0 | 8.84 | 8.91 | -1.74 | 1.69 | 0.014 | 0 | 0.005 | PreCW-Top-GasDHW-GasDry | Appl-CW-Top-GasDHW-GasDry-Tier3AnySFm1996CZ16DEER2018
42958.4063 | Appl-CW-Top-GasDHW-ElecDry-Tier3 | SFm | 2003 | CZ16 | rDXGF | -1 | Household | 1 | 2295.6 | 511 | 0 | 0 | 504 | 0 | 8 | 0 | -0.3 | -0.4 | -1.5 | 1 | 0 | 0 | 0 | 0 | 3.11 | 0 | -2.87 | 5.98 | 0.082 | 0 | 0.07 | 273 | 0 | 0 | 269 | 0 | 4.5 | 0 | -0.2 | -0.2 | -0.8 | 0.6 | 0 | 0 | 0 | 0 | 0.06 | 0 | -1.62 | 1.69 | 0.045 | 0 | 0.037 | PreCW-Top-GasDHW-ElecDry | Appl-CW-Top-GasDHW-ElecDry-Tier3AnySFm2003CZ16DEER2018
42958.4063 | Appl-CW-Top-GasDHW-ElecDry-Tier3 | SFm | 2015 | CZ16 | rDXGF | -1 | Household | 1 | 2295.6 | 507 | 0 | 0 | 504 | 0 | 4 | 0 | -0.3 | -0.8 | -1.3 | 0.6 | 0 | 0 | 0 | 0 | 2.64 | 0 | -3.34 | 5.98 | 0.079 | 0 | 0.07 | 271 | 0 | 0 | 269 | 0 | 2.1 | 0 | -0.2 | -0.5 | -0.7 | 0.3 | 0 | 0 | 0 | 0 | -0.19 | 0 | -1.87 | 1.68 | 0.043 | 0 | 0.037 | PreCW-Top-GasDHW-ElecDry | Appl-CW-Top-GasDHW-ElecDry-Tier3AnySFm2015CZ16DEER2018
42958.4063 | Appl-CW-Top-GasDHW-GasDry-Tier3 | SFm | 2003 | CZ16 | rDXGF | -1 | Household | 1 | 2295.6 | 77.3 | 0 | 0 | 69.9 | 0 | 8.2 | 0 | -0.4 | -0.5 | -1.5 | 1.1 | 0 | 0 | 0 | 0 | 19.9 | 16.9 | -2.99 | 5.98 | 0.022 | 0 | 0.01 | 45.6 | 0 | 0 | 41.3 | 0 | 4.6 | 0 | -0.2 | -0.3 | -0.8 | 0.6 | 0 | 0 | 0 | 0 | 8.9 | 8.91 | -1.68 | 1.68 | 0.013 | 0 | 0.006 | PreCW-Top-GasDHW-GasDry | Appl-CW-Top-GasDHW-GasDry-Tier3AnySFm2003CZ16DEER2018
42958.4063 | Appl-CW-Top-GasDHW-GasDry-Tier3 | SFm | 2017 | CZ16 | rDXGF | -1 | Household | 1 | 2295.6 | 72.4 | 0 | 0 | 69.8 | 0 | 3.8 | 0 | -0.3 | -0.8 | -1.4 | 0.5 | 0 | 0 | 0 | 0 | 19.5 | 16.9 | -3.34 | 5.98 | 0.02 | 0 | 0.01 | 42.5 | 0 | 0 | 41.3 | 0 | 1.9 | 0 | -0.2 | -0.5 | -0.8 | 0.2 | 0 | 0 | 0 | 0 | 8.73 | 8.91 | -1.86 | 1.68 | 0.012 | 0 | 0.006 | PreCW-Top-GasDHW-GasDry | Appl-CW-Top-GasDHW-GasDry-Tier3AnySFm2017CZ16DEER2018
42958.4063 | Appl-CW-Top-GasDHW-ElecDry-Tier3 | SFm | 2017 | CZ16 | rDXGF | -1 | Household | 1 | 2295.6 | 507 | 0 | 0 | 504 | 0 | 3.6 | 0 | -0.4 | -0.7 | -1.3 | 0.6 | 0 | 0 | 0 | 0 | 2.8 | 0 | -3.19 | 5.98 | 0.079 | 0 | 0.07 | 271 | 0 | 0 | 269 | 0 | 2 | 0 | -0.3 | -0.4 | -0.7 | 0.3 | 0 | 0 | 0 | 0 | -0.1 | 0 | -1.78 | 1.68 | 0.042 | 0 | 0.037 | PreCW-Top-GasDHW-ElecDry | Appl-CW-Top-GasDHW-ElecDry-Tier3AnySFm2017CZ16DEER2018
42958.4063 | Appl-CW-Top-GasDHW-ElecDry-Tier3 | SFm | 2011 | CZ16 | rDXGF | -1 | Household | 1 | 2295.6 | 514 | 0 | 0 | 504 | 0 | 9.4 | 0 | -0.3 | 0.3 | -1.3 | 1.6 | 0 | 0 | 0 | 0 | 3.26 | 0 | -2.72 | 5.98 | 0.079 | 0 | 0.07 | 275 | 0 | 0 | 269 | 0 | 6 | 0 | -0.2 | 0.3 | -0.7 | 1 | 0 | 0 | 0 | 0 | 0.14 | 0 | -1.55 | 1.68 | 0.043 | 0 | 0.037 | PreCW-Top-GasDHW-ElecDry | Appl-CW-Top-GasDHW-ElecDry-Tier3AnySFm2011CZ16DEER2018
42958.4063 | Appl-CW-Top-GasDHW-GasDry-Tier3 | SFm | 2011 | CZ16 | rDXGF | -1 | Household | 1 | 2295.6 | 79.5 | 0 | 0 | 69.8 | 0 | 9.8 | 0 | -0.4 | 0.3 | -1.4 | 1.6 | 0 | 0 | 0 | 0 | 20.1 | 16.9 | -2.84 | 5.98 | 0.02 | 0 | 0.01 | 47.4 | 0 | 0 | 41.3 | 0 | 6.1 | 0 | -0.2 | 0.3 | -0.8 | 1 | 0 | 0 | 0 | 0 | 8.99 | 8.91 | -1.6 | 1.68 | 0.012 | 0 | 0.006 | PreCW-Top-GasDHW-GasDry | Appl-CW-Top-GasDHW-GasDry-Tier3AnySFm2011CZ16DEER2018
42958.4063 | Appl-CW-Top-GasDHW-ElecDry-Tier2 | SFm | 2011 | CZ05 | rDXGF | -1 | Household | 1 | 2295.6 | 424 | 0 | 0 | 426 | 0 | 1 | 0 | -0.4 | -1.8 | -2 | 0.1 | 0 | 0 | 0 | 0 | 1.56 | 0 | -4.34 | 5.9 | 0.069 | 0 | 0.059 | 190 | 0 | 0 | 191 | 0 | 0.3 | 0 | -0.2 | -0.9 | -1 | 0 | 0 | 0 | 0 | 0 | -0.3 | 0 | -2.11 | 1.8 | 0.031 | 0 | 0.026 | PreCW-Top-GasDHW-ElecDry | Appl-CW-Top-GasDHW-ElecDry-Tier2AnySFm2011CZ05DEER2018
42958.4063 | Appl-CW-Top-GasDHW-GasDry-Tier2 | SFm | 2011 | CZ05 | rDXGF | -1 | Household | 1 | 2295.6 | 62.7 | 0 | 0 | 63.2 | 0 | 1.8 | 0 | -0.5 | -1.7 | -2.1 | 0.3 | 0 | 0 | 0 | 0 | 15.4 | 14.1 | -4.58 | 5.9 | 0.021 | 0 | 0.009 | 34.4 | 0 | 0 | 34.8 | 0 | 0.7 | 0 | -0.2 | -0.8 | -1 | 0.1 | 0 | 0 | 0 | 0 | 5.67 | 6.09 | -2.21 | 1.8 | 0.011 | 0 | 0.005 | PreCW-Top-GasDHW-GasDry | Appl-CW-Top-GasDHW-GasDry-Tier2AnySFm2011CZ05DEER2018
42958.4063 | Appl-CW-Top-GasDHW-ElecDry-Tier2 | SFm | 2007 | CZ05 | rDXGF | -1 | Household | 1 | 2295.6 | 426 | 0 | 0 | 426 | 0 | 2.1 | 0 | -0.6 | -1.8 | -2.1 | 0.3 | 0 | 0 | 0 | 0 | 1.58 | 0 | -4.31 | 5.89 | 0.068 | 0 | 0.059 | 191 | 0 | 0 | 191 | 0 | 1.1 | 0 | -0.3 | -0.9 | -1.1 | 0.1 | 0 | 0 | 0 | 0 | -0.43 | 0 | -2.23 | 1.8 | 0.031 | 0 | 0.026 | PreCW-Top-GasDHW-ElecDry | Appl-CW-Top-GasDHW-ElecDry-Tier2AnySFm2007CZ05DEER2018
42958.4063 | Appl-CW-Top-GasDHW-ElecDry-Tier2 | SFm | 1996 | CZ05 | rDXGF | -1 | Household | 1 | 2193 | 425 | 0 | 0 | 426 | 0 | 2.2 | 0 | -0.6 | -2.2 | -2.5 | 0.3 | 0 | 0 | 0 | 0 | 1.05 | 0 | -4.84 | 5.89 | 0.072 | 0 | 0.059 | 191 | 0 | 0 | 191 | 0 | 1.3 | 0 | -0.3 | -1 | -1.2 | 0.2 | 0 | 0 | 0 | 0 | -0.6 | 0 | -2.4 | 1.8 | 0.033 | 0 | 0.026 | PreCW-Top-GasDHW-ElecDry | Appl-CW-Top-GasDHW-ElecDry-Tier2AnySFm1996CZ05DEER2018
42958.4063 | Appl-CW-Top-GasDHW-GasDry-Tier2 | SFm | 2007 | CZ05 | rDXGF | -1 | Household | 1 | 2295.6 | 63 | 0 | 0 | 63.1 | 0 | 2.2 | 0 | -0.5 | -1.8 | -2.1 | 0.4 | 0 | 0 | 0 | 0 | 15.5 | 14.1 | -4.47 | 5.89 | 0.018 | 0 | 0.009 | 34.6 | 0 | 0 | 34.8 | 0 | 1.1 | 0 | -0.2 | -0.9 | -1.1 | 0.2 | 0 | 0 | 0 | 0 | 5.6 | 6.09 | -2.29 | 1.8 | 0.009 | 0 | 0.005 | PreCW-Top-GasDHW-GasDry | Appl-CW-Top-GasDHW-GasDry-Tier2AnySFm2007CZ05DEER2018
42958.4063 | Appl-CW-Top-GasDHW-ElecDry-Tier2 | SFm | 2003 | CZ05 | rDXGF | -1 | Household | 1 | 2295.6 | 426 | 0 | 0 | 426 | 0 | 2.7 | 0 | -0.5 | -1.8 | -2.1 | 0.3 | 0 | 0 | 0 | 0 | 1.59 | 0 | -4.3 | 5.89 | 0.072 | 0 | 0.059 | 191 | 0 | 0 | 191 | 0 | 1 | 0 | -0.3 | -1 | -1.1 | 0.1 | 0 | 0 | 0 | 0 | -0.35 | 0 | -2.15 | 1.79 | 0.033 | 0 | 0.026 | PreCW-Top-GasDHW-ElecDry | Appl-CW-Top-GasDHW-ElecDry-Tier2AnySFm2003CZ05DEER2018
42958.4063 | Appl-CW-Top-GasDHW-GasDry-Tier2 | SFm | 1996 | CZ05 | rDXGF | -1 | Household | 1 | 2193 | 62.6 | 0 | 0 | 63.1 | 0 | 2.3 | 0 | -0.6 | -2.2 | -2.5 | 0.3 | 0 | 0 | 0 | 0 | 15 | 14.1 | -5.03 | 5.89 | 0.022 | 0 | 0.009 | 34.2 | 0 | 0 | 34.7 | 0 | 0.9 | 0 | -0.3 | -1.1 | -1.2 | 0.1 | 0 | 0 | 0 | 0 | 5.42 | 6.09 | -2.46 | 1.8 | 0.011 | 0 | 0.005 | PreCW-Top-GasDHW-GasDry | Appl-CW-Top-GasDHW-GasDry-Tier2AnySFm1996CZ05DEER2018
42958.4063 | Appl-CW-Top-GasDHW-ElecDry-Tier2 | SFm | 2015 | CZ05 | rDXGF | -1 | Household | 1 | 2295.6 | 428 | 0 | 0 | 426 | 0 | 3.5 | 0 | -0.4 | -0.8 | -1.3 | 0.6 | 0 | 0 | 0 | 0 | 2.49 | 0 | -3.39 | 5.88 | 0.069 | 0 | 0.059 | 192 | 0 | 0 | 191 | 0 | 1.7 | 0 | -0.2 | -0.4 | -0.6 | 0.3 | 0 | 0 | 0 | 0 | 0.1 | 0 | -1.69 | 1.8 | 0.031 | 0 | 0.027 | PreCW-Top-GasDHW-ElecDry | Appl-CW-Top-GasDHW-ElecDry-Tier2AnySFm2015CZ05DEER2018
42958.4063 | Appl-CW-Top-GasDHW-GasDry-Tier2 | SFm | 2003 | CZ05 | rDXGF | -1 | Household | 1 | 2295.6 | 63.6 | 0 | 0 | 63.2 | 0 | 2.8 | 0 | -0.5 | -1.8 | -2.2 | 0.3 | 0 | 0 | 0 | 0 | 15.5 | 14.1 | -4.46 | 5.88 | 0.023 | 0 | 0.009 | 34.6 | 0 | 0 | 34.8 | 0 | 1 | 0 | -0.3 | -1 | -1.1 | 0.1 | 0 | 0 | 0 | 0 | 5.67 | 6.09 | -2.21 | 1.79 | 0.012 | 0 | 0.005 | PreCW-Top-GasDHW-GasDry | Appl-CW-Top-GasDHW-GasDry-Tier2AnySFm2003CZ05DEER2018
42958.4063 | Appl-CW-Top-GasDHW-GasDry-Tier2 | SFm | 2017 | CZ05 | rDXGF | -1 | Household | 1 | 2295.6 | 64.4 | 0 | 0 | 63.3 | 0 | 2.4 | 0 | -0.4 | -1 | -1.4 | 0.4 | 0 | 0 | 0 | 0 | 16.5 | 14.1 | -3.47 | 5.88 | 0.019 | 0 | 0.008 | 35.3 | 0 | 0 | 34.9 | 0 | 1.2 | 0 | -0.2 | -0.5 | -0.7 | 0.2 | 0 | 0 | 0 | 0 | 6.19 | 6.09 | -1.69 | 1.79 | 0.01 | 0 | 0.004 | PreCW-Top-GasDHW-GasDry | Appl-CW-Top-GasDHW-GasDry-Tier2AnySFm2017CZ05DEER2018
42958.4063 | Appl-CW-Top-GasDHW-ElecDry-Tier2 | SFm | 2017 | CZ05 | rDXGF | -1 | Household | 1 | 2295.6 | 427 | 0 | 0 | 426 | 0 | 2.4 | 0 | -0.4 | -0.9 | -1.3 | 0.4 | 0 | 0 | 0 | 0 | 2.54 | 0 | -3.34 | 5.88 | 0.069 | 0 | 0.059 | 192 | 0 | 0 | 191 | 0 | 1.1 | 0 | -0.2 | -0.5 | -0.6 | 0.1 | 0 | 0 | 0 | 0 | 0.16 | 0 | -1.63 | 1.79 | 0.032 | 0 | 0.027 | PreCW-Top-GasDHW-ElecDry | Appl-CW-Top-GasDHW-ElecDry-Tier2AnySFm2017CZ05DEER2018
42958.4063 | Appl-CW-Top-GasDHW-ElecDry-Tier2 | SFm | 1975 | CZ05 | rDXGF | -1 | Household | 1 | 1591 | 425 | 0 | 0 | 426 | 0 | 1.9 | 0 | -0.5 | -1.9 | -2.1 | 0.2 | 0 | 0 | 0 | 0 | 1.78 | 0 | -4.11 | 5.88 | 0.074 | 0 | 0.059 | 191 | 0 | 0 | 191 | 0 | 1 | 0 | -0.3 | -1 | -1 | 0.1 | 0 | 0 | 0 | 0 | -0.23 | 0 | -2.03 | 1.79 | 0.034 | 0 | 0.026 | PreCW-Top-GasDHW-ElecDry | Appl-CW-Top-GasDHW-ElecDry-Tier2AnySFm1975CZ05DEER2018
42958.4063 | Appl-CW-Top-GasDHW-GasDry-Tier2 | SFm | 2015 | CZ05 | rDXGF | -1 | Household | 1 | 2295.6 | 65.7 | 0 | 0 | 63.3 | 0 | 3.6 | 0 | -0.4 | -0.8 | -1.4 | 0.7 | 0 | 0 | 0 | 0 | 16.5 | 14.1 | -3.52 | 5.88 | 0.019 | 0 | 0.008 | 36 | 0 | 0 | 34.8 | 0 | 1.8 | 0 | -0.2 | -0.4 | -0.7 | 0.3 | 0 | 0 | 0 | 0 | 6.13 | 6.09 | -1.75 | 1.79 | 0.01 | 0 | 0.004 | PreCW-Top-GasDHW-GasDry | Appl-CW-Top-GasDHW-GasDry-Tier2AnySFm2015CZ05DEER2018
42958.4063 | Appl-CW-Top-GasDHW-GasDry-Tier2 | SFm | 1985 | CZ05 | rDXGF | -1 | Household | 1 | 1904 | 63.1 | 0 | 0 | 63.2 | 0 | 3.1 | 0 | -0.9 | -2.3 | -2.7 | 0.5 | 0 | 0 | 0 | 0 | 14.7 | 14.1 | -5.24 | 5.88 | 0.028 | 0 | 0.009 | 34.8 | 0 | 0 | 34.8 | 0 | 1.6 | 0 | -0.5 | -1.2 | -1.3 | 0.3 | 0 | 0 | 0 | 0 | 5.29 | 6.09 | -2.58 | 1.79 | 0.014 | 0 | 0.005 | PreCW-Top-GasDHW-GasDry | Appl-CW-Top-GasDHW-GasDry-Tier2AnySFm1985CZ05DEER2018
42958.4063 | Appl-CW-Top-GasDHW-ElecDry-Tier2 | SFm | 1985 | CZ05 | rDXGF | -1 | Household | 1 | 1904 | 426 | 0 | 0 | 426 | 0 | 3 | 0 | -0.9 | -2.2 | -2.6 | 0.4 | 0 | 0 | 0 | 0 | 0.83 | 0 | -5.06 | 5.88 | 0.077 | 0 | 0.059 | 191 | 0 | 0 | 191 | 0 | 1.7 | 0 | -0.4 | -1.1 | -1.3 | 0.3 | 0 | 0 | 0 | 0 | -0.69 | 0 | -2.49 | 1.8 | 0.036 | 0 | 0.026 | PreCW-Top-GasDHW-ElecDry | Appl-CW-Top-GasDHW-ElecDry-Tier2AnySFm1985CZ05DEER2018
42958.4063 | Appl-CW-Top-GasDHW-GasDry-Tier2 | SFm | 1975 | CZ05 | rDXGF | -1 | Household | 1 | 1591 | 62.7 | 0 | 0 | 63.2 | 0 | 1.9 | 0 | -0.6 | -2 | -2.2 | 0.2 | 0 | 0 | 0 | 0 | 15.7 | 14.1 | -4.27 | 5.87 | 0.025 | 0 | 0.009 | 34.5 | 0 | 0 | 34.8 | 0 | 1 | 0 | -0.3 | -1 | -1.1 | 0.1 | 0 | 0 | 0 | 0 | 5.78 | 6.09 | -2.09 | 1.79 | 0.013 | 0 | 0.005 | PreCW-Top-GasDHW-GasDry | Appl-CW-Top-GasDHW-GasDry-Tier2AnySFm1975CZ05DEER2018
42958.4063 | Appl-CW-Top-GasDHW-GasDry-Tier2 | SFm | 2007 | CZ03 | rDXGF | -1 | Household | 1 | 2295.6 | 64.3 | 0 | 0 | 63 | 0 | 3 | 0 | -0.5 | -1.2 | -1.8 | 0.5 | 0 | 0 | 0 | 0 | 16.2 | 14.1 | -3.67 | 5.81 | 0.021 | 0 | 0.009 | 35 | 0 | 0 | 34.7 | 0 | 1.2 | 0 | -0.3 | -0.6 | -0.9 | 0.2 | 0 | 0 | 0 | 0 | 6.06 | 6.09 | -1.8 | 1.77 | 0.011 | 0 | 0.005 | PreCW-Top-GasDHW-GasDry | Appl-CW-Top-GasDHW-GasDry-Tier2AnySFm2007CZ03DEER2018
42958.4063 | Appl-CW-Top-GasDHW-ElecDry-Tier2 | SFm | 2007 | CZ03 | rDXGF | -1 | Household | 1 | 2295.6 | 427 | 0 | 0 | 426 | 0 | 2.8 | 0 | -0.5 | -1.3 | -1.7 | 0.5 | 0 | 0 | 0 | 0 | 2.3 | 0 | -3.51 | 5.81 | 0.07 | 0 | 0.059 | 191 | 0 | 0 | 191 | 0 | 1 | 0 | -0.2 | -0.7 | -0.8 | 0.2 | 0 | 0 | 0 | 0 | 0.03 | 0 | -1.74 | 1.78 | 0.032 | 0 | 0.026 | PreCW-Top-GasDHW-ElecDry | Appl-CW-Top-GasDHW-ElecDry-Tier2AnySFm2007CZ03DEER2018
42958.4063 | Appl-CW-Top-GasDHW-ElecDry-Tier2 | SFm | 2017 | CZ03 | rDXGF | -1 | Household | 1 | 2295.6 | 427 | 0 | 0 | 426 | 0 | 2.7 | 0 | -0.4 | -0.8 | -1.2 | 0.4 | 0 | 0 | 0 | 0 | 2.9 | 0 | -2.9 | 5.8 | 0.069 | 0 | 0.059 | 192 | 0 | 0 | 191 | 0 | 1.7 | 0 | -0.2 | -0.3 | -0.6 | 0.3 | 0 | 0 | 0 | 0 | 0.35 | 0 | -1.43 | 1.77 | 0.031 | 0 | 0.027 | PreCW-Top-GasDHW-ElecDry | Appl-CW-Top-GasDHW-ElecDry-Tier2AnySFm2017CZ03DEER2018
42958.4063 | Appl-CW-Top-GasDHW-GasDry-Tier2 | SFm | 2003 | CZ03 | rDXGF | -1 | Household | 1 | 2295.6 | 64 | 0 | 0 | 63.1 | 0 | 2.9 | 0 | -0.4 | -1.5 | -1.9 | 0.4 | 0 | 0 | 0 | 0 | 16.3 | 14.1 | -3.57 | 5.8 | 0.022 | 0 | 0.008 | 34.9 | 0 | 0 | 34.8 | 0 | 1.2 | 0 | -0.2 | -0.8 | -0.9 | 0.1 | 0 | 0 | 0 | 0 | 6.08 | 6.09 | -1.77 | 1.77 | 0.011 | 0 | 0.004 | PreCW-Top-GasDHW-GasDry | Appl-CW-Top-GasDHW-GasDry-Tier2AnySFm2003CZ03DEER2018
42958.4063 | Appl-CW-Top-GasDHW-ElecDry-Tier2 | SFm | 2011 | CZ03 | rDXGF | -1 | Household | 1 | 2295.6 | 427 | 0 | 0 | 426 | 0 | 3 | 0 | -0.4 | -1.1 | -1.6 | 0.5 | 0 | 0 | 0 | 0 | 2.42 | 0 | -3.39 | 5.8 | 0.068 | 0 | 0.059 | 192 | 0 | 0 | 191 | 0 | 1.4 | 0 | -0.2 | -0.6 | -0.8 | 0.2 | 0 | 0 | 0 | 0 | 0.08 | 0 | -1.7 | 1.77 | 0.033 | 0 | 0.026 | PreCW-Top-GasDHW-ElecDry | Appl-CW-Top-GasDHW-ElecDry-Tier2AnySFm2011CZ03DEER2018
42958.4063 | Appl-CW-Top-GasDHW-ElecDry-Tier2 | SFm | 2003 | CZ03 | rDXGF | -1 | Household | 1 | 2295.6 | 427 | 0 | 0 | 426 | 0 | 2.8 | 0 | -0.5 | -1.4 | -1.8 | 0.3 | 0 | 0 | 0 | 0 | 2.36 | 0 | -3.44 | 5.8 | 0.072 | 0 | 0.059 | 191 | 0 | 0 | 191 | 0 | 1.2 | 0 | -0.3 | -0.7 | -0.9 | 0.1 | 0 | 0 | 0 | 0 | 0.06 | 0 | -1.7 | 1.77 | 0.033 | 0 | 0.027 | PreCW-Top-GasDHW-ElecDry | Appl-CW-Top-GasDHW-ElecDry-Tier2AnySFm2003CZ03DEER2018
42958.4063 | Appl-CW-Top-GasDHW-GasDry-Tier2 | SFm | 2015 | CZ03 | rDXGF | -1 | Household | 1 | 2295.6 | 65.8 | 0 | 0 | 63.2 | 0 | 3.7 | 0 | -0.4 | -0.7 | -1.3 | 0.6 | 0 | 0 | 0 | 0 | 16.9 | 14.1 | -3.03 | 5.8 | 0.019 | 0 | 0.008 | 36.1 | 0 | 0 | 34.8 | 0 | 1.9 | 0 | -0.2 | -0.4 | -0.7 | 0.3 | 0 | 0 | 0 | 0 | 6.37 | 6.09 | -1.49 | 1.77 | 0.01 | 0 | 0.005 | PreCW-Top-GasDHW-GasDry | Appl-CW-Top-GasDHW-GasDry-Tier2AnySFm2015CZ03DEER2018
42958.4063 | Appl-CW-Top-GasDHW-ElecDry-Tier2 | SFm | 1985 | CZ03 | rDXGF | -1 | Household | 1 | 1904 | 427 | 0 | 0 | 426 | 0 | 4 | 0 | -0.9 | -1.9 | -2.5 | 0.5 | 0 | 0 | 0 | 0 | 1.17 | 0 | -4.63 | 5.8 | 0.075 | 0 | 0.059 | 192 | 0 | 0 | 191 | 0 | 2.2 | 0 | -0.5 | -0.9 | -1.2 | 0.2 | 0 | 0 | 0 | 0 | -0.54 | 0 | -2.31 | 1.77 | 0.034 | 0 | 0.027 | PreCW-Top-GasDHW-ElecDry | Appl-CW-Top-GasDHW-ElecDry-Tier2AnySFm1985CZ03DEER2018
42958.4063 | Appl-CW-Top-GasDHW-GasDry-Tier2 | SFm | 2011 | CZ03 | rDXGF | -1 | Household | 1 | 2295.6 | 64.6 | 0 | 0 | 63.1 | 0 | 3.2 | 0 | -0.5 | -1.2 | -1.8 | 0.6 | 0 | 0 | 0 | 0 | 16.4 | 14.1 | -3.51 | 5.8 | 0.019 | 0 | 0.009 | 35.4 | 0 | 0 | 34.7 | 0 | 1.6 | 0 | -0.3 | -0.6 | -0.9 | 0.3 | 0 | 0 | 0 | 0 | 6.12 | 6.09 | -1.75 | 1.77 | 0.013 | 0 | 0.005 | PreCW-Top-GasDHW-GasDry | Appl-CW-Top-GasDHW-GasDry-Tier2AnySFm2011CZ03DEER2018
42958.4063 | Appl-CW-Top-GasDHW-ElecDry-Tier2 | SFm | 2015 | CZ03 | rDXGF | -1 | Household | 1 | 2295.6 | 428 | 0 | 0 | 426 | 0 | 3.6 | 0 | -0.4 | -0.6 | -1.2 | 0.6 | 0 | 0 | 0 | 0 | 2.9 | 0 | -2.9 | 5.8 | 0.069 | 0 | 0.059 | 192 | 0 | 0 | 191 | 0 | 1.7 | 0 | -0.2 | -0.3 | -0.6 | 0.2 | 0 | 0 | 0 | 0 | 0.34 | 0 | -1.43 | 1.77 | 0.032 | 0 | 0.027 | PreCW-Top-GasDHW-ElecDry | Appl-CW-Top-GasDHW-ElecDry-Tier2AnySFm2015CZ03DEER2018
42958.4063 | Appl-CW-Top-GasDHW-GasDry-Tier2 | SFm | 1996 | CZ03 | rDXGF | -1 | Household | 1 | 2193 | 64.5 | 0 | 0 | 63 | 0 | 3.3 | 0 | -0.5 | -1.4 | -1.9 | 0.4 | 0 | 0 | 0 | 0 | 16.4 | 14.1 | -3.54 | 5.79 | 0.016 | 0 | 0.008 | 35.7 | 0 | 0 | 34.7 | 0 | 1.8 | 0 | -0.2 | -0.7 | -1 | 0.2 | 0 | 0 | 0 | 0 | 6.14 | 6.09 | -1.72 | 1.76 | 0.004 | 0 | 0.004 | PreCW-Top-GasDHW-GasDry | Appl-CW-Top-GasDHW-GasDry-Tier2AnySFm1996CZ03DEER2018
42958.4063 | Appl-CW-Top-GasDHW-GasDry-Tier2 | SFm | 1975 | CZ03 | rDXGF | -1 | Household | 1 | 1591 | 64.9 | 0 | 0 | 63.1 | 0 | 3.6 | 0 | -0.5 | -1.4 | -1.8 | 0.4 | 0 | 0 | 0 | 0 | 16.3 | 14.1 | -3.6 | 5.79 | 0.028 | 0 | 0.009 | 35.7 | 0 | 0 | 34.7 | 0 | 1.8 | 0 | -0.2 | -0.7 | -0.9 | 0.2 | 0 | 0 | 0 | 0 | 6.08 | 6.09 | -1.78 | 1.76 | 0.015 | 0 | 0.005 | PreCW-Top-GasDHW-GasDry | Appl-CW-Top-GasDHW-GasDry-Tier2AnySFm1975CZ03DEER2018
42958.4063 | Appl-CW-Top-GasDHW-ElecDry-Tier2 | SFm | 1996 | CZ03 | rDXGF | -1 | Household | 1 | 2193 | 427 | 0 | 0 | 426 | 0 | 3.3 | 0 | -0.5 | -1.4 | -1.8 | 0.5 | 0 | 0 | 0 | 0 | 2.4 | 0 | -3.4 | 5.79 | 0.065 | 0 | 0.059 | 192 | 0 | 0 | 191 | 0 | 1.8 | 0 | -0.2 | -0.7 | -0.9 | 0.3 | 0 | 0 | 0 | 0 | 0.1 | 0 | -1.67 | 1.76 | 0.025 | 0 | 0.027 | PreCW-Top-GasDHW-ElecDry | Appl-CW-Top-GasDHW-ElecDry-Tier2AnySFm1996CZ03DEER2018
42958.4063 | Appl-CW-Top-GasDHW-ElecDry-Tier2 | SFm | 1975 | CZ03 | rDXGF | -1 | Household | 1 | 1591 | 427 | 0 | 0 | 426 | 0 | 3.3 | 0 | -0.5 | -1.3 | -1.8 | 0.5 | 0 | 0 | 0 | 0 | 2.32 | 0 | -3.47 | 5.79 | 0.077 | 0 | 0.059 | 192 | 0 | 0 | 191 | 0 | 1.5 | 0 | -0.3 | -0.6 | -0.9 | 0.3 | 0 | 0 | 0 | 0 | 0.05 | 0 | -1.71 | 1.77 | 0.036 | 0 | 0.026 | PreCW-Top-GasDHW-ElecDry | Appl-CW-Top-GasDHW-ElecDry-Tier2AnySFm1975CZ03DEER2018
42958.4063 | Appl-CW-Top-GasDHW-GasDry-Tier2 | SFm | 2017 | CZ03 | rDXGF | -1 | Household | 1 | 2295.6 | 64.7 | 0 | 0 | 63.2 | 0 | 2.7 | 0 | -0.4 | -0.9 | -1.3 | 0.5 | 0 | 0 | 0 | 0 | 16.9 | 14.1 | -3.04 | 5.79 | 0.019 | 0 | 0.008 | 35.9 | 0 | 0 | 34.7 | 0 | 1.6 | 0 | -0.2 | -0.4 | -0.7 | 0.3 | 0 | 0 | 0 | 0 | 6.37 | 6.09 | -1.49 | 1.76 | 0.009 | 0 | 0.005 | PreCW-Top-GasDHW-GasDry | Appl-CW-Top-GasDHW-GasDry-Tier2AnySFm2017CZ03DEER2018
42958.4063 | Appl-CW-Top-GasDHW-GasDry-Tier2 | SFm | 1985 | CZ03 | rDXGF | -1 | Household | 1 | 1904 | 64.3 | 0 | 0 | 63.1 | 0 | 4.1 | 0 | -0.9 | -2 | -2.6 | 0.5 | 0 | 0 | 0 | 0 | 15.1 | 14.1 | -4.8 | 5.79 | 0.025 | 0 | 0.008 | 35.6 | 0 | 0 | 34.8 | 0 | 2.3 | 0 | -0.4 | -1 | -1.3 | 0.3 | 0 | 0 | 0 | 0 | 5.47 | 6.09 | -2.38 | 1.77 | 0.013 | 0 | 0.004 | PreCW-Top-GasDHW-GasDry | Appl-CW-Top-GasDHW-GasDry-Tier2AnySFm1985CZ03DEER2018
42958.4063 | Appl-CW-Top-GasDHW-ElecDry-Tier2 | SFm | 2011 | CZ02 | rDXGF | -1 | Household | 1 | 1948.8 | 433 | 0 | 0 | 426 | 0 | 8.5 | 0 | -0.8 | -0.5 | -1.8 | 1.3 | 0 | 0 | 0 | 0 | 2.12 | 0 | -3.67 | 5.78 | 0.071 | 0 | 0.059 | 195 | 0 | 0 | 191 | 0 | 4.2 | 0 | -0.4 | -0.2 | -0.9 | 0.6 | 0 | 0 | 0 | 0 | -0.06 | 0 | -1.83 | 1.76 | 0.032 | 0 | 0.027 | PreCW-Top-GasDHW-ElecDry | Appl-CW-Top-GasDHW-ElecDry-Tier2AnySFm2011CZ02DEER2018
42958.4063 | Appl-CW-Top-GasDHW-ElecDry-Tier2 | SFm | 2017 | CZ02 | rDXGF | -1 | Household | 1 | 1948.8 | 431 | 0 | 0 | 426 | 0 | 6.9 | 0 | -0.7 | -0.6 | -1.5 | 1.1 | 0 | 0 | 0 | 0 | 2.23 | 0 | -3.54 | 5.78 | 0.07 | 0 | 0.059 | 194 | 0 | 0 | 191 | 0 | 3.4 | 0 | -0.3 | -0.3 | -0.7 | 0.5 | 0 | 0 | 0 | 0 | 0 | 0 | -1.76 | 1.76 | 0.032 | 0 | 0.027 | PreCW-Top-GasDHW-ElecDry | Appl-CW-Top-GasDHW-ElecDry-Tier2AnySFm2017CZ02DEER2018
42958.4063 | Appl-CW-Top-GasDHW-ElecDry-Tier2 | SFm | 2015 | CZ02 | rDXGF | -1 | Household | 1 | 1948.8 | 432 | 0 | 0 | 426 | 0 | 7 | 0 | -0.7 | -0.6 | -1.6 | 1 | 0 | 0 | 0 | 0 | 2.12 | 0 | -3.67 | 5.78 | 0.07 | 0 | 0.059 | 194 | 0 | 0 | 191 | 0 | 3.5 | 0 | -0.3 | -0.3 | -0.8 | 0.5 | 0 | 0 | 0 | 0 | -0.05 | 0 | -1.81 | 1.77 | 0.032 | 0 | 0.027 | PreCW-Top-GasDHW-ElecDry | Appl-CW-Top-GasDHW-ElecDry-Tier2AnySFm2015CZ02DEER2018
42958.4063 | Appl-CW-Top-GasDHW-ElecDry-Tier2 | SFm | 2007 | CZ02 | rDXGF | -1 | Household | 1 | 1948.8 | 432 | 0 | 0 | 426 | 0 | 8.1 | 0 | -0.7 | -0.6 | -1.9 | 1.3 | 0 | 0 | 0 | 0 | 1.99 | 0 | -3.79 | 5.78 | 0.069 | 0 | 0.059 | 194 | 0 | 0 | 191 | 0 | 4 | 0 | -0.3 | -0.3 | -0.9 | 0.6 | 0 | 0 | 0 | 0 | -0.13 | 0 | -1.89 | 1.76 | 0.032 | 0 | 0.027 | PreCW-Top-GasDHW-ElecDry | Appl-CW-Top-GasDHW-ElecDry-Tier2AnySFm2007CZ02DEER2018
42958.4063 | Appl-CW-Top-GasDHW-GasDry-Tier2 | SFm | 2011 | CZ02 | rDXGF | -1 | Household | 1 | 1948.8 | 70.7 | 0 | 0 | 63.2 | 0 | 8.8 | 0 | -0.7 | -0.5 | -1.9 | 1.5 | 0 | 0 | 0 | 0 | 16.1 | 14.1 | -3.82 | 5.78 | 0.021 | 0 | 0.009 | 38.5 | 0 | 0 | 34.8 | 0 | 4.3 | 0 | -0.3 | -0.3 | -0.9 | 0.7 | 0 | 0 | 0 | 0 | 5.96 | 6.09 | -1.9 | 1.77 | 0.011 | 0 | 0.005 | PreCW-Top-GasDHW-GasDry | Appl-CW-Top-GasDHW-GasDry-Tier2AnySFm2011CZ02DEER2018
42958.4063 | Appl-CW-Top-GasDHW-GasDry-Tier2 | SFm | 2007 | CZ02 | rDXGF | -1 | Household | 1 | 1948.8 | 70.2 | 0 | 0 | 63.1 | 0 | 8.5 | 0 | -0.8 | -0.7 | -2 | 1.4 | 0 | 0 | 0 | 0 | 15.9 | 14.1 | -3.96 | 5.78 | 0.02 | 0 | 0.008 | 38.2 | 0 | 0 | 34.7 | 0 | 4.2 | 0 | -0.4 | -0.4 | -1 | 0.7 | 0 | 0 | 0 | 0 | 5.89 | 6.09 | -1.97 | 1.76 | 0.01 | 0 | 0.004 | PreCW-Top-GasDHW-GasDry | Appl-CW-Top-GasDHW-GasDry-Tier2AnySFm2007CZ02DEER2018
42958.4063 | Appl-CW-Top-GasDHW-GasDry-Tier2 | SFm | 2015 | CZ02 | rDXGF | -1 | Household | 1 | 1948.8 | 69.4 | 0 | 0 | 63.2 | 0 | 7.4 | 0 | -0.8 | -0.5 | -1.6 | 1.1 | 0 | 0 | 0 | 0 | 16 | 14.1 | -3.83 | 5.78 | 0.02 | 0 | 0.008 | 37.8 | 0 | 0 | 34.8 | 0 | 3.6 | 0 | -0.4 | -0.2 | -0.8 | 0.6 | 0 | 0 | 0 | 0 | 5.96 | 6.09 | -1.88 | 1.77 | 0.011 | 0 | 0.004 | PreCW-Top-GasDHW-GasDry | Appl-CW-Top-GasDHW-GasDry-Tier2AnySFm2015CZ02DEER2018
42958.4063 | Appl-CW-Top-GasDHW-GasDry-Tier2 | SFm | 1996 | CZ02 | rDXGF | -1 | Household | 1 | 2193 | 71.6 | 0 | 0 | 63.2 | 0 | 9.3 | 0 | -0.4 | -0.5 | -1.7 | 1.1 | 0 | 0 | 0 | 0 | 16.6 | 14.1 | -3.3 | 5.77 | 0.029 | 0 | 0.008 | 37.4 | 0 | 0 | 34.7 | 0 | 3.2 | 0 | -0.2 | -0.4 | -0.8 | 0.4 | 0 | 0 | 0 | 0 | 6.22 | 6.09 | -1.62 | 1.76 | 0.019 | 0 | 0.004 | PreCW-Top-GasDHW-GasDry | Appl-CW-Top-GasDHW-GasDry-Tier2AnySFm1996CZ02DEER2018
42958.4063 | Appl-CW-Top-GasDHW-GasDry-Tier2 | SFm | 2017 | CZ02 | rDXGF | -1 | Household | 1 | 1948.8 | 69.6 | 0 | 0 | 63.2 | 0 | 7.6 | 0 | -0.7 | -0.4 | -1.7 | 1.1 | 0 | 0 | 0 | 0 | 16.2 | 14.1 | -3.71 | 5.77 | 0.021 | 0 | 0.009 | 37.7 | 0 | 0 | 34.7 | 0 | 3.5 | 0 | -0.3 | -0.2 | -0.8 | 0.5 | 0 | 0 | 0 | 0 | 6.01 | 6.09 | -1.83 | 1.76 | 0.01 | 0 | 0.005 | PreCW-Top-GasDHW-GasDry | Appl-CW-Top-GasDHW-GasDry-Tier2AnySFm2017CZ02DEER2018
42958.4063 | Appl-CW-Top-GasDHW-GasDry-Tier2 | SFm | 2003 | CZ02 | rDXGF | -1 | Household | 1 | 1948.8 | 72.4 | 0 | 0 | 63.3 | 0 | 10.3 | 0 | -0.7 | -0.5 | -1.8 | 1.3 | 0 | 0 | 0 | 0 | 16.6 | 14.1 | -3.29 | 5.77 | 0.026 | 0 | 0.009 | 38.8 | 0 | 0 | 34.8 | 0 | 4.6 | 0 | -0.3 | -0.3 | -0.9 | 0.6 | 0 | 0 | 0 | 0 | 6.22 | 6.09 | -1.62 | 1.76 | 0.005 | 0 | 0.005 | PreCW-Top-GasDHW-GasDry | Appl-CW-Top-GasDHW-GasDry-Tier2AnySFm2003CZ02DEER2018
42958.4063 | Appl-CW-Top-GasDHW-GasDry-Tier2 | SFm | 1985 | CZ02 | rDXGF | -1 | Household | 1 | 1904 | 67.8 | 0 | 0 | 63.2 | 0 | 6.8 | 0 | -0.7 | -1.5 | -2.4 | 0.9 | 0 | 0 | 0 | 0 | 15.4 | 14.1 | -4.49 | 5.77 | 0.024 | 0 | 0.009 | 36.5 | 0 | 0 | 34.8 | 0 | 2.9 | 0 | -0.4 | -0.8 | -1.2 | 0.4 | 0 | 0 | 0 | 0 | 5.6 | 6.09 | -2.25 | 1.76 | 0.013 | 0 | 0.005 | PreCW-Top-GasDHW-GasDry | Appl-CW-Top-GasDHW-GasDry-Tier2AnySFm1985CZ02DEER2018
42958.4063 | Appl-CW-Top-GasDHW-ElecDry-Tier2 | SFm | 1996 | CZ02 | rDXGF | -1 | Household | 1 | 2193 | 434 | 0 | 0 | 426 | 0 | 8.8 | 0 | -0.4 | -0.5 | -1.6 | 1.1 | 0 | 0 | 0 | 0 | 2.61 | 0 | -3.17 | 5.77 | 0.075 | 0 | 0.059 | 194 | 0 | 0 | 191 | 0 | 3.1 | 0 | -0.2 | -0.4 | -0.8 | 0.4 | 0 | 0 | 0 | 0 | 0.2 | 0 | -1.57 | 1.76 | 0.041 | 0 | 0.027 | PreCW-Top-GasDHW-ElecDry | Appl-CW-Top-GasDHW-ElecDry-Tier2AnySFm1996CZ02DEER2018
42958.4063 | Appl-CW-Top-GasDHW-ElecDry-Tier2 | SFm | 1985 | CZ02 | rDXGF | -1 | Household | 1 | 1904 | 430 | 0 | 0 | 426 | 0 | 6.4 | 0 | -0.7 | -1.4 | -2.3 | 0.8 | 0 | 0 | 0 | 0 | 1.43 | 0 | -4.33 | 5.77 | 0.074 | 0 | 0.059 | 193 | 0 | 0 | 191 | 0 | 2.8 | 0 | -0.3 | -0.7 | -1.2 | 0.3 | 0 | 0 | 0 | 0 | -0.42 | 0 | -2.17 | 1.76 | 0.034 | 0 | 0.026 | PreCW-Top-GasDHW-ElecDry | Appl-CW-Top-GasDHW-ElecDry-Tier2AnySFm1985CZ02DEER2018
42958.4063 | Appl-CW-Top-GasDHW-ElecDry-Tier2 | SFm | 2003 | CZ02 | rDXGF | -1 | Household | 1 | 1948.8 | 434 | 0 | 0 | 426 | 0 | 9.5 | 0 | -0.6 | -0.5 | -1.8 | 1.1 | 0 | 0 | 0 | 0 | 2.62 | 0 | -3.15 | 5.76 | 0.075 | 0 | 0.059 | 195 | 0 | 0 | 191 | 0 | 4.4 | 0 | -0.3 | -0.3 | -0.9 | 0.5 | 0 | 0 | 0 | 0 | 0.2 | 0 | -1.56 | 1.75 | 0.034 | 0 | 0.026 | PreCW-Top-GasDHW-ElecDry | Appl-CW-Top-GasDHW-ElecDry-Tier2AnySFm2003CZ02DEER2018
42958.4063 | Appl-CW-Top-GasDHW-GasDry-Tier2 | SFm | 1975 | CZ02 | rDXGF | -1 | Household | 1 | 1591 | 69.7 | 0 | 0 | 63.3 | 0 | 7.8 | 0 | -0.4 | -1 | -1.9 | 1 | 0 | 0 | 0 | 0 | 16.1 | 14.1 | -3.75 | 5.76 | 0.032 | 0 | 0.009 | 37.5 | 0 | 0 | 34.8 | 0 | 3.4 | 0 | -0.2 | -0.6 | -0.9 | 0.5 | 0 | 0 | 0 | 0 | 5.99 | 6.09 | -1.85 | 1.75 | 0.016 | 0 | 0.005 | PreCW-Top-GasDHW-GasDry | Appl-CW-Top-GasDHW-GasDry-Tier2AnySFm1975CZ02DEER2018
42958.4063 | Appl-CW-Top-GasDHW-ElecDry-Tier2 | SFm | 1975 | CZ02 | rDXGF | -1 | Household | 1 | 1591 | 432 | 0 | 0 | 426 | 0 | 7.3 | 0 | -0.5 | -1 | -1.9 | 0.9 | 0 | 0 | 0 | 0 | 2.16 | 0 | -3.6 | 5.76 | 0.081 | 0 | 0.059 | 194 | 0 | 0 | 191 | 0 | 3.3 | 0 | -0.3 | -0.5 | -0.9 | 0.4 | 0 | 0 | 0 | 0 | -0.03 | 0 | -1.78 | 1.76 | 0.037 | 0 | 0.027 | PreCW-Top-GasDHW-ElecDry | Appl-CW-Top-GasDHW-ElecDry-Tier2AnySFm1975CZ02DEER2018
42958.4063 | Appl-CW-Top-GasDHW-ElecDry-Tier3 | SFm | 2011 | CZ05 | rDXGF | -1 | Household | 1 | 2295.6 | 503 | 0 | 0 | 504 | 0 | 1.2 | 0 | -0.5 | -2 | -2.3 | 0.2 | 0 | 0 | 0 | 0 | 0.75 | 0 | -4.96 | 5.71 | 0.082 | 0 | 0.07 | 268 | 0 | 0 | 269 | 0 | 0.5 | 0 | -0.3 | -1.1 | -1.3 | 0.1 | 0 | 0 | 0 | 0 | -1.11 | 0 | -2.73 | 1.61 | 0.044 | 0 | 0.037 | PreCW-Top-GasDHW-ElecDry | Appl-CW-Top-GasDHW-ElecDry-Tier3AnySFm2011CZ05DEER2018
42958.4063 | Appl-CW-Top-GasDHW-GasDry-Tier3 | SFm | 2011 | CZ05 | rDXGF | -1 | Household | 1 | 2295.6 | 68.5 | 0 | 0 | 69.6 | 0 | 1.7 | 0 | -0.6 | -2.1 | -2.4 | 0.3 | 0 | 0 | 0 | 0 | 17.4 | 16.9 | -5.24 | 5.71 | 0.023 | 0 | 0.01 | 40.2 | 0 | 0 | 41.2 | 0 | 0.6 | 0 | -0.3 | -1.2 | -1.3 | 0.1 | 0 | 0 | 0 | 0 | 7.65 | 8.91 | -2.87 | 1.61 | 0.013 | 0 | 0.006 | PreCW-Top-GasDHW-GasDry | Appl-CW-Top-GasDHW-GasDry-Tier3AnySFm2011CZ05DEER2018
42958.4063 | Appl-CW-Top-GasDHW-GasDry-Tier3 | SFm | 2003 | CZ05 | rDXGF | -1 | Household | 1 | 2295.6 | 69.8 | 0 | 0 | 69.6 | 0 | 3 | 0 | -0.6 | -2.1 | -2.6 | 0.4 | 0 | 0 | 0 | 0 | 17.5 | 16.9 | -5.13 | 5.7 | 0.026 | 0 | 0.01 | 40.8 | 0 | 0 | 41.2 | 0 | 1.2 | 0 | -0.4 | -1.3 | -1.5 | 0.2 | 0 | 0 | 0 | 0 | 7.64 | 8.91 | -2.88 | 1.61 | 0.015 | 0 | 0.006 | PreCW-Top-GasDHW-GasDry | Appl-CW-Top-GasDHW-GasDry-Tier3AnySFm2003CZ05DEER2018
42958.4063 | Appl-CW-Top-GasDHW-ElecDry-Tier3 | SFm | 1996 | CZ05 | rDXGF | -1 | Household | 1 | 2193 | 503 | 0 | 0 | 504 | 0 | 2.5 | 0 | -0.7 | -2.5 | -2.8 | 0.3 | 0 | 0 | 0 | 0 | 0.15 | 0 | -5.56 | 5.7 | 0.085 | 0 | 0.07 | 269 | 0 | 0 | 269 | 0 | 1.6 | 0 | -0.4 | -1.3 | -1.5 | 0.2 | 0 | 0 | 0 | 0 | -1.5 | 0 | -3.12 | 1.61 | 0.046 | 0 | 0.037 | PreCW-Top-GasDHW-ElecDry | Appl-CW-Top-GasDHW-ElecDry-Tier3AnySFm1996CZ05DEER2018
42958.4063 | Appl-CW-Top-GasDHW-GasDry-Tier3 | SFm | 1996 | CZ05 | rDXGF | -1 | Household | 1 | 2193 | 68.9 | 0 | 0 | 69.5 | 0 | 2.6 | 0 | -0.7 | -2.5 | -2.9 | 0.3 | 0 | 0 | 0 | 0 | 16.8 | 16.9 | -5.8 | 5.7 | 0.025 | 0 | 0.01 | 40.5 | 0 | 0 | 41.1 | 0 | 1.2 | 0 | -0.4 | -1.4 | -1.6 | 0.1 | 0 | 0 | 0 | 0 | 7.28 | 8.91 | -3.23 | 1.61 | 0.014 | 0 | 0.006 | PreCW-Top-GasDHW-GasDry | Appl-CW-Top-GasDHW-GasDry-Tier3AnySFm1996CZ05DEER2018
42958.4063 | Appl-CW-Top-GasDHW-ElecDry-Tier3 | SFm | 2007 | CZ05 | rDXGF | -1 | Household | 1 | 2295.6 | 504 | 0 | 0 | 504 | 0 | 2.2 | 0 | -0.6 | -2.1 | -2.4 | 0.4 | 0 | 0 | 0 | 0 | 0.76 | 0 | -4.95 | 5.7 | 0.08 | 0 | 0.07 | 269 | 0 | 0 | 269 | 0 | 1.2 | 0 | -0.3 | -1.2 | -1.4 | 0.2 | 0 | 0 | 0 | 0 | -1.25 | 0 | -2.87 | 1.61 | 0.043 | 0 | 0.037 | PreCW-Top-GasDHW-ElecDry | Appl-CW-Top-GasDHW-ElecDry-Tier3AnySFm2007CZ05DEER2018
42958.4063 | Appl-CW-Top-GasDHW-GasDry-Tier3 | SFm | 2007 | CZ05 | rDXGF | -1 | Household | 1 | 2295.6 | 69.2 | 0 | 0 | 69.5 | 0 | 2.3 | 0 | -0.6 | -2.1 | -2.5 | 0.4 | 0 | 0 | 0 | 0 | 17.4 | 16.9 | -5.16 | 5.7 | 0.021 | 0 | 0.01 | 40.8 | 0 | 0 | 41.2 | 0 | 1.2 | 0 | -0.3 | -1.2 | -1.5 | 0.2 | 0 | 0 | 0 | 0 | 7.54 | 8.91 | -2.98 | 1.61 | 0.012 | 0 | 0.006 | PreCW-Top-GasDHW-GasDry | Appl-CW-Top-GasDHW-GasDry-Tier3AnySFm2007CZ05DEER2018
42958.4063 | Appl-CW-Top-GasDHW-ElecDry-Tier3 | SFm | 2003 | CZ05 | rDXGF | -1 | Household | 1 | 2295.6 | 504 | 0 | 0 | 504 | 0 | 3 | 0 | -0.6 | -2 | -2.4 | 0.4 | 0 | 0 | 0 | 0 | 0.77 | 0 | -4.93 | 5.7 | 0.085 | 0 | 0.07 | 269 | 0 | 0 | 269 | 0 | 1.3 | 0 | -0.4 | -1.2 | -1.4 | 0.2 | 0 | 0 | 0 | 0 | -1.17 | 0 | -2.78 | 1.6 | 0.046 | 0 | 0.037 | PreCW-Top-GasDHW-ElecDry | Appl-CW-Top-GasDHW-ElecDry-Tier3AnySFm2003CZ05DEER2018
42958.4063 | Appl-CW-Top-GasDHW-GasDry-Tier3 | SFm | 2017 | CZ05 | rDXGF | -1 | Household | 1 | 2295.6 | 71.1 | 0 | 0 | 69.8 | 0 | 2.8 | 0 | -0.4 | -1 | -1.5 | 0.5 | 0 | 0 | 0 | 0 | 18.7 | 16.9 | -3.93 | 5.69 | 0.021 | 0 | 0.009 | 42 | 0 | 0 | 41.4 | 0 | 1.6 | 0 | -0.2 | -0.5 | -0.8 | 0.3 | 0 | 0 | 0 | 0 | 8.36 | 8.91 | -2.15 | 1.6 | 0.012 | 0 | 0.005 | PreCW-Top-GasDHW-GasDry | Appl-CW-Top-GasDHW-GasDry-Tier3AnySFm2017CZ05DEER2018
42958.4063 | Appl-CW-Top-GasDHW-ElecDry-Tier3 | SFm | 1975 | CZ05 | rDXGF | -1 | Household | 1 | 1591 | 503 | 0 | 0 | 504 | 0 | 2 | 0 | -0.6 | -2.2 | -2.4 | 0.2 | 0 | 0 | 0 | 0 | 0.98 | 0 | -4.72 | 5.69 | 0.087 | 0 | 0.07 | 269 | 0 | 0 | 269 | 0 | 1.1 | 0 | -0.4 | -1.3 | -1.3 | 0.1 | 0 | 0 | 0 | 0 | -1.03 | 0 | -2.64 | 1.6 | 0.047 | 0 | 0.037 | PreCW-Top-GasDHW-ElecDry | Appl-CW-Top-GasDHW-ElecDry-Tier3AnySFm1975CZ05DEER2018
42958.4063 | Appl-CW-Top-GasDHW-GasDry-Tier3 | SFm | 1985 | CZ05 | rDXGF | -1 | Household | 1 | 1904 | 69.5 | 0 | 0 | 69.6 | 0 | 3.5 | 0 | -1 | -2.6 | -3.1 | 0.5 | 0 | 0 | 0 | 0 | 16.6 | 16.9 | -6.01 | 5.69 | 0.031 | 0 | 0.01 | 41.2 | 0 | 0 | 41.2 | 0 | 2 | 0 | -0.6 | -1.5 | -1.7 | 0.3 | 0 | 0 | 0 | 0 | 7.15 | 8.91 | -3.35 | 1.6 | 0.017 | 0 | 0.006 | PreCW-Top-GasDHW-GasDry | Appl-CW-Top-GasDHW-GasDry-Tier3AnySFm1985CZ05DEER2018
42958.4063 | Appl-CW-Top-GasDHW-ElecDry-Tier3 | SFm | 2017 | CZ05 | rDXGF | -1 | Household | 1 | 2295.6 | 506 | 0 | 0 | 504 | 0 | 2.8 | 0 | -0.4 | -1 | -1.5 | 0.5 | 0 | 0 | 0 | 0 | 1.95 | 0 | -3.74 | 5.69 | 0.081 | 0 | 0.069 | 270 | 0 | 0 | 269 | 0 | 1.5 | 0 | -0.2 | -0.6 | -0.8 | 0.2 | 0 | 0 | 0 | 0 | -0.43 | 0 | -2.03 | 1.6 | 0.044 | 0 | 0.037 | PreCW-Top-GasDHW-ElecDry | Appl-CW-Top-GasDHW-ElecDry-Tier3AnySFm2017CZ05DEER2018
42958.4063 | Appl-CW-Top-GasDHW-ElecDry-Tier3 | SFm | 1985 | CZ05 | rDXGF | -1 | Household | 1 | 1904 | 504 | 0 | 0 | 504 | 0 | 3.4 | 0 | -1 | -2.6 | -3 | 0.4 | 0 | 0 | 0 | 0 | -0.09 | 0 | -5.79 | 5.69 | 0.09 | 0 | 0.07 | 269 | 0 | 0 | 269 | 0 | 2.1 | 0 | -0.5 | -1.5 | -1.7 | 0.3 | 0 | 0 | 0 | 0 | -1.61 | 0 | -3.22 | 1.61 | 0.049 | 0 | 0.037 | PreCW-Top-GasDHW-ElecDry | Appl-CW-Top-GasDHW-ElecDry-Tier3AnySFm1985CZ05DEER2018
42958.4063 | Appl-CW-Top-GasDHW-GasDry-Tier3 | SFm | 2015 | CZ05 | rDXGF | -1 | Household | 1 | 2295.6 | 72.3 | 0 | 0 | 69.8 | 0 | 3.9 | 0 | -0.5 | -1 | -1.6 | 0.7 | 0 | 0 | 0 | 0 | 18.6 | 16.9 | -4.05 | 5.69 | 0.022 | 0 | 0.009 | 42.6 | 0 | 0 | 41.3 | 0 | 2.1 | 0 | -0.3 | -0.6 | -0.9 | 0.3 | 0 | 0 | 0 | 0 | 8.23 | 8.91 | -2.28 | 1.6 | 0.013 | 0 | 0.005 | PreCW-Top-GasDHW-GasDry | Appl-CW-Top-GasDHW-GasDry-Tier3AnySFm2015CZ05DEER2018
42958.4063 | Appl-CW-Top-GasDHW-ElecDry-Tier3 | SFm | 2015 | CZ05 | rDXGF | -1 | Household | 1 | 2295.6 | 507 | 0 | 0 | 504 | 0 | 3.8 | 0 | -0.5 | -0.9 | -1.5 | 0.6 | 0 | 0 | 0 | 0 | 1.83 | 0 | -3.87 | 5.69 | 0.081 | 0 | 0.069 | 271 | 0 | 0 | 269 | 0 | 2 | 0 | -0.3 | -0.5 | -0.8 | 0.3 | 0 | 0 | 0 | 0 | -0.56 | 0 | -2.17 | 1.61 | 0.043 | 0 | 0.037 | PreCW-Top-GasDHW-ElecDry | Appl-CW-Top-GasDHW-ElecDry-Tier3AnySFm2015CZ05DEER2018
42958.4063 | Appl-CW-Top-GasDHW-GasDry-Tier3 | SFm | 1975 | CZ05 | rDXGF | -1 | Household | 1 | 1591 | 69.1 | 0 | 0 | 69.7 | 0 | 2.2 | 0 | -0.6 | -2.3 | -2.5 | 0.3 | 0 | 0 | 0 | 0 | 17.7 | 16.9 | -4.93 | 5.68 | 0.028 | 0 | 0.01 | 40.9 | 0 | 0 | 41.3 | 0 | 1.3 | 0 | -0.3 | -1.3 | -1.4 | 0.2 | 0 | 0 | 0 | 0 | 7.75 | 8.91 | -2.75 | 1.6 | 0.016 | 0 | 0.006 | PreCW-Top-GasDHW-GasDry | Appl-CW-Top-GasDHW-GasDry-Tier3AnySFm1975CZ05DEER2018
42958.4063 | Appl-CW-Top-GasDHW-ElecDry-Tier2 | SFm | 2011 | CZ04 | rDXGF | -1 | Household | 1 | 2295.6 | 436 | 0 | 0 | 426 | 0 | 10.5 | 0 | -0.4 | 0.3 | -1.4 | 1.8 | 0 | 0 | 0 | 0 | 2.73 | 0 | -2.9 | 5.63 | 0.079 | 0 | 0.059 | 196 | 0 | 0 | 191 | 0 | 5.2 | 0 | -0.2 | 0.2 | -0.7 | 0.9 | 0 | 0 | 0 | 0 | 0.28 | 0 | -1.44 | 1.72 | 0.041 | 0 | 0.026 | PreCW-Top-GasDHW-ElecDry | Appl-CW-Top-GasDHW-ElecDry-Tier2AnySFm2011CZ04DEER2018
42958.4063 | Appl-CW-Top-GasDHW-GasDry-Tier2 | SFm | 2017 | CZ04 | rDXGF | -1 | Household | 1 | 2295.6 | 71.9 | 0 | 0 | 63.1 | 0 | 8.9 | 0 | -0.4 | 0.1 | -1.2 | 1.4 | 0 | 0 | 0 | 0 | 16.7 | 14.1 | -2.99 | 5.62 | 0.02 | 0 | 0.009 | 39.1 | 0 | 0 | 34.7 | 0 | 4.4 | 0 | -0.2 | 0.1 | -0.6 | 0.7 | 0 | 0 | 0 | 0 | 6.31 | 6.09 | -1.48 | 1.72 | 0.011 | 0 | 0.005 | PreCW-Top-GasDHW-GasDry | Appl-CW-Top-GasDHW-GasDry-Tier2AnySFm2017CZ04DEER2018
42958.4063 | Appl-CW-Top-GasDHW-ElecDry-Tier2 | SFm | 2007 | CZ04 | rDXGF | -1 | Household | 1 | 2295.6 | 436 | 0 | 0 | 426 | 0 | 10.5 | 0 | -0.4 | 0.3 | -1.5 | 1.8 | 0 | 0 | 0 | 0 | 2.65 | 0 | -2.97 | 5.62 | 0.071 | 0 | 0.059 | 196 | 0 | 0 | 191 | 0 | 4.9 | 0 | -0.2 | 0.1 | -0.7 | 0.8 | 0 | 0 | 0 | 0 | 0.24 | 0 | -1.48 | 1.72 | 0.033 | 0 | 0.026 | PreCW-Top-GasDHW-ElecDry | Appl-CW-Top-GasDHW-ElecDry-Tier2AnySFm2007CZ04DEER2018
42958.4063 | Appl-CW-Top-GasDHW-ElecDry-Tier3 | SFm | 2017 | CZ03 | rDXGF | -1 | Household | 1 | 2295.6 | 506 | 0 | 0 | 504 | 0 | 3.1 | 0 | -0.5 | -0.9 | -1.4 | 0.5 | 0 | 0 | 0 | 0 | 2.28 | 0 | -3.33 | 5.62 | 0.081 | 0 | 0.069 | 271 | 0 | 0 | 269 | 0 | 2.1 | 0 | -0.3 | -0.4 | -0.8 | 0.4 | 0 | 0 | 0 | 0 | -0.27 | 0 | -1.86 | 1.59 | 0.043 | 0 | 0.037 | PreCW-Top-GasDHW-ElecDry | Appl-CW-Top-GasDHW-ElecDry-Tier3AnySFm2017CZ03DEER2018
42958.4063 | Appl-CW-Top-GasDHW-GasDry-Tier2 | SFm | 2011 | CZ04 | rDXGF | -1 | Household | 1 | 2295.6 | 74.5 | 0 | 0 | 63.2 | 0 | 11.3 | 0 | -0.3 | 0.4 | -1.5 | 1.9 | 0 | 0 | 0 | 0 | 16.7 | 14.1 | -3.01 | 5.62 | 0.022 | 0 | 0.009 | 40.3 | 0 | 0 | 34.8 | 0 | 5.6 | 0 | -0.1 | 0.2 | -0.7 | 0.9 | 0 | 0 | 0 | 0 | 6.32 | 6.09 | -1.49 | 1.72 | 0.012 | 0 | 0.005 | PreCW-Top-GasDHW-GasDry | Appl-CW-Top-GasDHW-GasDry-Tier2AnySFm2011CZ04DEER2018
42958.4063 | Appl-CW-Top-GasDHW-GasDry-Tier3 | SFm | 2011 | CZ03 | rDXGF | -1 | Household | 1 | 2295.6 | 71.6 | 0 | 0 | 69.5 | 0 | 3.9 | 0 | -0.5 | -1.3 | -2 | 0.7 | 0 | 0 | 0 | 0 | 18.5 | 16.9 | -4.05 | 5.62 | 0.021 | 0 | 0.01 | 42.4 | 0 | 0 | 41.1 | 0 | 2.3 | 0 | -0.3 | -0.7 | -1.1 | 0.4 | 0 | 0 | 0 | 0 | 8.21 | 8.91 | -2.29 | 1.59 | 0.015 | 0 | 0.006 | PreCW-Top-GasDHW-GasDry | Appl-CW-Top-GasDHW-GasDry-Tier3AnySFm2011CZ03DEER2018
42958.4063 | Appl-CW-Top-GasDHW-GasDry-Tier3 | SFm | 2007 | CZ03 | rDXGF | -1 | Household | 1 | 2295.6 | 70.9 | 0 | 0 | 69.4 | 0 | 3.5 | 0 | -0.5 | -1.4 | -2 | 0.6 | 0 | 0 | 0 | 0 | 18.3 | 16.9 | -4.2 | 5.62 | 0.024 | 0 | 0.01 | 41.6 | 0 | 0 | 41.1 | 0 | 1.7 | 0 | -0.3 | -0.8 | -1.1 | 0.3 | 0 | 0 | 0 | 0 | 8.16 | 8.91 | -2.33 | 1.58 | 0.014 | 0 | 0.006 | PreCW-Top-GasDHW-GasDry | Appl-CW-Top-GasDHW-GasDry-Tier3AnySFm2007CZ03DEER2018
42958.4063 | Appl-CW-Top-GasDHW-ElecDry-Tier2 | SFm | 2015 | CZ04 | rDXGF | -1 | Household | 1 | 2295.6 | 434 | 0 | 0 | 426 | 0 | 8.7 | 0 | -0.3 | 0.2 | -1.3 | 1.3 | 0 | 0 | 0 | 0 | 2.64 | 0 | -2.97 | 5.62 | 0.071 | 0 | 0.059 | 195 | 0 | 0 | 191 | 0 | 4.5 | 0 | -0.1 | 0.1 | -0.6 | 0.7 | 0 | 0 | 0 | 0 | 0.24 | 0 | -1.47 | 1.71 | 0.033 | 0 | 0.026 | PreCW-Top-GasDHW-ElecDry | Appl-CW-Top-GasDHW-ElecDry-Tier2AnySFm2015CZ04DEER2018
42958.4063 | Appl-CW-Top-GasDHW-ElecDry-Tier2 | SFm | 1996 | CZ04 | rDXGF | -1 | Household | 1 | 2193 | 436 | 0 | 0 | 426 | 0 | 10.5 | 0 | -0.4 | -0.2 | -1.5 | 1.3 | 0 | 0 | 0 | 0 | 2.67 | 0 | -2.94 | 5.62 | 0.077 | 0 | 0.059 | 196 | 0 | 0 | 191 | 0 | 5.5 | 0 | -0.2 | 0 | -0.8 | 0.7 | 0 | 0 | 0 | 0 | 0.24 | 0 | -1.47 | 1.71 | 0.036 | 0 | 0.026 | PreCW-Top-GasDHW-ElecDry | Appl-CW-Top-GasDHW-ElecDry-Tier2AnySFm1996CZ04DEER2018
42958.4063 | Appl-CW-Top-GasDHW-ElecDry-Tier3 | SFm | 2007 | CZ03 | rDXGF | -1 | Household | 1 | 2295.6 | 505 | 0 | 0 | 504 | 0 | 3.3 | 0 | -0.6 | -1.5 | -2 | 0.5 | 0 | 0 | 0 | 0 | 1.6 | 0 | -4.02 | 5.62 | 0.083 | 0 | 0.07 | 270 | 0 | 0 | 269 | 0 | 1.5 | 0 | -0.3 | -0.9 | -1.1 | 0.2 | 0 | 0 | 0 | 0 | -0.67 | 0 | -2.25 | 1.59 | 0.045 | 0 | 0.037 | PreCW-Top-GasDHW-ElecDry | Appl-CW-Top-GasDHW-ElecDry-Tier3AnySFm2007CZ03DEER2018
42958.4063 | Appl-CW-Top-GasDHW-GasDry-Tier2 | SFm | 2007 | CZ04 | rDXGF | -1 | Household | 1 | 2295.6 | 73.8 | 0 | 0 | 63 | 0 | 10.9 | 0 | -0.4 | 0.2 | -1.6 | 1.8 | 0 | 0 | 0 | 0 | 16.6 | 14.1 | -3.08 | 5.62 | 0.021 | 0 | 0.009 | 39.6 | 0 | 0 | 34.7 | 0 | 5 | 0 | -0.2 | 0 | -0.8 | 0.8 | 0 | 0 | 0 | 0 | 6.28 | 6.09 | -1.52 | 1.71 | 0.011 | 0 | 0.005 | PreCW-Top-GasDHW-GasDry | Appl-CW-Top-GasDHW-GasDry-Tier2AnySFm2007CZ04DEER2018
42958.4063 | Appl-CW-Top-GasDHW-ElecDry-Tier3 | SFm | 2003 | CZ03 | rDXGF | -1 | Household | 1 | 2295.6 | 505 | 0 | 0 | 504 | 0 | 3 | 0 | -0.5 | -1.7 | -2 | 0.4 | 0 | 0 | 0 | 0 | 1.67 | 0 | -3.95 | 5.62 | 0.085 | 0 | 0.069 | 269 | 0 | 0 | 269 | 0 | 1.4 | 0 | -0.3 | -1 | -1.1 | 0.2 | 0 | 0 | 0 | 0 | -0.63 | 0 | -2.21 | 1.59 | 0.046 | 0 | 0.037 | PreCW-Top-GasDHW-ElecDry | Appl-CW-Top-GasDHW-ElecDry-Tier3AnySFm2003CZ03DEER2018
42958.4063 | Appl-CW-Top-GasDHW-ElecDry-Tier3 | SFm | 2011 | CZ03 | rDXGF | -1 | Household | 1 | 2295.6 | 506 | 0 | 0 | 504 | 0 | 3.7 | 0 | -0.5 | -1.2 | -1.9 | 0.6 | 0 | 0 | 0 | 0 | 1.73 | 0 | -3.89 | 5.62 | 0.081 | 0 | 0.07 | 270 | 0 | 0 | 269 | 0 | 2.1 | 0 | -0.3 | -0.7 | -1.1 | 0.3 | 0 | 0 | 0 | 0 | -0.61 | 0 | -2.2 | 1.59 | 0.046 | 0 | 0.037 | PreCW-Top-GasDHW-ElecDry | Appl-CW-Top-GasDHW-ElecDry-Tier3AnySFm2011CZ03DEER2018
42958.4063 | Appl-CW-Top-GasDHW-GasDry-Tier3 | SFm | 2003 | CZ03 | rDXGF | -1 | Household | 1 | 2295.6 | 70.3 | 0 | 0 | 69.5 | 0 | 3.1 | 0 | -0.5 | -1.7 | -2.2 | 0.4 | 0 | 0 | 0 | 0 | 18.4 | 16.9 | -4.1 | 5.62 | 0.025 | 0 | 0.009 | 41.2 | 0 | 0 | 41.2 | 0 | 1.4 | 0 | -0.3 | -1 | -1.2 | 0.1 | 0 | 0 | 0 | 0 | 8.19 | 8.91 | -2.3 | 1.59 | 0.014 | 0 | 0.005 | PreCW-Top-GasDHW-GasDry | Appl-CW-Top-GasDHW-GasDry-Tier3AnySFm2003CZ03DEER2018
42958.4063 | Appl-CW-Top-GasDHW-ElecDry-Tier3 | SFm | 1996 | CZ03 | rDXGF | -1 | Household | 1 | 2193 | 505 | 0 | 0 | 504 | 0 | 3.7 | 0 | -0.6 | -1.6 | -2.1 | 0.5 | 0 | 0 | 0 | 0 | 1.73 | 0 | -3.89 | 5.61 | 0.079 | 0 | 0.069 | 270 | 0 | 0 | 269 | 0 | 2.2 | 0 | -0.3 | -0.9 | -1.2 | 0.3 | 0 | 0 | 0 | 0 | -0.57 | 0 | -2.16 | 1.58 | 0.039 | 0 | 0.037 | PreCW-Top-GasDHW-ElecDry | Appl-CW-Top-GasDHW-ElecDry-Tier3AnySFm1996CZ03DEER2018
42958.4063 | Appl-CW-Top-GasDHW-ElecDry-Tier2 | SFm | 2017 | CZ04 | rDXGF | -1 | Household | 1 | 2295.6 | 434 | 0 | 0 | 426 | 0 | 8.5 | 0 | -0.3 | 0.1 | -1.2 | 1.3 | 0 | 0 | 0 | 0 | 2.74 | 0 | -2.88 | 5.61 | 0.069 | 0 | 0.059 | 195 | 0 | 0 | 191 | 0 | 4.4 | 0 | -0.1 | 0.1 | -0.6 | 0.7 | 0 | 0 | 0 | 0 | 0.29 | 0 | -1.43 | 1.71 | 0.032 | 0 | 0.026 | PreCW-Top-GasDHW-ElecDry | Appl-CW-Top-GasDHW-ElecDry-Tier2AnySFm2017CZ04DEER2018
42958.4063 | Appl-CW-Top-GasDHW-GasDry-Tier2 | SFm | 2003 | CZ04 | rDXGF | -1 | Household | 1 | 2295.6 | 76.5 | 0 | 0 | 63.1 | 0 | 13.5 | 0 | -0.3 | 0.3 | -1.5 | 1.7 | 0 | 0 | 0 | 0 | 16.9 | 14.1 | -2.85 | 5.61 | 0.027 | 0 | 0.009 | 40.7 | 0 | 0 | 34.7 | 0 | 6.1 | 0 | -0.1 | 0.1 | -0.7 | 0.8 | 0 | 0 | 0 | 0 | 6.38 | 6.09 | -1.41 | 1.71 | 0.013 | 0 | 0.005 | PreCW-Top-GasDHW-GasDry | Appl-CW-Top-GasDHW-GasDry-Tier2AnySFm2003CZ04DEER2018
42958.4063 | Appl-CW-Top-GasDHW-ElecDry-Tier2 | SFm | 2003 | CZ04 | rDXGF | -1 | Household | 1 | 2295.6 | 439 | 0 | 0 | 426 | 0 | 13 | 0 | -0.4 | 0.3 | -1.4 | 1.7 | 0 | 0 | 0 | 0 | 2.87 | 0 | -2.74 | 5.61 | 0.077 | 0 | 0.059 | 197 | 0 | 0 | 191 | 0 | 6 | 0 | -0.2 | 0.1 | -0.7 | 0.8 | 0 | 0 | 0 | 0 | 0.35 | 0 | -1.36 | 1.71 | 0.035 | 0 | 0.027 | PreCW-Top-GasDHW-ElecDry | Appl-CW-Top-GasDHW-ElecDry-Tier2AnySFm2003CZ04DEER2018
42958.4063 | Appl-CW-Top-GasDHW-ElecDry-Tier3 | SFm | 1985 | CZ03 | rDXGF | -1 | Household | 1 | 1904 | 505 | 0 | 0 | 504 | 0 | 4.4 | 0 | -1 | -2.2 | -2.9 | 0.6 | 0 | 0 | 0 | 0 | 0.31 | 0 | -5.31 | 5.61 | 0.088 | 0 | 0.069 | 270 | 0 | 0 | 269 | 0 | 2.6 | 0 | -0.6 | -1.2 | -1.6 | 0.3 | 0 | 0 | 0 | 0 | -1.4 | 0 | -2.99 | 1.58 | 0.047 | 0 | 0.037 | PreCW-Top-GasDHW-ElecDry | Appl-CW-Top-GasDHW-ElecDry-Tier3AnySFm1985CZ03DEER2018
42958.4063 | Appl-CW-Top-GasDHW-GasDry-Tier3 | SFm | 2015 | CZ03 | rDXGF | -1 | Household | 1 | 2295.6 | 72.5 | 0 | 0 | 69.6 | 0 | 4 | 0 | -0.5 | -0.7 | -1.4 | 0.7 | 0 | 0 | 0 | 0 | 19.1 | 16.9 | -3.41 | 5.61 | 0.022 | 0 | 0.009 | 42.8 | 0 | 0 | 41.2 | 0 | 2.2 | 0 | -0.3 | -0.4 | -0.8 | 0.4 | 0 | 0 | 0 | 0 | 8.62 | 8.91 | -1.87 | 1.58 | 0.013 | 0 | 0.006 | PreCW-Top-GasDHW-GasDry | Appl-CW-Top-GasDHW-GasDry-Tier3AnySFm2015CZ03DEER2018
42958.4063 | Appl-CW-Top-GasDHW-GasDry-Tier2 | SFm | 2015 | CZ04 | rDXGF | -1 | Household | 1 | 2295.6 | 71.9 | 0 | 0 | 63.1 | 0 | 9.2 | 0 | -0.4 | 0.1 | -1.3 | 1.5 | 0 | 0 | 0 | 0 | 16.6 | 14.1 | -3.1 | 5.61 | 0.021 | 0 | 0.009 | 39.1 | 0 | 0 | 34.7 | 0 | 4.6 | 0 | -0.2 | 0 | -0.6 | 0.7 | 0 | 0 | 0 | 0 | 6.27 | 6.09 | -1.52 | 1.71 | 0.011 | 0 | 0.005 | PreCW-Top-GasDHW-GasDry | Appl-CW-Top-GasDHW-GasDry-Tier2AnySFm2015CZ04DEER2018
42958.4063 | Appl-CW-Top-GasDHW-GasDry-Tier3 | SFm | 2017 | CZ03 | rDXGF | -1 | Household | 1 | 2295.6 | 71.4 | 0 | 0 | 69.7 | 0 | 3.2 | 0 | -0.5 | -1 | -1.5 | 0.6 | 0 | 0 | 0 | 0 | 19 | 16.9 | -3.49 | 5.61 | 0.022 | 0 | 0.009 | 42.6 | 0 | 0 | 41.2 | 0 | 2.1 | 0 | -0.3 | -0.5 | -0.9 | 0.4 | 0 | 0 | 0 | 0 | 8.55 | 8.91 | -1.94 | 1.58 | 0.012 | 0 | 0.006 | PreCW-Top-GasDHW-GasDry | Appl-CW-Top-GasDHW-GasDry-Tier3AnySFm2017CZ03DEER2018
42958.4063 | Appl-CW-Top-GasDHW-GasDry-Tier2 | SFm | 1996 | CZ04 | rDXGF | -1 | Household | 1 | 2193 | 73.4 | 0 | 0 | 63.1 | 0 | 11 | 0 | -0.4 | -0.2 | -1.6 | 1.3 | 0 | 0 | 0 | 0 | 16.7 | 14.1 | -3.05 | 5.61 | 0.027 | 0 | 0.009 | 40.1 | 0 | 0 | 34.7 | 0 | 5.7 | 0 | -0.2 | -0.1 | -0.8 | 0.7 | 0 | 0 | 0 | 0 | 6.29 | 6.09 | -1.51 | 1.71 | 0.015 | 0 | 0.005 | PreCW-Top-GasDHW-GasDry | Appl-CW-Top-GasDHW-GasDry-Tier2AnySFm1996CZ04DEER2018
42958.4063 | Appl-CW-Top-GasDHW-GasDry-Tier3 | SFm | 1996 | CZ03 | rDXGF | -1 | Household | 1 | 2193 | 71.1 | 0 | 0 | 69.5 | 0 | 3.8 | 0 | -0.6 | -1.7 | -2.1 | 0.5 | 0 | 0 | 0 | 0 | 18.5 | 16.9 | -4.07 | 5.61 | 0.019 | 0 | 0.009 | 42.3 | 0 | 0 | 41.2 | 0 | 2.3 | 0 | -0.3 | -1 | -1.2 | 0.3 | 0 | 0 | 0 | 0 | 8.24 | 8.91 | -2.25 | 1.58 | 0.007 | 0 | 0.005 | PreCW-Top-GasDHW-GasDry | Appl-CW-Top-GasDHW-GasDry-Tier3AnySFm1996CZ03DEER2018
42958.4063 | Appl-CW-Top-GasDHW-ElecDry-Tier3 | SFm | 2015 | CZ03 | rDXGF | -1 | Household | 1 | 2295.6 | 507 | 0 | 0 | 504 | 0 | 4 | 0 | -0.4 | -0.7 | -1.4 | 0.7 | 0 | 0 | 0 | 0 | 2.35 | 0 | -3.26 | 5.61 | 0.082 | 0 | 0.069 | 271 | 0 | 0 | 269 | 0 | 2.1 | 0 | -0.2 | -0.4 | -0.8 | 0.3 | 0 | 0 | 0 | 0 | -0.21 | 0 | -1.79 | 1.58 | 0.045 | 0 | 0.037 | PreCW-Top-GasDHW-ElecDry | Appl-CW-Top-GasDHW-ElecDry-Tier3AnySFm2015CZ03DEER2018
42958.4063 | Appl-CW-Top-GasDHW-ElecDry-Tier3 | SFm | 2011 | CZ02 | rDXGF | -1 | Household | 1 | 1948.8 | 512 | 0 | 0 | 504 | 0 | 9.7 | 0 | -0.9 | -0.6 | -2.1 | 1.5 | 0 | 0 | 0 | 0 | 1.4 | 0 | -4.2 | 5.6 | 0.083 | 0 | 0.07 | 274 | 0 | 0 | 269 | 0 | 5.4 | 0 | -0.5 | -0.3 | -1.2 | 0.8 | 0 | 0 | 0 | 0 | -0.78 | 0 | -2.36 | 1.58 | 0.044 | 0 | 0.038 | PreCW-Top-GasDHW-ElecDry | Appl-CW-Top-GasDHW-ElecDry-Tier3AnySFm2011CZ02DEER2018
42958.4063 | Appl-CW-Top-GasDHW-GasDry-Tier2 | SFm | 1975 | CZ04 | rDXGF | -1 | Household | 1 | 1591 | 72.9 | 0 | 0 | 63.3 | 0 | 10.3 | 0 | -0.4 | -0.2 | -1.5 | 1.3 | 0 | 0 | 0 | 0 | 16.8 | 14.1 | -2.89 | 5.6 | 0.028 | 0 | 0.008 | 39.5 | 0 | 0 | 34.8 | 0 | 5 | 0 | -0.2 | -0.1 | -0.7 | 0.6 | 0 | 0 | 0 | 0 | 6.33 | 6.09 | -1.47 | 1.71 | 0.015 | 0 | 0.004 | PreCW-Top-GasDHW-GasDry | Appl-CW-Top-GasDHW-GasDry-Tier2AnySFm1975CZ04DEER2018
42958.4063 | Appl-CW-Top-GasDHW-GasDry-Tier3 | SFm | 1975 | CZ03 | rDXGF | -1 | Household | 1 | 1591 | 71.3 | 0 | 0 | 69.6 | 0 | 3.9 | 0 | -0.6 | -1.6 | -2.1 | 0.5 | 0 | 0 | 0 | 0 | 18.4 | 16.9 | -4.14 | 5.6 | 0.032 | 0 | 0.01 | 42.1 | 0 | 0 | 41.2 | 0 | 2.1 | 0 | -0.3 | -0.9 | -1.2 | 0.3 | 0 | 0 | 0 | 0 | 8.17 | 8.91 | -2.32 | 1.57 | 0.019 | 0 | 0.006 | PreCW-Top-GasDHW-GasDry | Appl-CW-Top-GasDHW-GasDry-Tier3AnySFm1975CZ03DEER2018
42958.4063 | Appl-CW-Top-GasDHW-ElecDry-Tier3 | SFm | 1975 | CZ03 | rDXGF | -1 | Household | 1 | 1591 | 506 | 0 | 0 | 504 | 0 | 3.7 | 0 | -0.5 | -1.6 | -2.1 | 0.5 | 0 | 0 | 0 | 0 | 1.63 | 0 | -3.97 | 5.6 | 0.09 | 0 | 0.07 | 270 | 0 | 0 | 269 | 0 | 1.9 | 0 | -0.3 | -0.9 | -1.2 | 0.3 | 0 | 0 | 0 | 0 | -0.64 | 0 | -2.21 | 1.58 | 0.049 | 0 | 0.037 | PreCW-Top-GasDHW-ElecDry | Appl-CW-Top-GasDHW-ElecDry-Tier3AnySFm1975CZ03DEER2018
42958.4063 | Appl-CW-Top-GasDHW-GasDry-Tier2 | SFm | 1985 | CZ04 | rDXGF | -1 | Household | 1 | 1904 | 75.3 | 0 | 0 | 63.3 | 0 | 13 | 0 | -0.7 | -0.3 | -1.9 | 1.6 | 0 | 0 | 0 | 0 | 16 | 14.1 | -3.66 | 5.6 | 0.028 | 0 | 0.009 | 41 | 0 | 0 | 34.8 | 0 | 6.7 | 0 | -0.4 | -0.1 | -0.9 | 0.8 | 0 | 0 | 0 | 0 | 5.98 | 6.09 | -1.81 | 1.7 | 0.014 | 0 | 0.005 | PreCW-Top-GasDHW-GasDry | Appl-CW-Top-GasDHW-GasDry-Tier2AnySFm1985CZ04DEER2018
42958.4063 | Appl-CW-Top-GasDHW-GasDry-Tier3 | SFm | 1985 | CZ03 | rDXGF | -1 | Household | 1 | 1904 | 70.8 | 0 | 0 | 69.5 | 0 | 4.7 | 0 | -1.1 | -2.3 | -3 | 0.6 | 0 | 0 | 0 | 0 | 17 | 16.9 | -5.53 | 5.6 | 0.028 | 0 | 0.009 | 42.1 | 0 | 0 | 41.2 | 0 | 2.9 | 0 | -0.6 | -1.3 | -1.7 | 0.4 | 0 | 0 | 0 | 0 | 7.37 | 8.91 | -3.11 | 1.58 | 0.016 | 0 | 0.005 | PreCW-Top-GasDHW-GasDry | Appl-CW-Top-GasDHW-GasDry-Tier3AnySFm1985CZ03DEER2018
42958.4063 | Appl-CW-Top-GasDHW-ElecDry-Tier2 | SFm | 1985 | CZ04 | rDXGF | -1 | Household | 1 | 1904 | 437 | 0 | 0 | 426 | 0 | 12.4 | 0 | -0.7 | -0.3 | -1.9 | 1.6 | 0 | 0 | 0 | 0 | 2.08 | 0 | -3.52 | 5.6 | 0.077 | 0 | 0.059 | 197 | 0 | 0 | 191 | 0 | 6.3 | 0 | -0.3 | -0.1 | -0.9 | 0.8 | 0 | 0 | 0 | 0 | -0.06 | 0 | -1.76 | 1.71 | 0.036 | 0 | 0.027 | PreCW-Top-GasDHW-ElecDry | Appl-CW-Top-GasDHW-ElecDry-Tier2AnySFm1985CZ04DEER2018
42958.4063 | Appl-CW-Top-GasDHW-ElecDry-Tier3 | SFm | 2007 | CZ02 | rDXGF | -1 | Household | 1 | 1948.8 | 512 | 0 | 0 | 504 | 0 | 9.4 | 0 | -0.9 | -0.7 | -2.2 | 1.5 | 0 | 0 | 0 | 0 | 1.25 | 0 | -4.36 | 5.6 | 0.081 | 0 | 0.07 | 274 | 0 | 0 | 269 | 0 | 5.3 | 0 | -0.5 | -0.4 | -1.2 | 0.8 | 0 | 0 | 0 | 0 | -0.87 | 0 | -2.46 | 1.58 | 0.044 | 0 | 0.038 | PreCW-Top-GasDHW-ElecDry | Appl-CW-Top-GasDHW-ElecDry-Tier3AnySFm2007CZ02DEER2018
42958.4063 | Appl-CW-Top-GasDHW-ElecDry-Tier3 | SFm | 2017 | CZ02 | rDXGF | -1 | Household | 1 | 1948.8 | 510 | 0 | 0 | 504 | 0 | 7.7 | 0 | -0.8 | -0.7 | -1.8 | 1.2 | 0 | 0 | 0 | 0 | 1.53 | 0 | -4.06 | 5.6 | 0.082 | 0 | 0.07 | 273 | 0 | 0 | 269 | 0 | 4.2 | 0 | -0.4 | -0.4 | -1 | 0.6 | 0 | 0 | 0 | 0 | -0.7 | 0 | -2.28 | 1.58 | 0.044 | 0 | 0.038 | PreCW-Top-GasDHW-ElecDry | Appl-CW-Top-GasDHW-ElecDry-Tier3AnySFm2017CZ02DEER2018
42958.4063 | Appl-CW-Top-GasDHW-GasDry-Tier3 | SFm | 2007 | CZ02 | rDXGF | -1 | Household | 1 | 1948.8 | 77.7 | 0 | 0 | 69.5 | 0 | 9.8 | 0 | -0.9 | -0.8 | -2.3 | 1.6 | 0 | 0 | 0 | 0 | 18 | 16.9 | -4.55 | 5.6 | 0.023 | 0 | 0.009 | 45.7 | 0 | 0 | 41.1 | 0 | 5.5 | 0 | -0.5 | -0.5 | -1.3 | 0.9 | 0 | 0 | 0 | 0 | 7.93 | 8.91 | -2.56 | 1.58 | 0.013 | 0 | 0.005 | PreCW-Top-GasDHW-GasDry | Appl-CW-Top-GasDHW-GasDry-Tier3AnySFm2007CZ02DEER2018
42958.4063 | Appl-CW-Top-GasDHW-ElecDry-Tier2 | SFm | 1975 | CZ04 | rDXGF | -1 | Household | 1 | 1591 | 435 | 0 | 0 | 426 | 0 | 9.7 | 0 | -0.4 | -0.2 | -1.5 | 1.3 | 0 | 0 | 0 | 0 | 2.82 | 0 | -2.78 | 5.6 | 0.078 | 0 | 0.059 | 196 | 0 | 0 | 191 | 0 | 4.7 | 0 | -0.2 | -0.1 | -0.8 | 0.6 | 0 | 0 | 0 | 0 | 0.29 | 0 | -1.42 | 1.7 | 0.037 | 0 | 0.027 | PreCW-Top-GasDHW-ElecDry | Appl-CW-Top-GasDHW-ElecDry-Tier2AnySFm1975CZ04DEER2018
42958.4063 | Appl-CW-Top-GasDHW-GasDry-Tier3 | SFm | 1996 | CZ02 | rDXGF | -1 | Household | 1 | 2193 | 79 | 0 | 0 | 69.7 | 0 | 10.4 | 0 | -0.4 | -0.6 | -2 | 1.3 | 0 | 0 | 0 | 0 | 18.7 | 16.9 | -3.79 | 5.59 | 0.033 | 0 | 0.009 | 44.8 | 0 | 0 | 41.2 | 0 | 4.3 | 0 | -0.2 | -0.5 | -1.1 | 0.6 | 0 | 0 | 0 | 0 | 8.37 | 8.91 | -2.11 | 1.58 | 0.023 | 0 | 0.005 | PreCW-Top-GasDHW-GasDry | Appl-CW-Top-GasDHW-GasDry-Tier3AnySFm1996CZ02DEER2018
42958.4063 | Appl-CW-Top-GasDHW-GasDry-Tier3 | SFm | 2017 | CZ02 | rDXGF | -1 | Household | 1 | 1948.8 | 76.8 | 0 | 0 | 69.7 | 0 | 8.6 | 0 | -0.8 | -0.5 | -1.9 | 1.3 | 0 | 0 | 0 | 0 | 18.2 | 16.9 | -4.26 | 5.59 | 0.024 | 0 | 0.009 | 44.9 | 0 | 0 | 41.2 | 0 | 4.5 | 0 | -0.4 | -0.3 | -1 | 0.7 | 0 | 0 | 0 | 0 | 8.1 | 8.91 | -2.38 | 1.58 | 0.013 | 0 | 0.005 | PreCW-Top-GasDHW-GasDry | Appl-CW-Top-GasDHW-GasDry-Tier3AnySFm2017CZ02DEER2018
42958.4063 | Appl-CW-Top-GasDHW-GasDry-Tier3 | SFm | 2015 | CZ02 | rDXGF | -1 | Household | 1 | 1948.8 | 76.6 | 0 | 0 | 69.6 | 0 | 8.5 | 0 | -0.9 | -0.6 | -1.9 | 1.2 | 0 | 0 | 0 | 0 | 18.1 | 16.9 | -4.4 | 5.59 | 0.023 | 0 | 0.009 | 45 | 0 | 0 | 41.2 | 0 | 4.7 | 0 | -0.5 | -0.3 | -1.1 | 0.7 | 0 | 0 | 0 | 0 | 8.03 | 8.91 | -2.45 | 1.58 | 0.014 | 0 | 0.005 | PreCW-Top-GasDHW-GasDry | Appl-CW-Top-GasDHW-GasDry-Tier3AnySFm2015CZ02DEER2018
42958.4063 | Appl-CW-Top-GasDHW-ElecDry-Tier3 | SFm | 1996 | CZ02 | rDXGF | -1 | Household | 1 | 2193 | 513 | 0 | 0 | 504 | 0 | 9.9 | 0 | -0.4 | -0.7 | -1.8 | 1.2 | 0 | 0 | 0 | 0 | 1.96 | 0 | -3.63 | 5.59 | 0.089 | 0 | 0.069 | 273 | 0 | 0 | 269 | 0 | 4.2 | 0 | -0.2 | -0.6 | -1 | 0.5 | 0 | 0 | 0 | 0 | -0.45 | 0 | -2.03 | 1.58 | 0.055 | 0 | 0.037 | PreCW-Top-GasDHW-ElecDry | Appl-CW-Top-GasDHW-ElecDry-Tier3AnySFm1996CZ02DEER2018
42958.4063 | Appl-CW-Top-GasDHW-GasDry-Tier3 | SFm | 2011 | CZ02 | rDXGF | -1 | Household | 1 | 1948.8 | 78.3 | 0 | 0 | 69.6 | 0 | 10.2 | 0 | -0.8 | -0.6 | -2.2 | 1.7 | 0 | 0 | 0 | 0 | 18.1 | 16.9 | -4.4 | 5.59 | 0.022 | 0 | 0.009 | 46.1 | 0 | 0 | 41.2 | 0 | 5.7 | 0 | -0.4 | -0.4 | -1.2 | 0.9 | 0 | 0 | 0 | 0 | 8.01 | 8.91 | -2.48 | 1.58 | 0.012 | 0 | 0.005 | PreCW-Top-GasDHW-GasDry | Appl-CW-Top-GasDHW-GasDry-Tier3AnySFm2011CZ02DEER2018
42958.4063 | Appl-CW-Top-GasDHW-ElecDry-Tier3 | SFm | 2015 | CZ02 | rDXGF | -1 | Household | 1 | 1948.8 | 511 | 0 | 0 | 504 | 0 | 8 | 0 | -0.8 | -0.7 | -1.8 | 1.2 | 0 | 0 | 0 | 0 | 1.4 | 0 | -4.2 | 5.59 | 0.083 | 0 | 0.069 | 273 | 0 | 0 | 269 | 0 | 4.5 | 0 | -0.4 | -0.4 | -1 | 0.7 | 0 | 0 | 0 | 0 | -0.77 | 0 | -2.34 | 1.58 | 0.045 | 0 | 0.037 | PreCW-Top-GasDHW-ElecDry | Appl-CW-Top-GasDHW-ElecDry-Tier3AnySFm2015CZ02DEER2018
42958.4063 | Appl-CW-Top-GasDHW-GasDry-Tier3 | SFm | 1985 | CZ02 | rDXGF | -1 | Household | 1 | 1904 | 75 | 0 | 0 | 69.6 | 0 | 7.9 | 0 | -0.8 | -1.7 | -2.7 | 1 | 0 | 0 | 0 | 0 | 17.3 | 16.9 | -5.15 | 5.59 | 0.027 | 0 | 0.01 | 43.7 | 0 | 0 | 41.2 | 0 | 4 | 0 | -0.5 | -1 | -1.5 | 0.5 | 0 | 0 | 0 | 0 | 7.56 | 8.91 | -2.91 | 1.58 | 0.016 | 0 | 0.006 | PreCW-Top-GasDHW-GasDry | Appl-CW-Top-GasDHW-GasDry-Tier3AnySFm1985CZ02DEER2018
42958.4063 | Appl-CW-Top-GasDHW-ElecDry-Tier3 | SFm | 1985 | CZ02 | rDXGF | -1 | Household | 1 | 1904 | 509 | 0 | 0 | 504 | 0 | 7.4 | 0 | -0.8 | -1.6 | -2.6 | 1 | 0 | 0 | 0 | 0 | 0.61 | 0 | -4.97 | 5.58 | 0.087 | 0 | 0.07 | 272 | 0 | 0 | 269 | 0 | 3.8 | 0 | -0.4 | -0.9 | -1.5 | 0.5 | 0 | 0 | 0 | 0 | -1.24 | 0 | -2.81 | 1.57 | 0.047 | 0 | 0.037 | PreCW-Top-GasDHW-ElecDry | Appl-CW-Top-GasDHW-ElecDry-Tier3AnySFm1985CZ02DEER2018
42958.4063 | Appl-CW-Top-GasDHW-ElecDry-Tier3 | SFm | 2003 | CZ02 | rDXGF | -1 | Household | 1 | 1948.8 | 514 | 0 | 0 | 504 | 0 | 10.8 | 0 | -0.7 | -0.6 | -2 | 1.3 | 0 | 0 | 0 | 0 | 1.97 | 0 | -3.61 | 5.58 | 0.089 | 0 | 0.07 | 274 | 0 | 0 | 269 | 0 | 5.7 | 0 | -0.4 | -0.4 | -1.1 | 0.7 | 0 | 0 | 0 | 0 | -0.45 | 0 | -2.02 | 1.57 | 0.048 | 0 | 0.037 | PreCW-Top-GasDHW-ElecDry | Appl-CW-Top-GasDHW-ElecDry-Tier3AnySFm2003CZ02DEER2018
42958.4063 | Appl-CW-Top-GasDHW-GasDry-Tier3 | SFm | 2003 | CZ02 | rDXGF | -1 | Household | 1 | 1948.8 | 80 | 0 | 0 | 69.7 | 0 | 11.7 | 0 | -0.8 | -0.6 | -2.1 | 1.5 | 0 | 0 | 0 | 0 | 18.7 | 16.9 | -3.78 | 5.58 | 0.03 | 0 | 0.01 | 46.4 | 0 | 0 | 41.2 | 0 | 6 | 0 | -0.4 | -0.4 | -1.2 | 0.8 | 0 | 0 | 0 | 0 | 8.36 | 8.91 | -2.11 | 1.57 | 0.009 | 0 | 0.006 | PreCW-Top-GasDHW-GasDry | Appl-CW-Top-GasDHW-GasDry-Tier3AnySFm2003CZ02DEER2018
42958.4063 | Appl-CW-Top-GasDHW-GasDry-Tier3 | SFm | 1975 | CZ02 | rDXGF | -1 | Household | 1 | 1591 | 77 | 0 | 0 | 69.8 | 0 | 8.9 | 0 | -0.5 | -1.1 | -2.2 | 1.1 | 0 | 0 | 0 | 0 | 18.2 | 16.9 | -4.3 | 5.57 | 0.036 | 0 | 0.009 | 44.8 | 0 | 0 | 41.3 | 0 | 4.5 | 0 | -0.3 | -0.7 | -1.2 | 0.6 | 0 | 0 | 0 | 0 | 8.08 | 8.91 | -2.4 | 1.56 | 0.02 | 0 | 0.005 | PreCW-Top-GasDHW-GasDry | Appl-CW-Top-GasDHW-GasDry-Tier3AnySFm1975CZ02DEER2018
42958.4063 | Appl-CW-Top-GasDHW-ElecDry-Tier3 | SFm | 1975 | CZ02 | rDXGF | -1 | Household | 1 | 1591 | 511 | 0 | 0 | 504 | 0 | 8.4 | 0 | -0.5 | -1.2 | -2.2 | 1 | 0 | 0 | 0 | 0 | 1.45 | 0 | -4.12 | 5.57 | 0.095 | 0 | 0.07 | 273 | 0 | 0 | 269 | 0 | 4.4 | 0 | -0.3 | -0.7 | -1.2 | 0.5 | 0 | 0 | 0 | 0 | -0.74 | 0 | -2.3 | 1.57 | 0.051 | 0 | 0.038 | PreCW-Top-GasDHW-ElecDry | Appl-CW-Top-GasDHW-ElecDry-Tier3AnySFm1975CZ02DEER2018
42958.4063 | Appl-CW-Top-GasDHW-ElecDry-Tier2 | SFm | 2015 | CZ12 | rDXGF | -1 | Household | 1 | 1948.8 | 434 | 0 | 0 | 426 | 0 | 7.1 | 0 | -0.4 | 1.6 | -1.2 | 2.8 | 0 | 0 | 0 | 0 | 2.87 | 0 | -2.65 | 5.51 | 0.07 | 0 | 0.059 | 195 | 0 | 0 | 191 | 0 | 3.5 | 0 | -0.2 | 1 | -0.6 | 1.6 | 0 | 0 | 0 | 0 | 0.38 | 0 | -1.31 | 1.68 | 0.032 | 0 | 0.027 | PreCW-Top-GasDHW-ElecDry | Appl-CW-Top-GasDHW-ElecDry-Tier2AnySFm2015CZ12DEER2018
42958.4063 | Appl-CW-Top-GasDHW-ElecDry-Tier2 | SFm | 1985 | CZ12 | rDXGF | -1 | Household | 1 | 1704 | 438 | 0 | 0 | 426 | 0 | 13.1 | 0 | -0.5 | -0.5 | -2 | 1.5 | 0 | 0 | 0 | 0 | 1.79 | 0 | -3.71 | 5.51 | 0.078 | 0 | 0.058 | 197 | 0 | 0 | 191 | 0 | 6.6 | 0 | -0.2 | -0.3 | -1 | 0.7 | 0 | 0 | 0 | 0 | -0.18 | 0 | -1.85 | 1.68 | 0.035 | 0 | 0.026 | PreCW-Top-GasDHW-ElecDry | Appl-CW-Top-GasDHW-ElecDry-Tier2AnySFm1985CZ12DEER2018
42958.4063 | Appl-CW-Top-GasDHW-GasDry-Tier2 | SFm | 2007 | CZ12 | rDXGF | -1 | Household | 1 | 1948.8 | 74.9 | 0 | 0 | 63.2 | 0 | 11.8 | 0 | -0.5 | 0.4 | -1.5 | 1.9 | 0 | 0 | 0 | 0 | 16.7 | 14.1 | -2.91 | 5.51 | 0.02 | 0 | 0.009 | 40.3 | 0 | 0 | 34.8 | 0 | 5.5 | 0 | -0.3 | 0.2 | -0.7 | 0.9 | 0 | 0 | 0 | 0 | 6.33 | 6.09 | -1.45 | 1.68 | 0.011 | 0 | 0.005 | PreCW-Top-GasDHW-GasDry | Appl-CW-Top-GasDHW-GasDry-Tier2AnySFm2007CZ12DEER2018
42958.4063 | Appl-CW-Top-GasDHW-GasDry-Tier2 | SFm | 2003 | CZ12 | rDXGF | -1 | Household | 1 | 1948.8 | 75.7 | 0 | 0 | 63.2 | 0 | 13.2 | 0 | -0.6 | 0 | -1.6 | 1.6 | 0 | 0 | 0 | 0 | 16.5 | 14.1 | -3.08 | 5.51 | 0.025 | 0 | 0.009 | 41.2 | 0 | 0 | 34.8 | 0 | 6.8 | 0 | -0.3 | 0 | -0.8 | 0.8 | 0 | 0 | 0 | 0 | 6.25 | 6.09 | -1.52 | 1.68 | 0.013 | 0 | 0.005 | PreCW-Top-GasDHW-GasDry | Appl-CW-Top-GasDHW-GasDry-Tier2AnySFm2003CZ12DEER2018
42958.4063 | Appl-CW-Top-GasDHW-GasDry-Tier2 | SFm | 2015 | CZ12 | rDXGF | -1 | Household | 1 | 1948.8 | 71.7 | 0 | 0 | 63.1 | 0 | 7.4 | 0 | -0.5 | 1.6 | -1.2 | 2.9 | 0 | 0 | 0 | 0 | 16.8 | 14.1 | -2.77 | 5.51 | 0.02 | 0 | 0.009 | 39.2 | 0 | 0 | 34.7 | 0 | 3.6 | 0 | -0.2 | 1.1 | -0.6 | 1.7 | 0 | 0 | 0 | 0 | 6.41 | 6.09 | -1.36 | 1.68 | 0.011 | 0 | 0.005 | PreCW-Top-GasDHW-GasDry | Appl-CW-Top-GasDHW-GasDry-Tier2AnySFm2015CZ12DEER2018
42958.4063 | Appl-CW-Top-GasDHW-GasDry-Tier2 | SFm | 1996 | CZ12 | rDXGF | -1 | Household | 1 | 2032 | 78 | 0 | 0 | 63.2 | 0 | 15.1 | 0 | -0.5 | 0.2 | -1.7 | 1.8 | 0 | 0 | 0 | 0 | 16.4 | 14.1 | -3.15 | 5.51 | 0.032 | 0 | 0.008 | 42.1 | 0 | 0 | 34.8 | 0 | 7.5 | 0 | -0.3 | 0.1 | -0.8 | 0.9 | 0 | 0 | 0 | 0 | 6.21 | 6.09 | -1.55 | 1.68 | 0.013 | 0 | 0.004 | PreCW-Top-GasDHW-GasDry | Appl-CW-Top-GasDHW-GasDry-Tier2AnySFm1996CZ12DEER2018
42958.4063 | Appl-CW-Top-GasDHW-GasDry-Tier2 | SFm | 2017 | CZ12 | rDXGF | -1 | Household | 1 | 1948.8 | 71.1 | 0 | 0 | 63.1 | 0 | 7.1 | 0 | -0.5 | 1.2 | -1.2 | 2.3 | 0 | 0 | 0 | 0 | 16.9 | 14.1 | -2.68 | 5.51 | 0.021 | 0 | 0.009 | 38.8 | 0 | 0 | 34.7 | 0 | 3.5 | 0 | -0.3 | 0.7 | -0.6 | 1.2 | 0 | 0 | 0 | 0 | 6.46 | 6.09 | -1.32 | 1.68 | 0.011 | 0 | 0.005 | PreCW-Top-GasDHW-GasDry | Appl-CW-Top-GasDHW-GasDry-Tier2AnySFm2017CZ12DEER2018
42958.4063 | Appl-CW-Top-GasDHW-ElecDry-Tier2 | SFm | 2007 | CZ12 | rDXGF | -1 | Household | 1 | 1948.8 | 437 | 0 | 0 | 426 | 0 | 11.2 | 0 | -0.5 | 0.4 | -1.4 | 1.7 | 0 | 0 | 0 | 0 | 2.74 | 0 | -2.77 | 5.51 | 0.07 | 0 | 0.059 | 196 | 0 | 0 | 191 | 0 | 5.3 | 0 | -0.2 | 0.1 | -0.7 | 0.8 | 0 | 0 | 0 | 0 | 0.29 | 0 | -1.38 | 1.68 | 0.032 | 0 | 0.026 | PreCW-Top-GasDHW-ElecDry | Appl-CW-Top-GasDHW-ElecDry-Tier2AnySFm2007CZ12DEER2018
42958.4063 | Appl-CW-Top-GasDHW-ElecDry-Tier2 | SFm | 1996 | CZ12 | rDXGF | -1 | Household | 1 | 2032 | 440 | 0 | 0 | 426 | 0 | 14.6 | 0 | -0.5 | 0.2 | -1.6 | 1.7 | 0 | 0 | 0 | 0 | 2.49 | 0 | -3.02 | 5.51 | 0.074 | 0 | 0.059 | 198 | 0 | 0 | 191 | 0 | 7.1 | 0 | -0.2 | 0.1 | -0.8 | 0.8 | 0 | 0 | 0 | 0 | 0.16 | 0 | -1.53 | 1.68 | 0.034 | 0 | 0.027 | PreCW-Top-GasDHW-ElecDry | Appl-CW-Top-GasDHW-ElecDry-Tier2AnySFm1996CZ12DEER2018
42958.4063 | Appl-CW-Top-GasDHW-GasDry-Tier2 | SFm | 2011 | CZ12 | rDXGF | -1 | Household | 1 | 1948.8 | 75.2 | 0 | 0 | 63.2 | 0 | 12 | 0 | -0.5 | 0.5 | -1.4 | 1.9 | 0 | 0 | 0 | 0 | 16.8 | 14.1 | -2.78 | 5.51 | 0.021 | 0 | 0.009 | 40.8 | 0 | 0 | 34.8 | 0 | 6 | 0 | -0.3 | 0.2 | -0.7 | 0.9 | 0 | 0 | 0 | 0 | 6.4 | 6.09 | -1.37 | 1.67 | 0.01 | 0 | 0.005 | PreCW-Top-GasDHW-GasDry | Appl-CW-Top-GasDHW-GasDry-Tier2AnySFm2011CZ12DEER2018
42958.4063 | Appl-CW-Top-GasDHW-ElecDry-Tier2 | SFm | 2017 | CZ12 | rDXGF | -1 | Household | 1 | 1948.8 | 433 | 0 | 0 | 426 | 0 | 6.9 | 0 | -0.4 | 1.1 | -1.1 | 2.2 | 0 | 0 | 0 | 0 | 2.96 | 0 | -2.56 | 5.51 | 0.071 | 0 | 0.059 | 195 | 0 | 0 | 191 | 0 | 3.4 | 0 | -0.2 | 0.6 | -0.5 | 1.1 | 0 | 0 | 0 | 0 | 0.42 | 0 | -1.27 | 1.68 | 0.033 | 0 | 0.026 | PreCW-Top-GasDHW-ElecDry | Appl-CW-Top-GasDHW-ElecDry-Tier2AnySFm2017CZ12DEER2018
42958.4063 | Appl-CW-Top-GasDHW-ElecDry-Tier2 | SFm | 2011 | CZ12 | rDXGF | -1 | Household | 1 | 1948.8 | 437 | 0 | 0 | 426 | 0 | 11.6 | 0 | -0.5 | 0.5 | -1.3 | 1.8 | 0 | 0 | 0 | 0 | 2.86 | 0 | -2.65 | 5.51 | 0.069 | 0 | 0.059 | 197 | 0 | 0 | 191 | 0 | 5.9 | 0 | -0.2 | 0.3 | -0.6 | 0.9 | 0 | 0 | 0 | 0 | 0.37 | 0 | -1.32 | 1.68 | 0.031 | 0 | 0.026 | PreCW-Top-GasDHW-ElecDry | Appl-CW-Top-GasDHW-ElecDry-Tier2AnySFm2011CZ12DEER2018
42958.4063 | Appl-CW-Top-GasDHW-ElecDry-Tier2 | SFm | 2003 | CZ12 | rDXGF | -1 | Household | 1 | 1948.8 | 438 | 0 | 0 | 426 | 0 | 12.7 | 0 | -0.5 | 0 | -1.6 | 1.5 | 0 | 0 | 0 | 0 | 2.56 | 0 | -2.96 | 5.5 | 0.074 | 0 | 0.059 | 197 | 0 | 0 | 191 | 0 | 6.6 | 0 | -0.3 | 0 | -0.8 | 0.7 | 0 | 0 | 0 | 0 | 0.22 | 0 | -1.46 | 1.67 | 0.033 | 0 | 0.027 | PreCW-Top-GasDHW-ElecDry | Appl-CW-Top-GasDHW-ElecDry-Tier2AnySFm2003CZ12DEER2018
42958.4063 | Appl-CW-Top-GasDHW-GasDry-Tier2 | SFm | 1975 | CZ12 | rDXGF | -1 | Household | 1 | 1528 | 76.1 | 0 | 0 | 63.3 | 0 | 13.4 | 0 | -0.4 | -0.1 | -1.6 | 1.5 | 0 | 0 | 0 | 0 | 16.4 | 14.1 | -3.17 | 5.5 | 0.027 | 0 | 0.009 | 41.1 | 0 | 0 | 34.8 | 0 | 6.6 | 0 | -0.2 | -0.1 | -0.8 | 0.7 | 0 | 0 | 0 | 0 | 6.19 | 6.09 | -1.57 | 1.68 | 0.015 | 0 | 0.005 | PreCW-Top-GasDHW-GasDry | Appl-CW-Top-GasDHW-GasDry-Tier2AnySFm1975CZ12DEER2018
42958.4063 | Appl-CW-Top-GasDHW-ElecDry-Tier2 | SFm | 1975 | CZ12 | rDXGF | -1 | Household | 1 | 1528 | 438 | 0 | 0 | 426 | 0 | 12.9 | 0 | -0.4 | -0.1 | -1.6 | 1.5 | 0 | 0 | 0 | 0 | 2.44 | 0 | -3.06 | 5.5 | 0.076 | 0 | 0.059 | 197 | 0 | 0 | 191 | 0 | 6.5 | 0 | -0.2 | -0.1 | -0.8 | 0.7 | 0 | 0 | 0 | 0 | 0.15 | 0 | -1.52 | 1.67 | 0.036 | 0 | 0.026 | PreCW-Top-GasDHW-ElecDry | Appl-CW-Top-GasDHW-ElecDry-Tier2AnySFm1975CZ12DEER2018
42958.4063 | Appl-CW-Top-GasDHW-GasDry-Tier2 | SFm | 1985 | CZ12 | rDXGF | -1 | Household | 1 | 1704 | 75.9 | 0 | 0 | 63.2 | 0 | 13.5 | 0 | -0.5 | -0.4 | -2 | 1.5 | 0 | 0 | 0 | 0 | 15.7 | 14.1 | -3.87 | 5.5 | 0.029 | 0 | 0.009 | 40.6 | 0 | 0 | 34.8 | 0 | 6.3 | 0 | -0.3 | -0.2 | -1 | 0.7 | 0 | 0 | 0 | 0 | 5.84 | 6.09 | -1.93 | 1.68 | 0.014 | 0 | 0.005 | PreCW-Top-GasDHW-GasDry | Appl-CW-Top-GasDHW-GasDry-Tier2AnySFm1985CZ12DEER2018
42958.4063 | Appl-CW-Top-GasDHW-ElecDry-Tier2 | SFm | 2003 | CZ06 | rDXGF | -1 | Household | 1 | 2392.9 | 438 | 0 | 0 | 426 | 0 | 11.6 | 0 | -0.2 | 0.5 | -1 | 1.5 | 0 | 0 | 0 | 0 | 3.43 | 0 | -2.01 | 5.45 | 0.069 | 0 | 0.059 | 195 | 0 | 0 | 191 | 0 | 4.4 | 0 | -0.1 | 0.1 | -0.5 | 0.6 | 0 | 0 | 0 | 0 | 0.66 | 0 | -1 | 1.66 | 0.029 | 0 | 0.026 | PreCW-Top-GasDHW-ElecDry | Appl-CW-Top-GasDHW-ElecDry-Tier2AnySFm2003CZ06DEER2018
42958.4063 | Appl-CW-Top-GasDHW-GasDry-Tier2 | SFm | 2015 | CZ06 | rDXGF | -1 | Household | 1 | 2392.9 | 70.5 | 0 | 0 | 63.2 | 0 | 7.5 | 0 | -0.3 | 0.2 | -1.1 | 1.2 | 0 | 0 | 0 | 0 | 16.9 | 14.1 | -2.65 | 5.45 | 0.026 | 0 | 0.009 | 37.5 | 0 | 0 | 34.8 | 0 | 2.9 | 0 | -0.1 | 0 | -0.6 | 0.4 | 0 | 0 | 0 | 0 | 6.46 | 6.09 | -1.29 | 1.66 | 0.012 | 0 | 0.005 | PreCW-Top-GasDHW-GasDry | Appl-CW-Top-GasDHW-GasDry-Tier2AnySFm2015CZ06DEER2018
42958.4063 | Appl-CW-Top-GasDHW-ElecDry-Tier2 | SFm | 2011 | CZ06 | rDXGF | -1 | Household | 1 | 2392.9 | 434 | 0 | 0 | 426 | 0 | 8.2 | 0 | -0.2 | 0.2 | -1.1 | 1.4 | 0 | 0 | 0 | 0 | 2.92 | 0 | -2.54 | 5.45 | 0.069 | 0 | 0.059 | 195 | 0 | 0 | 191 | 0 | 3.8 | 0 | -0.1 | 0 | -0.6 | 0.7 | 0 | 0 | 0 | 0 | 0.39 | 0 | -1.28 | 1.66 | 0.031 | 0 | 0.027 | PreCW-Top-GasDHW-ElecDry | Appl-CW-Top-GasDHW-ElecDry-Tier2AnySFm2011CZ06DEER2018
42958.4063 | Appl-CW-Top-GasDHW-ElecDry-Tier3 | SFm | 2015 | CZ04 | rDXGF | -1 | Household | 1 | 2295.6 | 514 | 0 | 0 | 504 | 0 | 10 | 0 | -0.4 | 0.2 | -1.4 | 1.5 | 0 | 0 | 0 | 0 | 2.04 | 0 | -3.4 | 5.45 | 0.083 | 0 | 0.07 | 275 | 0 | 0 | 269 | 0 | 5.8 | 0 | -0.2 | 0.1 | -0.7 | 0.9 | 0 | 0 | 0 | 0 | -0.36 | 0 | -1.9 | 1.54 | 0.045 | 0 | 0.037 | PreCW-Top-GasDHW-ElecDry | Appl-CW-Top-GasDHW-ElecDry-Tier3AnySFm2015CZ04DEER2018
42958.4063 | Appl-CW-Top-GasDHW-ElecDry-Tier2 | SFm | 2007 | CZ06 | rDXGF | -1 | Household | 1 | 2392.9 | 438 | 0 | 0 | 426 | 0 | 11.7 | 0 | -0.2 | 1 | -1.1 | 2 | 0 | 0 | 0 | 0 | 3.05 | 0 | -2.4 | 5.45 | 0.071 | 0 | 0.059 | 198 | 0 | 0 | 191 | 0 | 6.2 | 0 | -0.1 | 0.6 | -0.5 | 1.1 | 0 | 0 | 0 | 0 | 0.46 | 0 | -1.2 | 1.66 | 0.032 | 0 | 0.026 | PreCW-Top-GasDHW-ElecDry | Appl-CW-Top-GasDHW-ElecDry-Tier2AnySFm2007CZ06DEER2018
42958.4063 | Appl-CW-Top-GasDHW-GasDry-Tier2 | SFm | 2011 | CZ06 | rDXGF | -1 | Household | 1 | 2392.9 | 71.2 | 0 | 0 | 63.1 | 0 | 8.1 | 0 | -0.3 | 0.1 | -1.2 | 1.4 | 0 | 0 | 0 | 0 | 16.9 | 14.1 | -2.65 | 5.45 | 0.019 | 0 | 0.008 | 38.7 | 0 | 0 | 34.8 | 0 | 4.1 | 0 | -0.1 | 0.1 | -0.6 | 0.7 | 0 | 0 | 0 | 0 | 6.42 | 6.09 | -1.33 | 1.66 | 0.009 | 0 | 0.005 | PreCW-Top-GasDHW-GasDry | Appl-CW-Top-GasDHW-GasDry-Tier2AnySFm2011CZ06DEER2018
42958.4063 | Appl-CW-Top-GasDHW-GasDry-Tier2 | SFm | 2003 | CZ06 | rDXGF | -1 | Household | 1 | 2392.9 | 76.5 | 0 | 0 | 63.2 | 0 | 12.9 | 0 | -0.2 | 0.7 | -1.1 | 1.7 | 0 | 0 | 0 | 0 | 17.5 | 14.1 | -2.08 | 5.45 | 0.023 | 0 | 0.009 | 39.2 | 0 | 0 | 34.8 | 0 | 4.5 | 0 | -0.1 | 0.1 | -0.6 | 0.6 | 0 | 0 | 0 | 0 | 6.72 | 6.09 | -1.03 | 1.66 | 0.009 | 0 | 0.005 | PreCW-Top-GasDHW-GasDry | Appl-CW-Top-GasDHW-GasDry-Tier2AnySFm2003CZ06DEER2018
42958.4063 | Appl-CW-Top-GasDHW-GasDry-Tier2 | SFm | 2017 | CZ06 | rDXGF | -1 | Household | 1 | 2392.9 | 70.9 | 0 | 0 | 63.1 | 0 | 7.8 | 0 | -0.2 | 0.2 | -1 | 1.3 | 0 | 0 | 0 | 0 | 16.9 | 14.1 | -2.63 | 5.45 | 0.027 | 0 | 0.009 | 38 | 0 | 0 | 34.7 | 0 | 3.4 | 0 | -0.1 | 0 | -0.5 | 0.5 | 0 | 0 | 0 | 0 | 6.45 | 6.09 | -1.3 | 1.66 | 0.013 | 0 | 0.005 | PreCW-Top-GasDHW-GasDry | Appl-CW-Top-GasDHW-GasDry-Tier2AnySFm2017CZ06DEER2018
42958.4063 | Appl-CW-Top-GasDHW-ElecDry-Tier3 | SFm | 2011 | CZ04 | rDXGF | -1 | Household | 1 | 2295.6 | 516 | 0 | 0 | 504 | 0 | 12.2 | 0 | -0.4 | 0.4 | -1.7 | 2 | 0 | 0 | 0 | 0 | 2.13 | 0 | -3.32 | 5.45 | 0.087 | 0 | 0.07 | 276 | 0 | 0 | 269 | 0 | 6.9 | 0 | -0.2 | 0.3 | -1 | 1.1 | 0 | 0 | 0 | 0 | -0.32 | 0 | -1.86 | 1.54 | 0.049 | 0 | 0.037 | PreCW-Top-GasDHW-ElecDry | Appl-CW-Top-GasDHW-ElecDry-Tier3AnySFm2011CZ04DEER2018
42958.4063 | Appl-CW-Top-GasDHW-ElecDry-Tier2 | SFm | 2017 | CZ06 | rDXGF | -1 | Household | 1 | 2392.9 | 433 | 0 | 0 | 426 | 0 | 7.5 | 0 | -0.2 | 0.2 | -1 | 1.2 | 0 | 0 | 0 | 0 | 2.93 | 0 | -2.52 | 5.45 | 0.074 | 0 | 0.059 | 194 | 0 | 0 | 191 | 0 | 3.4 | 0 | -0.1 | 0 | -0.5 | 0.6 | 0 | 0 | 0 | 0 | 0.42 | 0 | -1.24 | 1.66 | 0.035 | 0 | 0.026 | PreCW-Top-GasDHW-ElecDry | Appl-CW-Top-GasDHW-ElecDry-Tier2AnySFm2017CZ06DEER2018
42958.4063 | Appl-CW-Top-GasDHW-GasDry-Tier2 | SFm | 2007 | CZ06 | rDXGF | -1 | Household | 1 | 2392.9 | 75.6 | 0 | 0 | 63.1 | 0 | 11.8 | 0 | -0.2 | 0.9 | -1.2 | 2.1 | 0 | 0 | 0 | 0 | 17.1 | 14.1 | -2.49 | 5.45 | 0.021 | 0 | 0.009 | 41.1 | 0 | 0 | 34.7 | 0 | 6 | 0 | -0.1 | 0.5 | -0.6 | 1.1 | 0 | 0 | 0 | 0 | 6.52 | 6.09 | -1.24 | 1.66 | 0.01 | 0 | 0.005 | PreCW-Top-GasDHW-GasDry | Appl-CW-Top-GasDHW-GasDry-Tier2AnySFm2007CZ06DEER2018
42958.4063 | Appl-CW-Top-GasDHW-ElecDry-Tier2 | SFm | 2015 | CZ06 | rDXGF | -1 | Household | 1 | 2392.9 | 433 | 0 | 0 | 426 | 0 | 7.3 | 0 | -0.2 | 0.2 | -1 | 1.2 | 0 | 0 | 0 | 0 | 2.91 | 0 | -2.55 | 5.45 | 0.076 | 0 | 0.059 | 193 | 0 | 0 | 191 | 0 | 2.5 | 0 | -0.1 | 0 | -0.5 | 0.4 | 0 | 0 | 0 | 0 | 0.41 | 0 | -1.26 | 1.66 | 0.033 | 0 | 0.026 | PreCW-Top-GasDHW-ElecDry | Appl-CW-Top-GasDHW-ElecDry-Tier2AnySFm2015CZ06DEER2018
42958.4063 | Appl-CW-Top-GasDHW-GasDry-Tier2 | SFm | 1996 | CZ06 | rDXGF | -1 | Household | 1 | 2297 | 72.9 | 0 | 0 | 63.1 | 0 | 9.9 | 0 | -0.3 | 0.1 | -1.2 | 1.3 | 0 | 0 | 0 | 0 | 17.1 | 14.1 | -2.45 | 5.44 | 0.028 | 0 | 0.009 | 36 | 0 | 0 | 34.7 | 0 | 1.8 | 0 | -0.2 | -0.4 | -0.6 | 0.2 | 0 | 0 | 0 | 0 | 6.55 | 6.09 | -1.2 | 1.66 | 0.018 | 0 | 0.005 | PreCW-Top-GasDHW-GasDry | Appl-CW-Top-GasDHW-GasDry-Tier2AnySFm1996CZ06DEER2018
42958.4063 | Appl-CW-Top-GasDHW-ElecDry-Tier3 | SFm | 1996 | CZ04 | rDXGF | -1 | Household | 1 | 2193 | 515 | 0 | 0 | 504 | 0 | 12 | 0 | -0.5 | -0.3 | -1.8 | 1.5 | 0 | 0 | 0 | 0 | 2.05 | 0 | -3.38 | 5.44 | 0.09 | 0 | 0.07 | 276 | 0 | 0 | 269 | 0 | 7 | 0 | -0.3 | -0.1 | -1.1 | 0.9 | 0 | 0 | 0 | 0 | -0.38 | 0 | -1.91 | 1.53 | 0.049 | 0 | 0.037 | PreCW-Top-GasDHW-ElecDry | Appl-CW-Top-GasDHW-ElecDry-Tier3AnySFm1996CZ04DEER2018
42958.4063 | Appl-CW-Top-GasDHW-ElecDry-Tier3 | SFm | 2017 | CZ04 | rDXGF | -1 | Household | 1 | 2295.6 | 513 | 0 | 0 | 504 | 0 | 9.6 | 0 | -0.4 | 0.1 | -1.3 | 1.5 | 0 | 0 | 0 | 0 | 2.14 | 0 | -3.3 | 5.44 | 0.082 | 0 | 0.07 | 275 | 0 | 0 | 269 | 0 | 5.5 | 0 | -0.2 | 0.1 | -0.7 | 0.9 | 0 | 0 | 0 | 0 | -0.31 | 0 | -1.85 | 1.54 | 0.045 | 0 | 0.037 | PreCW-Top-GasDHW-ElecDry | Appl-CW-Top-GasDHW-ElecDry-Tier3AnySFm2017CZ04DEER2018
42958.4063 | Appl-CW-Top-GasDHW-GasDry-Tier3 | SFm | 2017 | CZ04 | rDXGF | -1 | Household | 1 | 2295.6 | 79.5 | 0 | 0 | 69.5 | 0 | 10.2 | 0 | -0.5 | 0.1 | -1.4 | 1.5 | 0 | 0 | 0 | 0 | 18.9 | 16.9 | -3.44 | 5.44 | 0.023 | 0 | 0.01 | 46.7 | 0 | 0 | 41.1 | 0 | 5.7 | 0 | -0.3 | 0.1 | -0.8 | 0.8 | 0 | 0 | 0 | 0 | 8.51 | 8.91 | -1.93 | 1.54 | 0.014 | 0 | 0.006 | PreCW-Top-GasDHW-GasDry | Appl-CW-Top-GasDHW-GasDry-Tier3AnySFm2017CZ04DEER2018
42958.4063 | Appl-CW-Top-GasDHW-ElecDry-Tier2 | SFm | 1996 | CZ06 | rDXGF | -1 | Household | 1 | 2297 | 435 | 0 | 0 | 426 | 0 | 9.7 | 0 | -0.3 | 0.1 | -1.1 | 1.3 | 0 | 0 | 0 | 0 | 3.07 | 0 | -2.37 | 5.44 | 0.078 | 0 | 0.059 | 192 | 0 | 0 | 191 | 0 | 1.1 | 0 | -0.1 | -0.5 | -0.5 | 0.2 | 0 | 0 | 0 | 0 | 0.5 | 0 | -1.16 | 1.66 | 0.04 | 0 | 0.026 | PreCW-Top-GasDHW-ElecDry | Appl-CW-Top-GasDHW-ElecDry-Tier2AnySFm1996CZ06DEER2018
42958.4063 | Appl-CW-Top-GasDHW-GasDry-Tier3 | SFm | 2011 | CZ04 | rDXGF | -1 | Household | 1 | 2295.6 | 82.4 | 0 | 0 | 69.6 | 0 | 12.8 | 0 | -0.4 | 0.4 | -1.7 | 2.1 | 0 | 0 | 0 | 0 | 18.9 | 16.9 | -3.47 | 5.44 | 0.027 | 0 | 0.01 | 48.2 | 0 | 0 | 41.2 | 0 | 7.1 | 0 | -0.2 | 0.2 | -0.9 | 1.1 | 0 | 0 | 0 | 0 | 8.5 | 8.91 | -1.95 | 1.54 | 0.017 | 0 | 0.006 | PreCW-Top-GasDHW-GasDry | Appl-CW-Top-GasDHW-GasDry-Tier3AnySFm2011CZ04DEER2018
42958.4063 | Appl-CW-Top-GasDHW-ElecDry-Tier2 | SFm | 1985 | CZ06 | rDXGF | -1 | Household | 1 | 2064 | 437 | 0 | 0 | 426 | 0 | 11.2 | 0 | -0.3 | 0.2 | -1.3 | 1.5 | 0 | 0 | 0 | 0 | 2.76 | 0 | -2.68 | 5.44 | 0.079 | 0 | 0.059 | 196 | 0 | 0 | 191 | 0 | 5.2 | 0 | -0.2 | 0 | -0.6 | 0.7 | 0 | 0 | 0 | 0 | 0.32 | 0 | -1.34 | 1.66 | 0.038 | 0 | 0.026 | PreCW-Top-GasDHW-ElecDry | Appl-CW-Top-GasDHW-ElecDry-Tier2AnySFm1985CZ06DEER2018
42958.4063 | Appl-CW-Top-GasDHW-GasDry-Tier2 | SFm | 1985 | CZ06 | rDXGF | -1 | Household | 1 | 2064 | 75 | 0 | 0 | 63.2 | 0 | 12 | 0 | -0.3 | 0.2 | -1.4 | 1.7 | 0 | 0 | 0 | 0 | 16.8 | 14.1 | -2.78 | 5.44 | 0.026 | 0 | 0.009 | 39.9 | 0 | 0 | 34.8 | 0 | 5.4 | 0 | -0.2 | 0 | -0.7 | 0.8 | 0 | 0 | 0 | 0 | 6.37 | 6.09 | -1.38 | 1.66 | 0.017 | 0 | 0.005 | PreCW-Top-GasDHW-GasDry | Appl-CW-Top-GasDHW-GasDry-Tier2AnySFm1985CZ06DEER2018
42958.4063 | Appl-CW-Top-GasDHW-GasDry-Tier3 | SFm | 2007 | CZ04 | rDXGF | -1 | Household | 1 | 2295.6 | 81.8 | 0 | 0 | 69.4 | 0 | 12.5 | 0 | -0.5 | 0.3 | -1.8 | 2.1 | 0 | 0 | 0 | 0 | 18.8 | 16.9 | -3.54 | 5.44 | 0.024 | 0 | 0.01 | 47.6 | 0 | 0 | 41.1 | 0 | 6.6 | 0 | -0.3 | 0.1 | -1 | 1.1 | 0 | 0 | 0 | 0 | 8.46 | 8.91 | -1.98 | 1.53 | 0.014 | 0 | 0.006 | PreCW-Top-GasDHW-GasDry | Appl-CW-Top-GasDHW-GasDry-Tier3AnySFm2007CZ04DEER2018
42958.4063 | Appl-CW-Top-GasDHW-GasDry-Tier3 | SFm | 2015 | CZ04 | rDXGF | -1 | Household | 1 | 2295.6 | 79.7 | 0 | 0 | 69.5 | 0 | 10.6 | 0 | -0.5 | 0.2 | -1.5 | 1.7 | 0 | 0 | 0 | 0 | 18.8 | 16.9 | -3.56 | 5.44 | 0.023 | 0 | 0.01 | 46.9 | 0 | 0 | 41.1 | 0 | 6 | 0 | -0.3 | 0.1 | -0.8 | 0.9 | 0 | 0 | 0 | 0 | 8.45 | 8.91 | -1.98 | 1.54 | 0.013 | 0 | 0.006 | PreCW-Top-GasDHW-GasDry | Appl-CW-Top-GasDHW-GasDry-Tier3AnySFm2015CZ04DEER2018
42958.4063 | Appl-CW-Top-GasDHW-ElecDry-Tier3 | SFm | 2007 | CZ04 | rDXGF | -1 | Household | 1 | 2295.6 | 516 | 0 | 0 | 504 | 0 | 11.9 | 0 | -0.5 | 0.3 | -1.7 | 2 | 0 | 0 | 0 | 0 | 2.04 | 0 | -3.41 | 5.44 | 0.083 | 0 | 0.07 | 275 | 0 | 0 | 269 | 0 | 6.3 | 0 | -0.3 | 0.1 | -0.9 | 1 | 0 | 0 | 0 | 0 | -0.37 | 0 | -1.92 | 1.54 | 0.045 | 0 | 0.037 | PreCW-Top-GasDHW-ElecDry | Appl-CW-Top-GasDHW-ElecDry-Tier3AnySFm2007CZ04DEER2018
42958.4063 | Appl-CW-Top-GasDHW-GasDry-Tier3 | SFm | 2003 | CZ04 | rDXGF | -1 | Household | 1 | 2295.6 | 85 | 0 | 0 | 69.5 | 0 | 15.6 | 0 | -0.4 | 0.3 | -1.8 | 2 | 0 | 0 | 0 | 0 | 19.1 | 16.9 | -3.27 | 5.43 | 0.03 | 0 | 0.009 | 49.2 | 0 | 0 | 41.1 | 0 | 8.2 | 0 | -0.2 | 0.1 | -1 | 1.1 | 0 | 0 | 0 | 0 | 8.6 | 8.91 | -1.83 | 1.53 | 0.016 | 0 | 0.005 | PreCW-Top-GasDHW-GasDry | Appl-CW-Top-GasDHW-GasDry-Tier3AnySFm2003CZ04DEER2018
42958.4063 | Appl-CW-Top-GasDHW-ElecDry-Tier2 | SFm | 1975 | CZ06 | rDXGF | -1 | Household | 1 | 1528 | 437 | 0 | 0 | 426 | 0 | 11 | 0 | -0.3 | 0.3 | -1.1 | 1.5 | 0 | 0 | 0 | 0 | 3.26 | 0 | -2.17 | 5.43 | 0.075 | 0 | 0.059 | 197 | 0 | 0 | 191 | 0 | 5.5 | 0 | -0.2 | 0.2 | -0.6 | 0.7 | 0 | 0 | 0 | 0 | 0.56 | 0 | -1.09 | 1.65 | 0.033 | 0 | 0.027 | PreCW-Top-GasDHW-ElecDry | Appl-CW-Top-GasDHW-ElecDry-Tier2AnySFm1975CZ06DEER2018
42958.4063 | Appl-CW-Top-GasDHW-GasDry-Tier3 | SFm | 1996 | CZ04 | rDXGF | -1 | Household | 1 | 2193 | 81.3 | 0 | 0 | 69.6 | 0 | 12.5 | 0 | -0.5 | -0.3 | -1.8 | 1.5 | 0 | 0 | 0 | 0 | 18.8 | 16.9 | -3.5 | 5.43 | 0.03 | 0 | 0.01 | 48 | 0 | 0 | 41.2 | 0 | 7.2 | 0 | -0.3 | -0.2 | -1 | 0.9 | 0 | 0 | 0 | 0 | 8.48 | 8.91 | -1.96 | 1.53 | 0.018 | 0 | 0.006 | PreCW-Top-GasDHW-GasDry | Appl-CW-Top-GasDHW-GasDry-Tier3AnySFm1996CZ04DEER2018
42958.4063 | Appl-CW-Top-GasDHW-ElecDry-Tier3 | SFm | 2003 | CZ04 | rDXGF | -1 | Household | 1 | 2295.6 | 519 | 0 | 0 | 504 | 0 | 15 | 0 | -0.4 | 0.3 | -1.6 | 1.9 | 0 | 0 | 0 | 0 | 2.3 | 0 | -3.13 | 5.43 | 0.09 | 0 | 0.07 | 277 | 0 | 0 | 269 | 0 | 8 | 0 | -0.2 | 0.1 | -0.9 | 1 | 0 | 0 | 0 | 0 | -0.22 | 0 | -1.75 | 1.53 | 0.048 | 0 | 0.038 | PreCW-Top-GasDHW-ElecDry | Appl-CW-Top-GasDHW-ElecDry-Tier3AnySFm2003CZ04DEER2018
42958.4063 | Appl-CW-Top-GasDHW-ElecDry-Tier3 | SFm | 1975 | CZ04 | rDXGF | -1 | Household | 1 | 1591 | 515 | 0 | 0 | 504 | 0 | 11.2 | 0 | -0.5 | -0.2 | -1.7 | 1.4 | 0 | 0 | 0 | 0 | 2.24 | 0 | -3.17 | 5.42 | 0.093 | 0 | 0.069 | 275 | 0 | 0 | 269 | 0 | 6.2 | 0 | -0.3 | -0.1 | -1 | 0.7 | 0 | 0 | 0 | 0 | -0.29 | 0 | -1.81 | 1.52 | 0.052 | 0 | 0.037 | PreCW-Top-GasDHW-ElecDry | Appl-CW-Top-GasDHW-ElecDry-Tier3AnySFm1975CZ04DEER2018
42958.4063 | Appl-CW-Top-GasDHW-GasDry-Tier3 | SFm | 1985 | CZ04 | rDXGF | -1 | Household | 1 | 1904 | 83.3 | 0 | 0 | 69.7 | 0 | 14.8 | 0 | -0.8 | -0.4 | -2.2 | 1.9 | 0 | 0 | 0 | 0 | 18.1 | 16.9 | -4.21 | 5.42 | 0.032 | 0 | 0.01 | 49 | 0 | 0 | 41.2 | 0 | 8.5 | 0 | -0.5 | -0.2 | -1.2 | 1.1 | 0 | 0 | 0 | 0 | 8.07 | 8.91 | -2.36 | 1.52 | 0.018 | 0 | 0.006 | PreCW-Top-GasDHW-GasDry | Appl-CW-Top-GasDHW-GasDry-Tier3AnySFm1985CZ04DEER2018
42958.4063 | Appl-CW-Top-GasDHW-ElecDry-Tier3 | SFm | 1985 | CZ04 | rDXGF | -1 | Household | 1 | 1904 | 517 | 0 | 0 | 504 | 0 | 13.7 | 0 | -0.8 | -0.4 | -2.2 | 1.8 | 0 | 0 | 0 | 0 | 1.39 | 0 | -4.04 | 5.42 | 0.091 | 0 | 0.07 | 276 | 0 | 0 | 269 | 0 | 7.6 | 0 | -0.4 | -0.2 | -1.2 | 1 | 0 | 0 | 0 | 0 | -0.75 | 0 | -2.28 | 1.53 | 0.05 | 0 | 0.038 | PreCW-Top-GasDHW-ElecDry | Appl-CW-Top-GasDHW-ElecDry-Tier3AnySFm1985CZ04DEER2018
42958.4063 | Appl-CW-Top-GasDHW-GasDry-Tier2 | SFm | 1975 | CZ06 | rDXGF | -1 | Household | 1 | 1528 | 74.8 | 0 | 0 | 63.3 | 0 | 11.4 | 0 | -0.2 | 0.4 | -1.1 | 1.5 | 0 | 0 | 0 | 0 | 17.3 | 14.1 | -2.25 | 5.42 | 0.025 | 0 | 0.008 | 40.6 | 0 | 0 | 34.8 | 0 | 5.7 | 0 | -0.1 | 0.2 | -0.6 | 0.7 | 0 | 0 | 0 | 0 | 6.63 | 6.09 | -1.12 | 1.65 | 0.012 | 0 | 0.004 | PreCW-Top-GasDHW-GasDry | Appl-CW-Top-GasDHW-GasDry-Tier2AnySFm1975CZ06DEER2018
42958.4063 | Appl-CW-Top-GasDHW-GasDry-Tier3 | SFm | 1975 | CZ04 | rDXGF | -1 | Household | 1 | 1591 | 80.8 | 0 | 0 | 69.7 | 0 | 11.8 | 0 | -0.5 | -0.2 | -1.7 | 1.5 | 0 | 0 | 0 | 0 | 19 | 16.9 | -3.31 | 5.41 | 0.033 | 0 | 0.009 | 47.4 | 0 | 0 | 41.2 | 0 | 6.5 | 0 | -0.3 | -0.1 | -0.9 | 0.8 | 0 | 0 | 0 | 0 | 8.55 | 8.91 | -1.89 | 1.52 | 0.02 | 0 | 0.005 | PreCW-Top-GasDHW-GasDry | Appl-CW-Top-GasDHW-GasDry-Tier3AnySFm1975CZ04DEER2018
42958.4063 | Appl-CW-Top-GasDHW-ElecDry-Tier2 | SFm | 2017 | CZ14 | rDXGF | -1 | Household | 1 | 2160.9 | 440 | 0 | 0 | 426 | 0 | 13.2 | 0 | -0.4 | 1.2 | -1.3 | 2.7 | 0 | 0 | 0 | 0 | 2.2 | 0 | -3.2 | 5.4 | 0.064 | 0 | 0.059 | 198 | 0 | 0 | 191 | 0 | 6.9 | 0 | -0.2 | 0.5 | -0.6 | 1.2 | 0 | 0 | 0 | 0 | 0.07 | 0 | -1.58 | 1.65 | 0.029 | 0 | 0.026 | PreCW-Top-GasDHW-ElecDry | Appl-CW-Top-GasDHW-ElecDry-Tier2AnySFm2017CZ14DEER2018
42958.4063 | Appl-CW-Top-GasDHW-ElecDry-Tier2 | SFm | 2003 | CZ07 | rDXGF | -1 | Household | 1 | 2392.9 | 444 | 0 | 0 | 426 | 0 | 17.7 | 0 | -0.3 | 1.2 | -1.2 | 2.5 | 0 | 0 | 0 | 0 | 2.99 | 0 | -2.41 | 5.4 | 0.068 | 0 | 0.059 | 201 | 0 | 0 | 191 | 0 | 9.3 | 0 | -0.1 | 0.7 | -0.6 | 1.3 | 0 | 0 | 0 | 0 | 0.47 | 0 | -1.19 | 1.65 | 0.03 | 0 | 0.026 | PreCW-Top-GasDHW-ElecDry | Appl-CW-Top-GasDHW-ElecDry-Tier2AnySFm2003CZ07DEER2018
42958.4063 | Appl-CW-Top-GasDHW-GasDry-Tier2 | SFm | 2011 | CZ07 | rDXGF | -1 | Household | 1 | 2392.9 | 86.2 | 0 | 0 | 63.2 | 0 | 19.8 | 0 | -0.1 | 3.2 | -0.4 | 3.6 | 0 | 0 | 0 | 0 | 18.3 | 14.1 | -1.16 | 5.4 | 0.025 | 0 | 0.009 | 42.2 | 0 | 0 | 34.8 | 0 | 6.6 | 0 | -0.1 | 0.8 | -0.3 | 1.2 | 0 | 0 | 0 | 0 | 6.87 | 6.09 | -0.87 | 1.65 | 0.007 | 0 | 0.005 | PreCW-Top-GasDHW-GasDry | Appl-CW-Top-GasDHW-GasDry-Tier2AnySFm2011CZ07DEER2018
42958.4063 | Appl-CW-Top-GasDHW-ElecDry-Tier2 | SFm | 2015 | CZ14 | rDXGF | -1 | Household | 1 | 2160.9 | 440 | 0 | 0 | 426 | 0 | 13.9 | 0 | -0.4 | 1 | -1.4 | 2.4 | 0 | 0 | 0 | 0 | 2.25 | 0 | -3.14 | 5.4 | 0.065 | 0 | 0.059 | 198 | 0 | 0 | 191 | 0 | 7 | 0 | -0.2 | 0.6 | -0.7 | 1.3 | 0 | 0 | 0 | 0 | 0.1 | 0 | -1.55 | 1.65 | 0.03 | 0 | 0.026 | PreCW-Top-GasDHW-ElecDry | Appl-CW-Top-GasDHW-ElecDry-Tier2AnySFm2015CZ14DEER2018
42958.4063 | Appl-CW-Top-GasDHW-GasDry-Tier2 | SFm | 2015 | CZ14 | rDXGF | -1 | Household | 1 | 2160.9 | 78.3 | 0 | 0 | 63 | 0 | 14.6 | 0 | -0.4 | 1.2 | -1.4 | 2.6 | 0 | 0 | 0 | 0 | 16.2 | 14.1 | -3.29 | 5.4 | 0.016 | 0 | 0.009 | 42.3 | 0 | 0 | 34.7 | 0 | 7.1 | 0 | -0.2 | 0.7 | -0.7 | 1.4 | 0 | 0 | 0 | 0 | 6.13 | 6.09 | -1.61 | 1.65 | 0.009 | 0 | 0.005 | PreCW-Top-GasDHW-GasDry | Appl-CW-Top-GasDHW-GasDry-Tier2AnySFm2015CZ14DEER2018
42958.4063 | Appl-CW-Top-GasDHW-ElecDry-Tier2 | SFm | 2011 | CZ14 | rDXGF | -1 | Household | 1 | 2160.9 | 442 | 0 | 0 | 426 | 0 | 16 | 0 | -0.3 | 1.1 | -1.5 | 2.6 | 0 | 0 | 0 | 0 | 2.35 | 0 | -3.04 | 5.4 | 0.065 | 0 | 0.058 | 200 | 0 | 0 | 191 | 0 | 8.2 | 0 | -0.1 | 0.6 | -0.8 | 1.3 | 0 | 0 | 0 | 0 | 0.14 | 0 | -1.51 | 1.65 | 0.029 | 0 | 0.026 | PreCW-Top-GasDHW-ElecDry | Appl-CW-Top-GasDHW-ElecDry-Tier2AnySFm2011CZ14DEER2018
42958.4063 | Appl-CW-Top-GasDHW-GasDry-Tier2 | SFm | 2011 | CZ14 | rDXGF | -1 | Household | 1 | 2160.9 | 80.2 | 0 | 0 | 63 | 0 | 16.5 | 0 | -0.4 | 1.1 | -1.5 | 2.6 | 0 | 0 | 0 | 0 | 16.3 | 14.1 | -3.19 | 5.4 | 0.015 | 0 | 0.009 | 43.4 | 0 | 0 | 34.7 | 0 | 8.3 | 0 | -0.2 | 0.6 | -0.8 | 1.3 | 0 | 0 | 0 | 0 | 6.17 | 6.09 | -1.57 | 1.65 | 0.008 | 0 | 0.005 | PreCW-Top-GasDHW-GasDry | Appl-CW-Top-GasDHW-GasDry-Tier2AnySFm2011CZ14DEER2018
42958.4063 | Appl-CW-Top-GasDHW-GasDry-Tier2 | SFm | 2007 | CZ14 | rDXGF | -1 | Household | 1 | 2160.9 | 80 | 0 | 0 | 63 | 0 | 16.6 | 0 | -0.4 | 1 | -1.7 | 2.7 | 0 | 0 | 0 | 0 | 16.1 | 14.1 | -3.36 | 5.4 | 0.015 | 0 | 0.009 | 43.1 | 0 | 0 | 34.7 | 0 | 8.2 | 0 | -0.2 | 0.5 | -0.9 | 1.3 | 0 | 0 | 0 | 0 | 6.06 | 6.09 | -1.67 | 1.65 | 0.008 | 0 | 0.005 | PreCW-Top-GasDHW-GasDry | Appl-CW-Top-GasDHW-GasDry-Tier2AnySFm2007CZ14DEER2018
42958.4063 | Appl-CW-Top-GasDHW-ElecDry-Tier2 | SFm | 2007 | CZ14 | rDXGF | -1 | Household | 1 | 2160.9 | 442 | 0 | 0 | 426 | 0 | 15.8 | 0 | -0.4 | 1 | -1.6 | 2.6 | 0 | 0 | 0 | 0 | 2.19 | 0 | -3.2 | 5.4 | 0.065 | 0 | 0.059 | 199 | 0 | 0 | 191 | 0 | 7.8 | 0 | -0.2 | 0.5 | -0.8 | 1.3 | 0 | 0 | 0 | 0 | 0.05 | 0 | -1.6 | 1.65 | 0.03 | 0 | 0.026 | PreCW-Top-GasDHW-ElecDry | Appl-CW-Top-GasDHW-ElecDry-Tier2AnySFm2007CZ14DEER2018
42958.4063 | Appl-CW-Top-GasDHW-GasDry-Tier2 | SFm | 2017 | CZ14 | rDXGF | -1 | Household | 1 | 2160.9 | 77.7 | 0 | 0 | 63 | 0 | 13.8 | 0 | -0.4 | 1.3 | -1.4 | 2.7 | 0 | 0 | 0 | 0 | 16.2 | 14.1 | -3.33 | 5.4 | 0.015 | 0 | 0.009 | 42.2 | 0 | 0 | 34.7 | 0 | 7.1 | 0 | -0.2 | 0.6 | -0.7 | 1.3 | 0 | 0 | 0 | 0 | 6.09 | 6.09 | -1.65 | 1.65 | 0.008 | 0 | 0.005 | PreCW-Top-GasDHW-GasDry | Appl-CW-Top-GasDHW-GasDry-Tier2AnySFm2017CZ14DEER2018
42958.4063 | Appl-CW-Top-GasDHW-GasDry-Tier2 | SFm | 2015 | CZ07 | rDXGF | -1 | Household | 1 | 2392.9 | 71.5 | 0 | 0 | 63.2 | 0 | 8.3 | 0 | -0.4 | 0.5 | -1 | 1.3 | 0 | 0 | 0 | 0 | 17.1 | 14.1 | -2.39 | 5.39 | 0.006 | 0 | 0.009 | 39.4 | 0 | 0 | 34.8 | 0 | 4.5 | 0 | -0.2 | 0.3 | -0.5 | 0.7 | 0 | 0 | 0 | 0 | 6.51 | 6.09 | -1.23 | 1.64 | 0.003 | 0 | 0.005 | PreCW-Top-GasDHW-GasDry | Appl-CW-Top-GasDHW-GasDry-Tier2AnySFm2015CZ07DEER2018
42958.4063 | Appl-CW-Top-GasDHW-ElecDry-Tier2 | SFm | 2017 | CZ07 | rDXGF | -1 | Household | 1 | 2392.9 | 442 | 0 | 0 | 426 | 0 | 14.2 | 0 | -0.1 | 1.9 | -0.5 | 2.4 | 0 | 0 | 0 | 0 | 3.8 | 0 | -1.6 | 5.39 | 0.07 | 0 | 0.059 | 197 | 0 | 0 | 191 | 0 | 5.3 | 0 | -0.1 | 0.6 | -0.3 | 0.9 | 0 | 0 | 0 | 0 | 0.7 | 0 | -0.94 | 1.65 | 0.029 | 0 | 0.026 | PreCW-Top-GasDHW-ElecDry | Appl-CW-Top-GasDHW-ElecDry-Tier2AnySFm2017CZ07DEER2018
42958.4063 | Appl-CW-Top-GasDHW-GasDry-Tier2 | SFm | 2017 | CZ07 | rDXGF | -1 | Household | 1 | 2392.9 | 79.6 | 0 | 0 | 63.2 | 0 | 14.7 | 0 | -0.1 | 2 | -0.6 | 2.6 | 0 | 0 | 0 | 0 | 17.8 | 14.1 | -1.66 | 5.39 | 0.021 | 0 | 0.009 | 40.5 | 0 | 0 | 34.8 | 0 | 5.4 | 0 | -0.1 | 0.6 | -0.3 | 1 | 0 | 0 | 0 | 0 | 6.75 | 6.09 | -0.98 | 1.65 | 0.009 | 0 | 0.005 | PreCW-Top-GasDHW-GasDry | Appl-CW-Top-GasDHW-GasDry-Tier2AnySFm2017CZ07DEER2018
42958.4063 | Appl-CW-Top-GasDHW-ElecDry-Tier2 | SFm | 2015 | CZ07 | rDXGF | -1 | Household | 1 | 2392.9 | 440 | 0 | 0 | 426 | 0 | 13.2 | 0 | -0.2 | 1.6 | -0.6 | 2.2 | 0 | 0 | 0 | 0 | 3.71 | 0 | -1.67 | 5.39 | 0.066 | 0 | 0.059 | 199 | 0 | 0 | 191 | 0 | 7.4 | 0 | -0.1 | 1 | -0.3 | 1.3 | 0 | 0 | 0 | 0 | 0.8 | 0 | -0.84 | 1.64 | 0.031 | 0 | 0.026 | PreCW-Top-GasDHW-ElecDry | Appl-CW-Top-GasDHW-ElecDry-Tier2AnySFm2015CZ07DEER2018
42958.4063 | Appl-CW-Top-GasDHW-GasDry-Tier2 | SFm | 2003 | CZ07 | rDXGF | -1 | Household | 1 | 2392.9 | 82.2 | 0 | 0 | 63 | 0 | 18.2 | 0 | -0.3 | 1.3 | -1.2 | 2.6 | 0 | 0 | 0 | 0 | 17 | 14.1 | -2.52 | 5.39 | 0.018 | 0 | 0.009 | 44.7 | 0 | 0 | 34.7 | 0 | 9.4 | 0 | -0.1 | 0.7 | -0.6 | 1.4 | 0 | 0 | 0 | 0 | 6.5 | 6.09 | -1.24 | 1.65 | 0.009 | 0 | 0.005 | PreCW-Top-GasDHW-GasDry | Appl-CW-Top-GasDHW-GasDry-Tier2AnySFm2003CZ07DEER2018
42958.4063 | Appl-CW-Top-GasDHW-ElecDry-Tier2 | SFm | 2003 | CZ14 | rDXGF | -1 | Household | 1 | 2160.9 | 447 | 0 | 0 | 426 | 0 | 20.9 | 0 | -0.4 | 1 | -1.6 | 2.6 | 0 | 0 | 0 | 0 | 2.27 | 0 | -3.12 | 5.39 | 0.067 | 0 | 0.059 | 201 | 0 | 0 | 191 | 0 | 10.1 | 0 | -0.2 | 0.4 | -0.8 | 1.3 | 0 | 0 | 0 | 0 | 0.07 | 0 | -1.57 | 1.65 | 0.031 | 0 | 0.026 | PreCW-Top-GasDHW-ElecDry | Appl-CW-Top-GasDHW-ElecDry-Tier2AnySFm2003CZ14DEER2018
42958.4063 | Appl-CW-Top-GasDHW-ElecDry-Tier2 | SFm | 2007 | CZ07 | rDXGF | -1 | Household | 1 | 2392.9 | 441 | 0 | 0 | 426 | 0 | 14.2 | 0 | -0.3 | 1.6 | -0.9 | 2.5 | 0 | 0 | 0 | 0 | 3.38 | 0 | -2.02 | 5.39 | 0.068 | 0 | 0.059 | 199 | 0 | 0 | 191 | 0 | 6.8 | 0 | -0.1 | 0.8 | -0.5 | 1.2 | 0 | 0 | 0 | 0 | 0.64 | 0 | -1.01 | 1.64 | 0.032 | 0 | 0.026 | PreCW-Top-GasDHW-ElecDry | Appl-CW-Top-GasDHW-ElecDry-Tier2AnySFm2007CZ07DEER2018
42958.4063 | Appl-CW-Top-GasDHW-ElecDry-Tier2 | SFm | 2011 | CZ07 | rDXGF | -1 | Household | 1 | 2392.9 | 448 | 0 | 0 | 426 | 0 | 19.6 | 0 | -0.1 | 3.1 | -0.4 | 3.6 | 0 | 0 | 0 | 0 | 4.29 | 0 | -1.1 | 5.39 | 0.075 | 0 | 0.059 | 199 | 0 | 0 | 191 | 0 | 6.8 | 0 | -0.1 | 0.8 | -0.4 | 1.2 | 0 | 0 | 0 | 0 | 0.83 | 0 | -0.82 | 1.64 | 0.029 | 0 | 0.026 | PreCW-Top-GasDHW-ElecDry | Appl-CW-Top-GasDHW-ElecDry-Tier2AnySFm2011CZ07DEER2018
42958.4063 | Appl-CW-Top-GasDHW-GasDry-Tier2 | SFm | 2007 | CZ07 | rDXGF | -1 | Household | 1 | 2392.9 | 79.9 | 0 | 0 | 63.1 | 0 | 15.2 | 0 | -0.3 | 1.8 | -1 | 2.7 | 0 | 0 | 0 | 0 | 17.4 | 14.1 | -2.12 | 5.39 | 0.018 | 0 | 0.009 | 43.1 | 0 | 0 | 34.7 | 0 | 7.6 | 0 | -0.2 | 0.9 | -0.5 | 1.3 | 0 | 0 | 0 | 0 | 6.69 | 6.09 | -1.05 | 1.64 | 0.01 | 0 | 0.005 | PreCW-Top-GasDHW-GasDry | Appl-CW-Top-GasDHW-GasDry-Tier2AnySFm2007CZ07DEER2018
42958.4063 | Appl-CW-Top-GasDHW-GasDry-Tier2 | SFm | 2003 | CZ14 | rDXGF | -1 | Household | 1 | 2160.9 | 85.6 | 0 | 0 | 63 | 0 | 21.9 | 0 | -0.4 | 1.1 | -1.7 | 2.7 | 0 | 0 | 0 | 0 | 16.2 | 14.1 | -3.24 | 5.39 | 0.017 | 0 | 0.009 | 45.5 | 0 | 0 | 34.7 | 0 | 10.6 | 0 | -0.2 | 0.5 | -0.8 | 1.3 | 0 | 0 | 0 | 0 | 6.12 | 6.09 | -1.62 | 1.65 | 0.009 | 0 | 0.005 | PreCW-Top-GasDHW-GasDry | Appl-CW-Top-GasDHW-GasDry-Tier2AnySFm2003CZ14DEER2018
42958.4063 | Appl-CW-Top-GasDHW-ElecDry-Tier2 | SFm | 1996 | CZ14 | rDXGF | -1 | Household | 1 | 1758 | 446 | 0 | 0 | 426 | 0 | 20.3 | 0 | -0.5 | 0.7 | -1.6 | 2.4 | 0 | 0 | 0 | 0 | 2.17 | 0 | -3.21 | 5.38 | 0.068 | 0 | 0.059 | 202 | 0 | 0 | 191 | 0 | 10.4 | 0 | -0.2 | 0.4 | -0.8 | 1.2 | 0 | 0 | 0 | 0 | 0.04 | 0 | -1.59 | 1.64 | 0.031 | 0 | 0.026 | PreCW-Top-GasDHW-ElecDry | Appl-CW-Top-GasDHW-ElecDry-Tier2AnySFm1996CZ14DEER2018
42958.4063 | Appl-CW-Top-GasDHW-GasDry-Tier2 | SFm | 1975 | CZ14 | rDXGF | -1 | Household | 1 | 1555 | 85.8 | 0 | 0 | 63.2 | 0 | 22.2 | 0 | -0.2 | 0.7 | -1.8 | 2.5 | 0 | 0 | 0 | 0 | 16.5 | 14.1 | -2.96 | 5.38 | 0.021 | 0 | 0.008 | 45.5 | 0 | 0 | 34.8 | 0 | 10.6 | 0 | -0.1 | 0.3 | -0.9 | 1.2 | 0 | 0 | 0 | 0 | 6.25 | 6.09 | -1.48 | 1.64 | 0.011 | 0 | 0.004 | PreCW-Top-GasDHW-GasDry | Appl-CW-Top-GasDHW-GasDry-Tier2AnySFm1975CZ14DEER2018
42958.4063 | Appl-CW-Top-GasDHW-ElecDry-Tier2 | SFm | 1985 | CZ07 | rDXGF | -1 | Household | 1 | 2064 | 439 | 0 | 0 | 426 | 0 | 12.7 | 0 | -0.4 | 0.5 | -1.3 | 1.8 | 0 | 0 | 0 | 0 | 2.88 | 0 | -2.51 | 5.38 | 0.073 | 0 | 0.059 | 197 | 0 | 0 | 191 | 0 | 6.1 | 0 | -0.2 | 0.2 | -0.7 | 0.9 | 0 | 0 | 0 | 0 | 0.4 | 0 | -1.25 | 1.64 | 0.034 | 0 | 0.027 | PreCW-Top-GasDHW-ElecDry | Appl-CW-Top-GasDHW-ElecDry-Tier2AnySFm1985CZ07DEER2018
42958.4063 | Appl-CW-Top-GasDHW-GasDry-Tier2 | SFm | 1996 | CZ14 | rDXGF | -1 | Household | 1 | 1758 | 84.1 | 0 | 0 | 63.1 | 0 | 20.8 | 0 | -0.5 | 0.7 | -1.8 | 2.5 | 0 | 0 | 0 | 0 | 16.1 | 14.1 | -3.36 | 5.38 | 0.019 | 0 | 0.009 | 45.1 | 0 | 0 | 34.8 | 0 | 10.2 | 0 | -0.3 | 0.3 | -0.9 | 1.2 | 0 | 0 | 0 | 0 | 6.08 | 6.09 | -1.66 | 1.64 | 0.01 | 0 | 0.005 | PreCW-Top-GasDHW-GasDry | Appl-CW-Top-GasDHW-GasDry-Tier2AnySFm1996CZ14DEER2018
42958.4063 | Appl-CW-Top-GasDHW-ElecDry-Tier2 | SFm | 1996 | CZ07 | rDXGF | -1 | Household | 1 | 2297 | 444 | 0 | 0 | 426 | 0 | 16 | 0 | 0.1 | 2.2 | 0 | 2.2 | 0 | 0 | 0 | 0 | 5.07 | 0 | -0.31 | 5.38 | 0.101 | 0 | 0.059 | 200 | 0 | 0 | 191 | 0 | 8.1 | 0 | 0 | 1 | -0.1 | 1.1 | 0 | 0 | 0 | 0 | 1.29 | 0 | -0.35 | 1.64 | 0.056 | 0 | 0.027 | PreCW-Top-GasDHW-ElecDry | Appl-CW-Top-GasDHW-ElecDry-Tier2AnySFm1996CZ07DEER2018
42958.4063 | Appl-CW-Top-GasDHW-ElecDry-Tier2 | SFm | 1985 | CZ14 | rDXGF | -1 | Household | 1 | 1741 | 447 | 0 | 0 | 426 | 0 | 21.4 | 0 | -0.4 | 0.6 | -1.8 | 2.4 | 0 | 0 | 0 | 0 | 1.76 | 0 | -3.61 | 5.38 | 0.07 | 0 | 0.059 | 202 | 0 | 0 | 191 | 0 | 10.8 | 0 | -0.2 | 0.3 | -0.9 | 1.2 | 0 | 0 | 0 | 0 | -0.15 | 0 | -1.79 | 1.64 | 0.032 | 0 | 0.027 | PreCW-Top-GasDHW-ElecDry | Appl-CW-Top-GasDHW-ElecDry-Tier2AnySFm1985CZ14DEER2018
42958.4063 | Appl-CW-Top-GasDHW-GasDry-Tier2 | SFm | 1975 | CZ07 | rDXGF | -1 | Household | 1 | 1528 | 73.3 | 0 | 0 | 63.2 | 0 | 10.3 | 0 | -0.5 | 0.2 | -1.2 | 1.5 | 0 | 0 | 0 | 0 | 17 | 14.1 | -2.5 | 5.38 | 0.022 | 0 | 0.009 | 39.6 | 0 | 0 | 34.8 | 0 | 4.9 | 0 | -0.3 | 0.1 | -0.6 | 0.7 | 0 | 0 | 0 | 0 | 6.49 | 6.09 | -1.24 | 1.64 | 0.011 | 0 | 0.005 | PreCW-Top-GasDHW-GasDry | Appl-CW-Top-GasDHW-GasDry-Tier2AnySFm1975CZ07DEER2018
42958.4063 | Appl-CW-Top-GasDHW-GasDry-Tier2 | SFm | 1985 | CZ07 | rDXGF | -1 | Household | 1 | 2064 | 76.5 | 0 | 0 | 63.2 | 0 | 13.2 | 0 | -0.4 | 0.5 | -1.3 | 1.8 | 0 | 0 | 0 | 0 | 16.9 | 14.1 | -2.61 | 5.38 | 0.024 | 0 | 0.008 | 41.1 | 0 | 0 | 34.8 | 0 | 6.3 | 0 | -0.2 | 0.2 | -0.7 | 0.9 | 0 | 0 | 0 | 0 | 6.44 | 6.09 | -1.29 | 1.64 | 0.012 | 0 | 0.004 | PreCW-Top-GasDHW-GasDry | Appl-CW-Top-GasDHW-GasDry-Tier2AnySFm1985CZ07DEER2018
42958.4063 | Appl-CW-Top-GasDHW-GasDry-Tier2 | SFm | 1996 | CZ07 | rDXGF | -1 | Household | 1 | 2297 | 83.4 | 0 | 0 | 63.3 | 0 | 17.1 | 0 | 0.3 | 2.7 | 0.3 | 2.4 | 0 | 0 | 0 | 0 | 19.7 | 14.1 | 0.27 | 5.38 | 0.04 | 0 | 0.008 | 44 | 0 | 0 | 34.8 | 0 | 8.2 | 0 | 0 | 1 | -0.2 | 1.1 | 0 | 0 | 0 | 0 | 7.35 | 6.09 | -0.37 | 1.64 | 0.016 | 0 | 0.005 | PreCW-Top-GasDHW-GasDry | Appl-CW-Top-GasDHW-GasDry-Tier2AnySFm1996CZ07DEER2018
42958.4063 | Appl-CW-Top-GasDHW-GasDry-Tier2 | SFm | 1985 | CZ14 | rDXGF | -1 | Household | 1 | 1741 | 85.5 | 0 | 0 | 63.1 | 0 | 22.2 | 0 | -0.3 | 0.6 | -1.9 | 2.5 | 0 | 0 | 0 | 0 | 15.7 | 14.1 | -3.76 | 5.38 | 0.02 | 0 | 0.008 | 45.5 | 0 | 0 | 34.8 | 0 | 10.7 | 0 | -0.1 | 0.3 | -0.9 | 1.2 | 0 | 0 | 0 | 0 | 5.88 | 6.09 | -1.85 | 1.64 | 0.011 | 0 | 0.004 | PreCW-Top-GasDHW-GasDry | Appl-CW-Top-GasDHW-GasDry-Tier2AnySFm1985CZ14DEER2018
42958.4063 | Appl-CW-Top-GasDHW-ElecDry-Tier2 | SFm | 1975 | CZ07 | rDXGF | -1 | Household | 1 | 1528 | 435 | 0 | 0 | 426 | 0 | 9.5 | 0 | -0.4 | 0.2 | -1.2 | 1.3 | 0 | 0 | 0 | 0 | 2.98 | 0 | -2.39 | 5.38 | 0.071 | 0 | 0.059 | 196 | 0 | 0 | 191 | 0 | 4.7 | 0 | -0.2 | 0.1 | -0.6 | 0.6 | 0 | 0 | 0 | 0 | 0.43 | 0 | -1.2 | 1.64 | 0.032 | 0 | 0.027 | PreCW-Top-GasDHW-ElecDry | Appl-CW-Top-GasDHW-ElecDry-Tier2AnySFm1975CZ07DEER2018
42958.4063 | Appl-CW-Top-GasDHW-ElecDry-Tier2 | SFm | 1975 | CZ14 | rDXGF | -1 | Household | 1 | 1555 | 448 | 0 | 0 | 426 | 0 | 21.3 | 0 | -0.3 | 0.7 | -1.6 | 2.4 | 0 | 0 | 0 | 0 | 2.54 | 0 | -2.84 | 5.37 | 0.071 | 0 | 0.059 | 202 | 0 | 0 | 191 | 0 | 10.2 | 0 | -0.2 | 0.3 | -0.8 | 1.2 | 0 | 0 | 0 | 0 | 0.24 | 0 | -1.41 | 1.64 | 0.032 | 0 | 0.027 | PreCW-Top-GasDHW-ElecDry | Appl-CW-Top-GasDHW-ElecDry-Tier2AnySFm1975CZ14DEER2018
42958.4063 | Appl-CW-Top-GasDHW-GasDry-Tier2 | SFm | 2015 | CZ11 | rDXGF | -1 | Household | 1 | 1948.8 | 75.3 | 0 | 0 | 63.1 | 0 | 11.8 | 0 | -0.5 | 0.8 | -1.3 | 2.1 | 0 | 0 | 0 | 0 | 16.4 | 14.1 | -3.06 | 5.35 | 0.019 | 0 | 0.009 | 40.3 | 0 | 0 | 34.7 | 0 | 5.6 | 0 | -0.3 | 0.2 | -0.6 | 0.8 | 0 | 0 | 0 | 0 | 6.2 | 6.09 | -1.52 | 1.63 | 0.009 | 0 | 0.005 | PreCW-Top-GasDHW-GasDry | Appl-CW-Top-GasDHW-GasDry-Tier2AnySFm2015CZ11DEER2018
42958.4063 | Appl-CW-Top-GasDHW-GasDry-Tier2 | SFm | 2007 | CZ11 | rDXGF | -1 | Household | 1 | 1948.8 | 77.3 | 0 | 0 | 63.1 | 0 | 14.3 | 0 | -0.6 | 0.6 | -1.7 | 2.2 | 0 | 0 | 0 | 0 | 16.2 | 14.1 | -3.24 | 5.35 | 0.015 | 0 | 0.009 | 41.7 | 0 | 0 | 34.8 | 0 | 7 | 0 | -0.3 | 0.3 | -0.8 | 1.1 | 0 | 0 | 0 | 0 | 6.12 | 6.09 | -1.6 | 1.63 | 0.008 | 0 | 0.005 | PreCW-Top-GasDHW-GasDry | Appl-CW-Top-GasDHW-GasDry-Tier2AnySFm2007CZ11DEER2018
42958.4063 | Appl-CW-Top-GasDHW-GasDry-Tier2 | SFm | 2017 | CZ11 | rDXGF | -1 | Household | 1 | 1948.8 | 74.5 | 0 | 0 | 63.2 | 0 | 11.1 | 0 | -0.4 | 0.7 | -1.2 | 2 | 0 | 0 | 0 | 0 | 16.5 | 14.1 | -2.98 | 5.35 | 0.02 | 0 | 0.009 | 40.3 | 0 | 0 | 34.8 | 0 | 5.4 | 0 | -0.2 | 0.3 | -0.6 | 0.9 | 0 | 0 | 0 | 0 | 6.24 | 6.09 | -1.48 | 1.63 | 0.009 | 0 | 0.005 | PreCW-Top-GasDHW-GasDry | Appl-CW-Top-GasDHW-GasDry-Tier2AnySFm2017CZ11DEER2018
42958.4063 | Appl-CW-Top-GasDHW-ElecDry-Tier2 | SFm | 2011 | CZ11 | rDXGF | -1 | Household | 1 | 1948.8 | 440 | 0 | 0 | 426 | 0 | 13.8 | 0 | -0.5 | 0.6 | -1.5 | 2.1 | 0 | 0 | 0 | 0 | 2.35 | 0 | -3.01 | 5.35 | 0.066 | 0 | 0.059 | 198 | 0 | 0 | 191 | 0 | 7.1 | 0 | -0.3 | 0.3 | -0.7 | 1.1 | 0 | 0 | 0 | 0 | 0.15 | 0 | -1.49 | 1.63 | 0.03 | 0 | 0.026 | PreCW-Top-GasDHW-ElecDry | Appl-CW-Top-GasDHW-ElecDry-Tier2AnySFm2011CZ11DEER2018
42958.4063 | Appl-CW-Top-GasDHW-ElecDry-Tier2 | SFm | 2015 | CZ11 | rDXGF | -1 | Household | 1 | 1948.8 | 437 | 0 | 0 | 426 | 0 | 11.2 | 0 | -0.5 | 1 | -1.3 | 2.2 | 0 | 0 | 0 | 0 | 2.4 | 0 | -2.94 | 5.35 | 0.068 | 0 | 0.059 | 197 | 0 | 0 | 191 | 0 | 5.3 | 0 | -0.2 | 0.4 | -0.7 | 1 | 0 | 0 | 0 | 0 | 0.15 | 0 | -1.48 | 1.63 | 0.03 | 0 | 0.026 | PreCW-Top-GasDHW-ElecDry | Appl-CW-Top-GasDHW-ElecDry-Tier2AnySFm2015CZ11DEER2018
42958.4063 | Appl-CW-Top-GasDHW-GasDry-Tier2 | SFm | 2011 | CZ11 | rDXGF | -1 | Household | 1 | 1948.8 | 77.6 | 0 | 0 | 63.1 | 0 | 14.4 | 0 | -0.4 | 0.7 | -1.5 | 2.3 | 0 | 0 | 0 | 0 | 16.3 | 14.1 | -3.13 | 5.35 | 0.016 | 0 | 0.009 | 42.1 | 0 | 0 | 34.8 | 0 | 7.3 | 0 | -0.2 | 0.3 | -0.7 | 1.2 | 0 | 0 | 0 | 0 | 6.17 | 6.09 | -1.55 | 1.63 | 0.008 | 0 | 0.005 | PreCW-Top-GasDHW-GasDry | Appl-CW-Top-GasDHW-GasDry-Tier2AnySFm2011CZ11DEER2018
42958.4063 | Appl-CW-Top-GasDHW-ElecDry-Tier2 | SFm | 2007 | CZ11 | rDXGF | -1 | Household | 1 | 1948.8 | 440 | 0 | 0 | 426 | 0 | 13.8 | 0 | -0.5 | 0.5 | -1.5 | 2.2 | 0 | 0 | 0 | 0 | 2.23 | 0 | -3.12 | 5.35 | 0.066 | 0 | 0.059 | 198 | 0 | 0 | 191 | 0 | 6.9 | 0 | -0.3 | 0.3 | -0.7 | 1.1 | 0 | 0 | 0 | 0 | 0.09 | 0 | -1.54 | 1.63 | 0.03 | 0 | 0.026 | PreCW-Top-GasDHW-ElecDry | Appl-CW-Top-GasDHW-ElecDry-Tier2AnySFm2007CZ11DEER2018
42958.4063 | Appl-CW-Top-GasDHW-ElecDry-Tier2 | SFm | 1996 | CZ11 | rDXGF | -1 | Household | 1 | 2032 | 443 | 0 | 0 | 426 | 0 | 17.4 | 0 | -0.5 | 0.3 | -1.7 | 2 | 0 | 0 | 0 | 0 | 2.21 | 0 | -3.12 | 5.34 | 0.074 | 0 | 0.059 | 200 | 0 | 0 | 191 | 0 | 9 | 0 | -0.2 | 0.2 | -0.9 | 1 | 0 | 0 | 0 | 0 | 0.07 | 0 | -1.56 | 1.63 | 0.034 | 0 | 0.026 | PreCW-Top-GasDHW-ElecDry | Appl-CW-Top-GasDHW-ElecDry-Tier2AnySFm1996CZ11DEER2018
42958.4063 | Appl-CW-Top-GasDHW-ElecDry-Tier3 | SFm | 2011 | CZ12 | rDXGF | -1 | Household | 1 | 1948.8 | 517 | 0 | 0 | 504 | 0 | 13.3 | 0 | -0.6 | 0.5 | -1.5 | 2.1 | 0 | 0 | 0 | 0 | 2.28 | 0 | -3.04 | 5.34 | 0.081 | 0 | 0.07 | 277 | 0 | 0 | 269 | 0 | 7.6 | 0 | -0.3 | 0.3 | -0.8 | 1.2 | 0 | 0 | 0 | 0 | -0.21 | 0 | -1.71 | 1.51 | 0.043 | 0 | 0.037 | PreCW-Top-GasDHW-ElecDry | Appl-CW-Top-GasDHW-ElecDry-Tier3AnySFm2011CZ12DEER2018
42958.4063 | Appl-CW-Top-GasDHW-ElecDry-Tier2 | SFm | 1985 | CZ11 | rDXGF | -1 | Household | 1 | 1704 | 443 | 0 | 0 | 426 | 0 | 18 | 0 | -0.4 | 0.1 | -1.9 | 2 | 0 | 0 | 0 | 0 | 1.63 | 0 | -3.71 | 5.34 | 0.073 | 0 | 0.059 | 199 | 0 | 0 | 191 | 0 | 8 | 0 | -0.2 | -0.1 | -1 | 0.9 | 0 | 0 | 0 | 0 | -0.22 | 0 | -1.85 | 1.63 | 0.033 | 0 | 0.026 | PreCW-Top-GasDHW-ElecDry | Appl-CW-Top-GasDHW-ElecDry-Tier2AnySFm1985CZ11DEER2018
42958.4063 | Appl-CW-Top-GasDHW-ElecDry-Tier2 | SFm | 2003 | CZ11 | rDXGF | -1 | Household | 1 | 1948.8 | 443 | 0 | 0 | 426 | 0 | 17.2 | 0 | -0.5 | 0.4 | -1.6 | 2 | 0 | 0 | 0 | 0 | 2.39 | 0 | -2.94 | 5.34 | 0.071 | 0 | 0.058 | 199 | 0 | 0 | 191 | 0 | 8.4 | 0 | -0.2 | 0.2 | -0.8 | 1 | 0 | 0 | 0 | 0 | 0.15 | 0 | -1.47 | 1.63 | 0.033 | 0 | 0.026 | PreCW-Top-GasDHW-ElecDry | Appl-CW-Top-GasDHW-ElecDry-Tier2AnySFm2003CZ11DEER2018
42958.4063 | Appl-CW-Top-GasDHW-ElecDry-Tier3 | SFm | 1985 | CZ12 | rDXGF | -1 | Household | 1 | 1704 | 518 | 0 | 0 | 504 | 0 | 14.8 | 0 | -0.6 | -0.5 | -2.2 | 1.7 | 0 | 0 | 0 | 0 | 1.08 | 0 | -4.25 | 5.34 | 0.092 | 0 | 0.069 | 277 | 0 | 0 | 269 | 0 | 8.3 | 0 | -0.3 | -0.3 | -1.2 | 0.9 | 0 | 0 | 0 | 0 | -0.89 | 0 | -2.39 | 1.51 | 0.049 | 0 | 0.037 | PreCW-Top-GasDHW-ElecDry | Appl-CW-Top-GasDHW-ElecDry-Tier3AnySFm1985CZ12DEER2018
42958.4063 | Appl-CW-Top-GasDHW-ElecDry-Tier2 | SFm | 2017 | CZ11 | rDXGF | -1 | Household | 1 | 1948.8 | 437 | 0 | 0 | 426 | 0 | 10.5 | 0 | -0.5 | 0.7 | -1.2 | 1.9 | 0 | 0 | 0 | 0 | 2.49 | 0 | -2.85 | 5.34 | 0.07 | 0 | 0.058 | 196 | 0 | 0 | 191 | 0 | 5 | 0 | -0.3 | 0.4 | -0.6 | 1 | 0 | 0 | 0 | 0 | 0.19 | 0 | -1.43 | 1.63 | 0.031 | 0 | 0.026 | PreCW-Top-GasDHW-ElecDry | Appl-CW-Top-GasDHW-ElecDry-Tier2AnySFm2017CZ11DEER2018
42958.4063 | Appl-CW-Top-GasDHW-GasDry-Tier3 | SFm | 2007 | CZ12 | rDXGF | -1 | Household | 1 | 1948.8 | 82.9 | 0 | 0 | 69.6 | 0 | 13.4 | 0 | -0.6 | 0.4 | -1.7 | 2.1 | 0 | 0 | 0 | 0 | 18.9 | 16.9 | -3.33 | 5.34 | 0.022 | 0 | 0.01 | 48.3 | 0 | 0 | 41.2 | 0 | 7.1 | 0 | -0.4 | 0.2 | -0.9 | 1.1 | 0 | 0 | 0 | 0 | 8.54 | 8.91 | -1.87 | 1.51 | 0.013 | 0 | 0.006 | PreCW-Top-GasDHW-GasDry | Appl-CW-Top-GasDHW-GasDry-Tier3AnySFm2007CZ12DEER2018
42958.4063 | Appl-CW-Top-GasDHW-GasDry-Tier3 | SFm | 2017 | CZ12 | rDXGF | -1 | Household | 1 | 1948.8 | 78.6 | 0 | 0 | 69.6 | 0 | 8.2 | 0 | -0.5 | 1.3 | -1.3 | 2.6 | 0 | 0 | 0 | 0 | 19.2 | 16.9 | -3.07 | 5.34 | 0.022 | 0 | 0.01 | 46.3 | 0 | 0 | 41.2 | 0 | 4.6 | 0 | -0.3 | 0.8 | -0.7 | 1.5 | 0 | 0 | 0 | 0 | 8.7 | 8.91 | -1.71 | 1.51 | 0.012 | 0 | 0.006 | PreCW-Top-GasDHW-GasDry | Appl-CW-Top-GasDHW-GasDry-Tier3AnySFm2017CZ12DEER2018
42958.4063 | Appl-CW-Top-GasDHW-GasDry-Tier3 | SFm | 2015 | CZ12 | rDXGF | -1 | Household | 1 | 1948.8 | 79.5 | 0 | 0 | 69.6 | 0 | 8.6 | 0 | -0.6 | 1.9 | -1.4 | 3.3 | 0 | 0 | 0 | 0 | 19.1 | 16.9 | -3.18 | 5.34 | 0.022 | 0 | 0.01 | 47 | 0 | 0 | 41.2 | 0 | 4.8 | 0 | -0.3 | 1.4 | -0.8 | 2.1 | 0 | 0 | 0 | 0 | 8.65 | 8.91 | -1.77 | 1.51 | 0.013 | 0 | 0.006 | PreCW-Top-GasDHW-GasDry | Appl-CW-Top-GasDHW-GasDry-Tier3AnySFm2015CZ12DEER2018
42958.4063 | Appl-CW-Top-GasDHW-GasDry-Tier2 | SFm | 1996 | CZ11 | rDXGF | -1 | Household | 1 | 2032 | 81.1 | 0 | 0 | 63.2 | 0 | 18.1 | 0 | -0.4 | 0.4 | -1.7 | 2.1 | 0 | 0 | 0 | 0 | 16.2 | 14.1 | -3.26 | 5.34 | 0.024 | 0 | 0.009 | 43.9 | 0 | 0 | 34.8 | 0 | 9.2 | 0 | -0.2 | 0.2 | -0.9 | 1.1 | 0 | 0 | 0 | 0 | 6.09 | 6.09 | -1.62 | 1.63 | 0.012 | 0 | 0.005 | PreCW-Top-GasDHW-GasDry | Appl-CW-Top-GasDHW-GasDry-Tier2AnySFm1996CZ11DEER2018
42958.4063 | Appl-CW-Top-GasDHW-GasDry-Tier3 | SFm | 2011 | CZ12 | rDXGF | -1 | Household | 1 | 1948.8 | 83.6 | 0 | 0 | 69.6 | 0 | 13.9 | 0 | -0.5 | 0.6 | -1.6 | 2.2 | 0 | 0 | 0 | 0 | 19 | 16.9 | -3.2 | 5.34 | 0.023 | 0 | 0.01 | 49.2 | 0 | 0 | 41.2 | 0 | 7.9 | 0 | -0.3 | 0.3 | -0.9 | 1.2 | 0 | 0 | 0 | 0 | 8.62 | 8.91 | -1.79 | 1.5 | 0.012 | 0 | 0.006 | PreCW-Top-GasDHW-GasDry | Appl-CW-Top-GasDHW-GasDry-Tier3AnySFm2011CZ12DEER2018
42958.4063 | Appl-CW-Top-GasDHW-ElecDry-Tier3 | SFm | 2007 | CZ12 | rDXGF | -1 | Household | 1 | 1948.8 | 517 | 0 | 0 | 504 | 0 | 12.7 | 0 | -0.6 | 0.4 | -1.6 | 2 | 0 | 0 | 0 | 0 | 2.16 | 0 | -3.18 | 5.34 | 0.082 | 0 | 0.07 | 276 | 0 | 0 | 269 | 0 | 6.8 | 0 | -0.3 | 0.1 | -0.9 | 1.1 | 0 | 0 | 0 | 0 | -0.29 | 0 | -1.79 | 1.51 | 0.044 | 0 | 0.037 | PreCW-Top-GasDHW-ElecDry | Appl-CW-Top-GasDHW-ElecDry-Tier3AnySFm2007CZ12DEER2018
42958.4063 | Appl-CW-Top-GasDHW-GasDry-Tier2 | SFm | 1985 | CZ11 | rDXGF | -1 | Household | 1 | 1704 | 81.6 | 0 | 0 | 63 | 0 | 18.8 | 0 | -0.4 | 0.1 | -2 | 2 | 0 | 0 | 0 | 0 | 15.6 | 14.1 | -3.85 | 5.34 | 0.024 | 0 | 0.009 | 43 | 0 | 0 | 34.7 | 0 | 8.6 | 0 | -0.2 | 0 | -1 | 0.9 | 0 | 0 | 0 | 0 | 5.8 | 6.09 | -1.91 | 1.63 | 0.012 | 0 | 0.005 | PreCW-Top-GasDHW-GasDry | Appl-CW-Top-GasDHW-GasDry-Tier2AnySFm1985CZ11DEER2018
42958.4063 | Appl-CW-Top-GasDHW-GasDry-Tier2 | SFm | 2003 | CZ11 | rDXGF | -1 | Household | 1 | 1948.8 | 81 | 0 | 0 | 63.2 | 0 | 17.9 | 0 | -0.5 | 0.4 | -1.6 | 2 | 0 | 0 | 0 | 0 | 16.4 | 14.1 | -3.07 | 5.34 | 0.022 | 0 | 0.009 | 43.6 | 0 | 0 | 34.8 | 0 | 8.9 | 0 | -0.3 | 0.2 | -0.8 | 1 | 0 | 0 | 0 | 0 | 6.19 | 6.09 | -1.52 | 1.63 | 0.012 | 0 | 0.005 | PreCW-Top-GasDHW-GasDry | Appl-CW-Top-GasDHW-GasDry-Tier2AnySFm2003CZ11DEER2018
42958.4063 | Appl-CW-Top-GasDHW-ElecDry-Tier3 | SFm | 2015 | CZ12 | rDXGF | -1 | Household | 1 | 1948.8 | 513 | 0 | 0 | 504 | 0 | 8.2 | 0 | -0.5 | 1.8 | -1.4 | 3.2 | 0 | 0 | 0 | 0 | 2.31 | 0 | -3.03 | 5.34 | 0.083 | 0 | 0.07 | 275 | 0 | 0 | 269 | 0 | 4.6 | 0 | -0.3 | 1.2 | -0.8 | 2 | 0 | 0 | 0 | 0 | -0.18 | 0 | -1.69 | 1.51 | 0.045 | 0 | 0.038 | PreCW-Top-GasDHW-ElecDry | Appl-CW-Top-GasDHW-ElecDry-Tier3AnySFm2015CZ12DEER2018
42958.4063 | Appl-CW-Top-GasDHW-ElecDry-Tier3 | SFm | 2017 | CZ12 | rDXGF | -1 | Household | 1 | 1948.8 | 513 | 0 | 0 | 504 | 0 | 7.8 | 0 | -0.5 | 1.3 | -1.3 | 2.5 | 0 | 0 | 0 | 0 | 2.4 | 0 | -2.93 | 5.34 | 0.082 | 0 | 0.07 | 274 | 0 | 0 | 269 | 0 | 4.3 | 0 | -0.3 | 0.8 | -0.7 | 1.4 | 0 | 0 | 0 | 0 | -0.14 | 0 | -1.64 | 1.51 | 0.044 | 0 | 0.037 | PreCW-Top-GasDHW-ElecDry | Appl-CW-Top-GasDHW-ElecDry-Tier3AnySFm2017CZ12DEER2018
42958.4063 | Appl-CW-Top-GasDHW-GasDry-Tier2 | SFm | 1975 | CZ11 | rDXGF | -1 | Household | 1 | 1528 | 81.2 | 0 | 0 | 63.2 | 0 | 17.9 | 0 | -0.3 | 0.4 | -1.5 | 1.9 | 0 | 0 | 0 | 0 | 16.4 | 14.1 | -3.04 | 5.33 | 0.027 | 0 | 0.009 | 43.8 | 0 | 0 | 34.8 | 0 | 9 | 0 | -0.1 | 0.2 | -0.8 | 1 | 0 | 0 | 0 | 0 | 6.22 | 6.09 | -1.49 | 1.62 | 0.014 | 0 | 0.005 | PreCW-Top-GasDHW-GasDry | Appl-CW-Top-GasDHW-GasDry-Tier2AnySFm1975CZ11DEER2018
42958.4063 | Appl-CW-Top-GasDHW-GasDry-Tier3 | SFm | 1985 | CZ12 | rDXGF | -1 | Household | 1 | 1704 | 84 | 0 | 0 | 69.6 | 0 | 15.3 | 0 | -0.5 | -0.5 | -2.3 | 1.8 | 0 | 0 | 0 | 0 | 17.8 | 16.9 | -4.43 | 5.33 | 0.033 | 0 | 0.01 | 48.7 | 0 | 0 | 41.2 | 0 | 8.1 | 0 | -0.3 | -0.3 | -1.3 | 1 | 0 | 0 | 0 | 0 | 7.92 | 8.91 | -2.49 | 1.51 | 0.018 | 0 | 0.006 | PreCW-Top-GasDHW-GasDry | Appl-CW-Top-GasDHW-GasDry-Tier3AnySFm1985CZ12DEER2018
42958.4063 | Appl-CW-Top-GasDHW-ElecDry-Tier3 | SFm | 1975 | CZ12 | rDXGF | -1 | Household | 1 | 1528 | 518 | 0 | 0 | 504 | 0 | 14.7 | 0 | -0.4 | -0.1 | -1.8 | 1.7 | 0 | 0 | 0 | 0 | 1.82 | 0 | -3.51 | 5.33 | 0.09 | 0 | 0.07 | 277 | 0 | 0 | 269 | 0 | 8.3 | 0 | -0.2 | -0.1 | -1 | 0.9 | 0 | 0 | 0 | 0 | -0.47 | 0 | -1.97 | 1.5 | 0.05 | 0 | 0.037 | PreCW-Top-GasDHW-ElecDry | Appl-CW-Top-GasDHW-ElecDry-Tier3AnySFm1975CZ12DEER2018
42958.4063 | Appl-CW-Top-GasDHW-ElecDry-Tier3 | SFm | 2003 | CZ12 | rDXGF | -1 | Household | 1 | 1948.8 | 518 | 0 | 0 | 504 | 0 | 14.5 | 0 | -0.6 | 0 | -1.8 | 1.8 | 0 | 0 | 0 | 0 | 1.94 | 0 | -3.4 | 5.33 | 0.088 | 0 | 0.07 | 277 | 0 | 0 | 269 | 0 | 8.4 | 0 | -0.4 | 0 | -1 | 1 | 0 | 0 | 0 | 0 | -0.4 | 0 | -1.9 | 1.5 | 0.047 | 0 | 0.038 | PreCW-Top-GasDHW-ElecDry | Appl-CW-Top-GasDHW-ElecDry-Tier3AnySFm2003CZ12DEER2018
42958.4063 | Appl-CW-Top-GasDHW-ElecDry-Tier2 | SFm | 1975 | CZ11 | rDXGF | -1 | Household | 1 | 1528 | 443 | 0 | 0 | 426 | 0 | 17 | 0 | -0.3 | 0.3 | -1.5 | 1.9 | 0 | 0 | 0 | 0 | 2.41 | 0 | -2.92 | 5.33 | 0.076 | 0 | 0.059 | 199 | 0 | 0 | 191 | 0 | 8.1 | 0 | -0.1 | 0.1 | -0.8 | 0.9 | 0 | 0 | 0 | 0 | 0.19 | 0 | -1.43 | 1.62 | 0.035 | 0 | 0.026 | PreCW-Top-GasDHW-ElecDry | Appl-CW-Top-GasDHW-ElecDry-Tier2AnySFm1975CZ11DEER2018
42958.4063 | Appl-CW-Top-GasDHW-GasDry-Tier3 | SFm | 2003 | CZ12 | rDXGF | -1 | Household | 1 | 1948.8 | 84.2 | 0 | 0 | 69.6 | 0 | 15.2 | 0 | -0.6 | 0 | -1.8 | 1.8 | 0 | 0 | 0 | 0 | 18.7 | 16.9 | -3.54 | 5.33 | 0.028 | 0 | 0.009 | 49.7 | 0 | 0 | 41.2 | 0 | 8.8 | 0 | -0.3 | 0 | -1 | 1 | 0 | 0 | 0 | 0 | 8.43 | 8.91 | -1.98 | 1.5 | 0.016 | 0 | 0.005 | PreCW-Top-GasDHW-GasDry | Appl-CW-Top-GasDHW-GasDry-Tier3AnySFm2003CZ12DEER2018
42958.4063 | Appl-CW-Top-GasDHW-ElecDry-Tier3 | SFm | 1996 | CZ12 | rDXGF | -1 | Household | 1 | 2032 | 520 | 0 | 0 | 504 | 0 | 16.8 | 0 | -0.5 | 0.2 | -1.8 | 2 | 0 | 0 | 0 | 0 | 1.87 | 0 | -3.46 | 5.33 | 0.087 | 0 | 0.069 | 278 | 0 | 0 | 269 | 0 | 9.3 | 0 | -0.2 | 0.1 | -1 | 1.1 | 0 | 0 | 0 | 0 | -0.46 | 0 | -1.97 | 1.5 | 0.047 | 0 | 0.037 | PreCW-Top-GasDHW-ElecDry | Appl-CW-Top-GasDHW-ElecDry-Tier3AnySFm1996CZ12DEER2018
42958.4063 | Appl-CW-Top-GasDHW-GasDry-Tier3 | SFm | 1996 | CZ12 | rDXGF | -1 | Household | 1 | 2032 | 86.7 | 0 | 0 | 69.6 | 0 | 17.4 | 0 | -0.5 | 0.2 | -1.9 | 2.1 | 0 | 0 | 0 | 0 | 18.6 | 16.9 | -3.62 | 5.33 | 0.036 | 0 | 0.009 | 50.8 | 0 | 0 | 41.2 | 0 | 9.8 | 0 | -0.3 | 0.1 | -1 | 1.2 | 0 | 0 | 0 | 0 | 8.38 | 8.91 | -2.02 | 1.5 | 0.017 | 0 | 0.005 | PreCW-Top-GasDHW-GasDry | Appl-CW-Top-GasDHW-GasDry-Tier3AnySFm1996CZ12DEER2018
42958.4063 | Appl-CW-Top-GasDHW-GasDry-Tier3 | SFm | 1975 | CZ12 | rDXGF | -1 | Household | 1 | 1528 | 84.6 | 0 | 0 | 69.7 | 0 | 15.5 | 0 | -0.4 | -0.1 | -1.8 | 1.8 | 0 | 0 | 0 | 0 | 18.6 | 16.9 | -3.65 | 5.32 | 0.031 | 0 | 0.01 | 49.6 | 0 | 0 | 41.2 | 0 | 8.7 | 0 | -0.2 | -0.1 | -1 | 1 | 0 | 0 | 0 | 0 | 8.35 | 8.91 | -2.05 | 1.5 | 0.019 | 0 | 0.006 | PreCW-Top-GasDHW-GasDry | Appl-CW-Top-GasDHW-GasDry-Tier3AnySFm1975CZ12DEER2018
42958.4063 | Appl-CW-Top-GasDHW-ElecDry-Tier2 | SFm | 2017 | CZ08 | rDXGF | -1 | Household | 1 | 2392.9 | 437 | 0 | 0 | 426 | 0 | 8.1 | 0 | -0.2 | 3.5 | -0.7 | 4.2 | 0 | 0 | 0 | 0 | 3.71 | 0 | -1.61 | 5.32 | 0.068 | 0 | 0.059 | 196 | 0 | 0 | 191 | 0 | 3.5 | 0 | -0.1 | 1.8 | -0.4 | 2.2 | 0 | 0 | 0 | 0 | 0.83 | 0 | -0.79 | 1.62 | 0.029 | 0 | 0.027 | PreCW-Top-GasDHW-ElecDry | Appl-CW-Top-GasDHW-ElecDry-Tier2AnySFm2017CZ08DEER2018
42958.4063 | Appl-CW-Top-GasDHW-ElecDry-Tier2 | SFm | 2007 | CZ08 | rDXGF | -1 | Household | 1 | 2392.9 | 442 | 0 | 0 | 426 | 0 | 15.2 | 0 | -0.2 | 1.7 | -0.9 | 2.6 | 0 | 0 | 0 | 0 | 3.39 | 0 | -1.92 | 5.32 | 0.064 | 0 | 0.058 | 200 | 0 | 0 | 191 | 0 | 8.1 | 0 | -0.1 | 0.9 | -0.5 | 1.4 | 0 | 0 | 0 | 0 | 0.66 | 0 | -0.96 | 1.63 | 0.029 | 0 | 0.026 | PreCW-Top-GasDHW-ElecDry | Appl-CW-Top-GasDHW-ElecDry-Tier2AnySFm2007CZ08DEER2018
42958.4063 | Appl-CW-Top-GasDHW-GasDry-Tier2 | SFm | 2015 | CZ09 | rDXGF | -1 | Household | 1 | 2422.9 | 74.1 | 0 | 0 | 63 | 0 | 7.9 | 0 | -0.2 | 3.6 | -0.9 | 4.5 | 0 | 0 | 0 | 0 | 17.3 | 14.1 | -2.14 | 5.31 | 0.016 | 0 | 0.009 | 40.2 | 0 | 0 | 34.7 | 0 | 4.1 | 0 | -0.1 | 1.6 | -0.4 | 2 | 0 | 0 | 0 | 0 | 6.68 | 6.09 | -1.03 | 1.62 | 0.008 | 0 | 0.005 | PreCW-Top-GasDHW-GasDry | Appl-CW-Top-GasDHW-GasDry-Tier2AnySFm2015CZ09DEER2018
42958.4063 | Appl-CW-Top-GasDHW-ElecDry-Tier2 | SFm | 2015 | CZ09 | rDXGF | -1 | Household | 1 | 2422.9 | 436 | 0 | 0 | 426 | 0 | 7.6 | 0 | -0.2 | 3.2 | -0.8 | 4.1 | 0 | 0 | 0 | 0 | 3.27 | 0 | -2.03 | 5.31 | 0.066 | 0 | 0.059 | 196 | 0 | 0 | 191 | 0 | 3.8 | 0 | -0.1 | 1.6 | -0.4 | 2.1 | 0 | 0 | 0 | 0 | 0.63 | 0 | -0.99 | 1.62 | 0.03 | 0 | 0.027 | PreCW-Top-GasDHW-ElecDry | Appl-CW-Top-GasDHW-ElecDry-Tier2AnySFm2015CZ09DEER2018
42958.4063 | Appl-CW-Top-GasDHW-ElecDry-Tier2 | SFm | 2017 | CZ09 | rDXGF | -1 | Household | 1 | 2422.9 | 433 | 0 | 0 | 426 | 0 | 7.6 | 0 | -0.3 | 0.3 | -0.9 | 1.2 | 0 | 0 | 0 | 0 | 3.27 | 0 | -2.04 | 5.31 | 0.065 | 0 | 0.059 | 194 | 0 | 0 | 191 | 0 | 3.9 | 0 | -0.1 | -0.9 | -0.4 | -0.5 | 0 | 0 | 0 | 0 | 0.58 | 0 | -1.04 | 1.62 | 0.03 | 0 | 0.026 | PreCW-Top-GasDHW-ElecDry | Appl-CW-Top-GasDHW-ElecDry-Tier2AnySFm2017CZ09DEER2018
42958.4063 | Appl-CW-Top-GasDHW-GasDry-Tier2 | SFm | 2017 | CZ08 | rDXGF | -1 | Household | 1 | 2392.9 | 75.1 | 0 | 0 | 63.1 | 0 | 9.1 | 0 | -0.2 | 3.1 | -0.6 | 3.8 | 0 | 0 | 0 | 0 | 17.7 | 14.1 | -1.68 | 5.31 | 0.023 | 0 | 0.009 | 40.5 | 0 | 0 | 34.7 | 0 | 4.1 | 0 | -0.1 | 1.8 | -0.3 | 2.2 | 0 | 0 | 0 | 0 | 6.88 | 6.09 | -0.84 | 1.62 | 0.008 | 0 | 0.005 | PreCW-Top-GasDHW-GasDry | Appl-CW-Top-GasDHW-GasDry-Tier2AnySFm2017CZ08DEER2018
42958.4063 | Appl-CW-Top-GasDHW-GasDry-Tier2 | SFm | 2015 | CZ08 | rDXGF | -1 | Household | 1 | 2392.9 | 76.9 | 0 | 0 | 63.1 | 0 | 9.8 | 0 | -0.2 | 4.3 | -0.7 | 5.1 | 0 | 0 | 0 | 0 | 17.6 | 14.1 | -1.82 | 5.31 | 0.017 | 0 | 0.008 | 41.3 | 0 | 0 | 34.7 | 0 | 4.1 | 0 | -0.1 | 2.7 | -0.4 | 3 | 0 | 0 | 0 | 0 | 6.82 | 6.09 | -0.9 | 1.62 | 0.005 | 0 | 0.004 | PreCW-Top-GasDHW-GasDry | Appl-CW-Top-GasDHW-GasDry-Tier2AnySFm2015CZ08DEER2018
42958.4063 | Appl-CW-Top-GasDHW-ElecDry-Tier2 | SFm | 2011 | CZ09 | rDXGF | -1 | Household | 1 | 2422.9 | 440 | 0 | 0 | 426 | 0 | 13.6 | 0 | -0.2 | 1.2 | -1 | 2.3 | 0 | 0 | 0 | 0 | 3.33 | 0 | -1.98 | 5.31 | 0.064 | 0 | 0.058 | 198 | 0 | 0 | 191 | 0 | 6.6 | 0 | -0.1 | 0.6 | -0.5 | 1.1 | 0 | 0 | 0 | 0 | 0.63 | 0 | -0.99 | 1.62 | 0.029 | 0 | 0.026 | PreCW-Top-GasDHW-ElecDry | Appl-CW-Top-GasDHW-ElecDry-Tier2AnySFm2011CZ09DEER2018
42958.4063 | Appl-CW-Top-GasDHW-ElecDry-Tier2 | SFm | 2015 | CZ08 | rDXGF | -1 | Household | 1 | 2392.9 | 439 | 0 | 0 | 426 | 0 | 9.4 | 0 | -0.1 | 4.6 | -0.7 | 5.3 | 0 | 0 | 0 | 0 | 3.57 | 0 | -1.74 | 5.31 | 0.062 | 0 | 0.059 | 197 | 0 | 0 | 191 | 0 | 4 | 0 | -0.1 | 2.6 | -0.3 | 2.9 | 0 | 0 | 0 | 0 | 0.75 | 0 | -0.87 | 1.62 | 0.027 | 0 | 0.027 | PreCW-Top-GasDHW-ElecDry | Appl-CW-Top-GasDHW-ElecDry-Tier2AnySFm2015CZ08DEER2018
42958.4063 | Appl-CW-Top-GasDHW-GasDry-Tier2 | SFm | 2007 | CZ08 | rDXGF | -1 | Household | 1 | 2392.9 | 80.5 | 0 | 0 | 63 | 0 | 15.9 | 0 | -0.2 | 1.7 | -1 | 2.7 | 0 | 0 | 0 | 0 | 17.4 | 14.1 | -2 | 5.31 | 0.015 | 0 | 0.008 | 43.9 | 0 | 0 | 34.7 | 0 | 8.3 | 0 | -0.1 | 0.9 | -0.5 | 1.4 | 0 | 0 | 0 | 0 | 6.72 | 6.09 | -0.99 | 1.62 | 0.008 | 0 | 0.005 | PreCW-Top-GasDHW-GasDry | Appl-CW-Top-GasDHW-GasDry-Tier2AnySFm2007CZ08DEER2018
42958.4063 | Appl-CW-Top-GasDHW-GasDry-Tier2 | SFm | 2017 | CZ09 | rDXGF | -1 | Household | 1 | 2422.9 | 71.2 | 0 | 0 | 63 | 0 | 8 | 0 | -0.3 | 0.3 | -0.8 | 1.2 | 0 | 0 | 0 | 0 | 17.3 | 14.1 | -2.11 | 5.31 | 0.016 | 0 | 0.009 | 37.6 | 0 | 0 | 34.7 | 0 | 4.1 | 0 | -0.2 | -1.1 | -0.4 | -0.7 | 0 | 0 | 0 | 0 | 6.64 | 6.09 | -1.06 | 1.62 | 0.009 | 0 | 0.005 | PreCW-Top-GasDHW-GasDry | Appl-CW-Top-GasDHW-GasDry-Tier2AnySFm2017CZ09DEER2018
42958.4063 | Appl-CW-Top-GasDHW-ElecDry-Tier2 | SFm | 2011 | CZ08 | rDXGF | -1 | Household | 1 | 2392.9 | 446 | 0 | 0 | 426 | 0 | 18.1 | 0 | -0.1 | 2.3 | -0.8 | 3.1 | 0 | 0 | 0 | 0 | 3.59 | 0 | -1.71 | 5.3 | 0.064 | 0 | 0.059 | 200 | 0 | 0 | 191 | 0 | 7.9 | 0 | 0 | 1 | -0.4 | 1.3 | 0 | 0 | 0 | 0 | 0.77 | 0 | -0.85 | 1.62 | 0.029 | 0 | 0.027 | PreCW-Top-GasDHW-ElecDry | Appl-CW-Top-GasDHW-ElecDry-Tier2AnySFm2011CZ08DEER2018
42958.4063 | Appl-CW-Top-GasDHW-ElecDry-Tier2 | SFm | 2007 | CZ09 | rDXGF | -1 | Household | 1 | 2422.9 | 439 | 0 | 0 | 426 | 0 | 13 | 0 | -0.3 | 1.1 | -1 | 2.2 | 0 | 0 | 0 | 0 | 3.19 | 0 | -2.12 | 5.3 | 0.062 | 0 | 0.059 | 198 | 0 | 0 | 191 | 0 | 6.4 | 0 | -0.1 | 0.5 | -0.5 | 1.1 | 0 | 0 | 0 | 0 | 0.57 | 0 | -1.06 | 1.62 | 0.028 | 0 | 0.027 | PreCW-Top-GasDHW-ElecDry | Appl-CW-Top-GasDHW-ElecDry-Tier2AnySFm2007CZ09DEER2018
42958.4063 | Appl-CW-Top-GasDHW-ElecDry-Tier2 | SFm | 2003 | CZ09 | rDXGF | -1 | Household | 1 | 2422.9 | 442 | 0 | 0 | 426 | 0 | 15.5 | 0 | -0.3 | 0.7 | -1.2 | 1.9 | 0 | 0 | 0 | 0 | 2.96 | 0 | -2.34 | 5.3 | 0.064 | 0 | 0.058 | 199 | 0 | 0 | 191 | 0 | 7.8 | 0 | -0.2 | 0.3 | -0.6 | 0.9 | 0 | 0 | 0 | 0 | 0.46 | 0 | -1.16 | 1.62 | 0.029 | 0 | 0.026 | PreCW-Top-GasDHW-ElecDry | Appl-CW-Top-GasDHW-ElecDry-Tier2AnySFm2003CZ09DEER2018
42958.4063 | Appl-CW-Top-GasDHW-ElecDry-Tier2 | SFm | 1996 | CZ08 | rDXGF | -1 | Household | 1 | 2297 | 442 | 0 | 0 | 426 | 0 | 15.2 | 0 | -0.2 | 0.9 | -1 | 1.9 | 0 | 0 | 0 | 0 | 3.26 | 0 | -2.04 | 5.3 | 0.066 | 0 | 0.059 | 199 | 0 | 0 | 191 | 0 | 7.7 | 0 | -0.1 | 0.5 | -0.5 | 1 | 0 | 0 | 0 | 0 | 0.59 | 0 | -1.02 | 1.62 | 0.023 | 0 | 0.026 | PreCW-Top-GasDHW-ElecDry | Appl-CW-Top-GasDHW-ElecDry-Tier2AnySFm1996CZ08DEER2018
42958.4063 | Appl-CW-Top-GasDHW-ElecDry-Tier2 | SFm | 2003 | CZ08 | rDXGF | -1 | Household | 1 | 2392.9 | 449 | 0 | 0 | 426 | 0 | 21.9 | 0 | -0.2 | 1.9 | -0.9 | 2.9 | 0 | 0 | 0 | 0 | 3.34 | 0 | -1.97 | 5.3 | 0.067 | 0 | 0.059 | 203 | 0 | 0 | 191 | 0 | 10.8 | 0 | -0.1 | 0.9 | -0.4 | 1.5 | 0 | 0 | 0 | 0 | 0.65 | 0 | -0.98 | 1.62 | 0.03 | 0 | 0.027 | PreCW-Top-GasDHW-ElecDry | Appl-CW-Top-GasDHW-ElecDry-Tier2AnySFm2003CZ08DEER2018
42958.4063 | Appl-CW-Top-GasDHW-GasDry-Tier2 | SFm | 2003 | CZ08 | rDXGF | -1 | Household | 1 | 2392.9 | 87.6 | 0 | 0 | 63.1 | 0 | 22.7 | 0 | -0.2 | 2 | -1 | 3.1 | 0 | 0 | 0 | 0 | 17.4 | 14.1 | -2.04 | 5.3 | 0.017 | 0 | 0.009 | 47.2 | 0 | 0 | 34.8 | 0 | 11.6 | 0 | -0.1 | 1.1 | -0.5 | 1.6 | 0 | 0 | 0 | 0 | 6.7 | 6.09 | -1.01 | 1.62 | 0.008 | 0 | 0.005 | PreCW-Top-GasDHW-GasDry | Appl-CW-Top-GasDHW-GasDry-Tier2AnySFm2003CZ08DEER2018
42958.4063 | Appl-CW-Top-GasDHW-GasDry-Tier2 | SFm | 2011 | CZ08 | rDXGF | -1 | Household | 1 | 2392.9 | 84.8 | 0 | 0 | 63.1 | 0 | 19.3 | 0 | -0.1 | 2.6 | -0.8 | 3.3 | 0 | 0 | 0 | 0 | 17.6 | 14.1 | -1.78 | 5.3 | 0.015 | 0 | 0.008 | 44 | 0 | 0 | 34.8 | 0 | 8.3 | 0 | -0.1 | 1.1 | -0.4 | 1.4 | 0 | 0 | 0 | 0 | 6.84 | 6.09 | -0.87 | 1.61 | 0.008 | 0 | 0.004 | PreCW-Top-GasDHW-GasDry | Appl-CW-Top-GasDHW-GasDry-Tier2AnySFm2011CZ08DEER2018
42958.4063 | Appl-CW-Top-GasDHW-GasDry-Tier2 | SFm | 2011 | CZ09 | rDXGF | -1 | Household | 1 | 2422.9 | 78.4 | 0 | 0 | 63.1 | 0 | 14.3 | 0 | -0.2 | 1.4 | -1 | 2.4 | 0 | 0 | 0 | 0 | 17.3 | 14.1 | -2.07 | 5.3 | 0.013 | 0 | 0.008 | 42.1 | 0 | 0 | 34.7 | 0 | 6.9 | 0 | -0.1 | 0.6 | -0.5 | 1.1 | 0 | 0 | 0 | 0 | 6.68 | 6.09 | -1.03 | 1.62 | 0.007 | 0 | 0.005 | PreCW-Top-GasDHW-GasDry | Appl-CW-Top-GasDHW-GasDry-Tier2AnySFm2011CZ09DEER2018
42958.4063 | Appl-CW-Top-GasDHW-GasDry-Tier2 | SFm | 2003 | CZ09 | rDXGF | -1 | Household | 1 | 2422.9 | 77.7 | 0 | 0 | 63 | 0 | 14.4 | 0 | -0.3 | 0.5 | -1.3 | 1.9 | 0 | 0 | 0 | 0 | 17 | 14.1 | -2.43 | 5.3 | 0.014 | 0 | 0.009 | 42.1 | 0 | 0 | 34.7 | 0 | 7.3 | 0 | -0.2 | 0.3 | -0.7 | 0.9 | 0 | 0 | 0 | 0 | 6.51 | 6.09 | -1.19 | 1.61 | 0.01 | 0 | 0.005 | PreCW-Top-GasDHW-GasDry | Appl-CW-Top-GasDHW-GasDry-Tier2AnySFm2003CZ09DEER2018
42958.4063 | Appl-CW-Top-GasDHW-GasDry-Tier2 | SFm | 1996 | CZ08 | rDXGF | -1 | Household | 1 | 2297 | 78.4 | 0 | 0 | 63.2 | 0 | 14.6 | 0 | -0.3 | 0.9 | -1.1 | 1.9 | 0 | 0 | 0 | 0 | 17.3 | 14.1 | -2.1 | 5.3 | 0.018 | 0 | 0.009 | 42.2 | 0 | 0 | 34.8 | 0 | 7.1 | 0 | -0.1 | 0.4 | -0.6 | 0.9 | 0 | 0 | 0 | 0 | 6.65 | 6.09 | -1.06 | 1.61 | 0.003 | 0 | 0.005 | PreCW-Top-GasDHW-GasDry | Appl-CW-Top-GasDHW-GasDry-Tier2AnySFm1996CZ08DEER2018
42958.4063 | Appl-CW-Top-GasDHW-GasDry-Tier2 | SFm | 2007 | CZ09 | rDXGF | -1 | Household | 1 | 2422.9 | 77.5 | 0 | 0 | 63 | 0 | 13.5 | 0 | -0.3 | 1.1 | -1.1 | 2.3 | 0 | 0 | 0 | 0 | 17.2 | 14.1 | -2.19 | 5.3 | 0.011 | 0 | 0.008 | 41.7 | 0 | 0 | 34.6 | 0 | 6.6 | 0 | -0.2 | 0.5 | -0.6 | 1.1 | 0 | 0 | 0 | 0 | 6.62 | 6.09 | -1.08 | 1.61 | 0.006 | 0 | 0.004 | PreCW-Top-GasDHW-GasDry | Appl-CW-Top-GasDHW-GasDry-Tier2AnySFm2007CZ09DEER2018
42958.4063 | Appl-CW-Top-GasDHW-ElecDry-Tier2 | SFm | 1996 | CZ09 | rDXGF | -1 | Household | 1 | 2186 | 444 | 0 | 0 | 426 | 0 | 17.4 | 0 | -0.3 | 1.1 | -1.2 | 2.2 | 0 | 0 | 0 | 0 | 3.08 | 0 | -2.21 | 5.29 | 0.068 | 0 | 0.059 | 200 | 0 | 0 | 191 | 0 | 8.8 | 0 | -0.2 | 0.6 | -0.6 | 1.1 | 0 | 0 | 0 | 0 | 0.52 | 0 | -1.09 | 1.61 | 0.031 | 0 | 0.026 | PreCW-Top-GasDHW-ElecDry | Appl-CW-Top-GasDHW-ElecDry-Tier2AnySFm1996CZ09DEER2018
42958.4063 | Appl-CW-Top-GasDHW-ElecDry-Tier2 | SFm | 1985 | CZ08 | rDXGF | -1 | Household | 1 | 2064 | 444 | 0 | 0 | 426 | 0 | 17.8 | 0 | -0.4 | 1 | -1.3 | 2.3 | 0 | 0 | 0 | 0 | 2.72 | 0 | -2.57 | 5.29 | 0.067 | 0 | 0.058 | 199 | 0 | 0 | 191 | 0 | 8.1 | 0 | -0.2 | 0.4 | -0.6 | 1 | 0 | 0 | 0 | 0 | 0.33 | 0 | -1.28 | 1.61 | 0.031 | 0 | 0.026 | PreCW-Top-GasDHW-ElecDry | Appl-CW-Top-GasDHW-ElecDry-Tier2AnySFm1985CZ08DEER2018
42958.4063 | Appl-CW-Top-GasDHW-GasDry-Tier2 | SFm | 1985 | CZ08 | rDXGF | -1 | Household | 1 | 2064 | 82.3 | 0 | 0 | 63.1 | 0 | 18.5 | 0 | -0.3 | 1 | -1.4 | 2.4 | 0 | 0 | 0 | 0 | 16.7 | 14.1 | -2.66 | 5.29 | 0.018 | 0 | 0.008 | 43.5 | 0 | 0 | 34.7 | 0 | 8.5 | 0 | -0.1 | 0.4 | -0.7 | 1.1 | 0 | 0 | 0 | 0 | 6.38 | 6.09 | -1.32 | 1.61 | 0.01 | 0 | 0.005 | PreCW-Top-GasDHW-GasDry | Appl-CW-Top-GasDHW-GasDry-Tier2AnySFm1985CZ08DEER2018
42958.4063 | Appl-CW-Top-GasDHW-ElecDry-Tier2 | SFm | 1975 | CZ09 | rDXGF | -1 | Household | 1 | 1636 | 444 | 0 | 0 | 426 | 0 | 17.6 | 0 | -0.3 | 0.9 | -1.2 | 2.2 | 0 | 0 | 0 | 0 | 2.83 | 0 | -2.46 | 5.29 | 0.068 | 0 | 0.058 | 200 | 0 | 0 | 191 | 0 | 8.4 | 0 | -0.1 | 0.4 | -0.6 | 1 | 0 | 0 | 0 | 0 | 0.38 | 0 | -1.23 | 1.61 | 0.031 | 0 | 0.026 | PreCW-Top-GasDHW-ElecDry | Appl-CW-Top-GasDHW-ElecDry-Tier2AnySFm1975CZ09DEER2018
42958.4063 | Appl-CW-Top-GasDHW-GasDry-Tier2 | SFm | 1996 | CZ09 | rDXGF | -1 | Household | 1 | 2186 | 82.1 | 0 | 0 | 63.2 | 0 | 18.1 | 0 | -0.2 | 1.1 | -1.2 | 2.2 | 0 | 0 | 0 | 0 | 17.1 | 14.1 | -2.29 | 5.29 | 0.018 | 0 | 0.009 | 44.5 | 0 | 0 | 34.8 | 0 | 9.3 | 0 | -0.1 | 0.6 | -0.6 | 1.1 | 0 | 0 | 0 | 0 | 6.57 | 6.09 | -1.13 | 1.61 | 0.009 | 0 | 0.005 | PreCW-Top-GasDHW-GasDry | Appl-CW-Top-GasDHW-GasDry-Tier2AnySFm1996CZ09DEER2018
42958.4063 | Appl-CW-Top-GasDHW-GasDry-Tier2 | SFm | 1975 | CZ09 | rDXGF | -1 | Household | 1 | 1636 | 81.5 | 0 | 0 | 63.1 | 0 | 17.7 | 0 | -0.3 | 0.8 | -1.3 | 2.2 | 0 | 0 | 0 | 0 | 16.8 | 14.1 | -2.58 | 5.29 | 0.019 | 0 | 0.009 | 43.9 | 0 | 0 | 34.7 | 0 | 8.8 | 0 | -0.2 | 0.4 | -0.7 | 1.1 | 0 | 0 | 0 | 0 | 6.42 | 6.09 | -1.28 | 1.61 | 0.009 | 0 | 0.005 | PreCW-Top-GasDHW-GasDry | Appl-CW-Top-GasDHW-GasDry-Tier2AnySFm1975CZ09DEER2018
42958.4063 | Appl-CW-Top-GasDHW-ElecDry-Tier2 | SFm | 1985 | CZ09 | rDXGF | -1 | Household | 1 | 1811 | 444 | 0 | 0 | 426 | 0 | 17.2 | 0 | -0.4 | 0.8 | -1.3 | 2.1 | 0 | 0 | 0 | 0 | 2.68 | 0 | -2.6 | 5.29 | 0.071 | 0 | 0.059 | 200 | 0 | 0 | 191 | 0 | 8.8 | 0 | -0.2 | 0.4 | -0.6 | 1.1 | 0 | 0 | 0 | 0 | 0.35 | 0 | -1.26 | 1.61 | 0.033 | 0 | 0.026 | PreCW-Top-GasDHW-ElecDry | Appl-CW-Top-GasDHW-ElecDry-Tier2AnySFm1985CZ09DEER2018
42958.4063 | Appl-CW-Top-GasDHW-ElecDry-Tier3 | SFm | 2015 | CZ06 | rDXGF | -1 | Household | 1 | 2392.9 | 512 | 0 | 0 | 504 | 0 | 8.5 | 0 | -0.2 | 0.2 | -1.2 | 1.3 | 0 | 0 | 0 | 0 | 2.37 | 0 | -2.91 | 5.28 | 0.088 | 0 | 0.07 | 273 | 0 | 0 | 269 | 0 | 3.7 | 0 | -0.1 | 0 | -0.7 | 0.5 | 0 | 0 | 0 | 0 | -0.13 | 0 | -1.62 | 1.49 | 0.045 | 0 | 0.037 | PreCW-Top-GasDHW-ElecDry | Appl-CW-Top-GasDHW-ElecDry-Tier3AnySFm2015CZ06DEER2018
42958.4063 | Appl-CW-Top-GasDHW-ElecDry-Tier2 | SFm | 2007 | CZ13 | rDXGF | -1 | Household | 1 | 1948.8 | 441 | 0 | 0 | 426 | 0 | 14.6 | 0 | -0.4 | 1 | -1.3 | 2.3 | 0 | 0 | 0 | 0 | 2.63 | 0 | -2.65 | 5.28 | 0.067 | 0 | 0.059 | 199 | 0 | 0 | 191 | 0 | 7.5 | 0 | -0.2 | 0.6 | -0.6 | 1.2 | 0 | 0 | 0 | 0 | 0.29 | 0 | -1.31 | 1.61 | 0.03 | 0 | 0.026 | PreCW-Top-GasDHW-ElecDry | Appl-CW-Top-GasDHW-ElecDry-Tier2AnySFm2007CZ13DEER2018
42958.4063 | Appl-CW-Top-GasDHW-GasDry-Tier2 | SFm | 2015 | CZ13 | rDXGF | -1 | Household | 1 | 1948.8 | 76 | 0 | 0 | 63.1 | 0 | 10.8 | 0 | -0.4 | 2.6 | -1.1 | 3.7 | 0 | 0 | 0 | 0 | 16.8 | 14.1 | -2.57 | 5.28 | 0.016 | 0 | 0.009 | 41.5 | 0 | 0 | 34.8 | 0 | 5.9 | 0 | -0.2 | 1.1 | -0.5 | 1.6 | 0 | 0 | 0 | 0 | 6.42 | 6.09 | -1.28 | 1.61 | 0.009 | 0 | 0.005 | PreCW-Top-GasDHW-GasDry | Appl-CW-Top-GasDHW-GasDry-Tier2AnySFm2015CZ13DEER2018
42958.4063 | Appl-CW-Top-GasDHW-ElecDry-Tier3 | SFm | 2007 | CZ06 | rDXGF | -1 | Household | 1 | 2392.9 | 518 | 0 | 0 | 504 | 0 | 13.5 | 0 | -0.3 | 1.1 | -1.3 | 2.3 | 0 | 0 | 0 | 0 | 2.52 | 0 | -2.76 | 5.28 | 0.083 | 0 | 0.07 | 278 | 0 | 0 | 269 | 0 | 8 | 0 | -0.2 | 0.7 | -0.7 | 1.4 | 0 | 0 | 0 | 0 | -0.07 | 0 | -1.56 | 1.49 | 0.044 | 0 | 0.037 | PreCW-Top-GasDHW-ElecDry | Appl-CW-Top-GasDHW-ElecDry-Tier3AnySFm2007CZ06DEER2018
42958.4063 | Appl-CW-Top-GasDHW-GasDry-Tier2 | SFm | 2011 | CZ13 | rDXGF | -1 | Household | 1 | 1948.8 | 79.6 | 0 | 0 | 63.2 | 0 | 15.7 | 0 | -0.5 | 1.1 | -1.3 | 2.5 | 0 | 0 | 0 | 0 | 16.7 | 14.1 | -2.62 | 5.28 | 0.017 | 0 | 0.009 | 43 | 0 | 0 | 34.8 | 0 | 7.9 | 0 | -0.2 | 0.6 | -0.7 | 1.2 | 0 | 0 | 0 | 0 | 6.39 | 6.09 | -1.31 | 1.61 | 0.009 | 0 | 0.005 | PreCW-Top-GasDHW-GasDry | Appl-CW-Top-GasDHW-GasDry-Tier2AnySFm2011CZ13DEER2018
42958.4063 | Appl-CW-Top-GasDHW-ElecDry-Tier2 | SFm | 2017 | CZ10 | rDXGF | -1 | Household | 1 | 1948.8 | 438 | 0 | 0 | 426 | 0 | 10.5 | 0 | -0.4 | 2 | -1 | 3.1 | 0 | 0 | 0 | 0 | 2.79 | 0 | -2.49 | 5.28 | 0.067 | 0 | 0.059 | 197 | 0 | 0 | 191 | 0 | 4.7 | 0 | -0.2 | 1.3 | -0.5 | 1.9 | 0 | 0 | 0 | 0 | 0.39 | 0 | -1.23 | 1.61 | 0.031 | 0 | 0.027 | PreCW-Top-GasDHW-ElecDry | Appl-CW-Top-GasDHW-ElecDry-Tier2AnySFm2017CZ10DEER2018
42958.4063 | Appl-CW-Top-GasDHW-GasDry-Tier2 | SFm | 1985 | CZ09 | rDXGF | -1 | Household | 1 | 1811 | 81.8 | 0 | 0 | 63.2 | 0 | 18 | 0 | -0.3 | 0.8 | -1.5 | 2.2 | 0 | 0 | 0 | 0 | 16.7 | 14.1 | -2.71 | 5.28 | 0.021 | 0 | 0.009 | 44.6 | 0 | 0 | 34.7 | 0 | 9.4 | 0 | -0.1 | 0.5 | -0.7 | 1.1 | 0 | 0 | 0 | 0 | 6.39 | 6.09 | -1.31 | 1.61 | 0.011 | 0 | 0.005 | PreCW-Top-GasDHW-GasDry | Appl-CW-Top-GasDHW-GasDry-Tier2AnySFm1985CZ09DEER2018
42958.4063 | Appl-CW-Top-GasDHW-ElecDry-Tier2 | SFm | 2011 | CZ13 | rDXGF | -1 | Household | 1 | 1948.8 | 441 | 0 | 0 | 426 | 0 | 14.8 | 0 | -0.4 | 1 | -1.2 | 2.3 | 0 | 0 | 0 | 0 | 2.77 | 0 | -2.5 | 5.28 | 0.067 | 0 | 0.059 | 199 | 0 | 0 | 191 | 0 | 7.4 | 0 | -0.2 | 0.5 | -0.6 | 1.2 | 0 | 0 | 0 | 0 | 0.35 | 0 | -1.25 | 1.61 | 0.03 | 0 | 0.026 | PreCW-Top-GasDHW-ElecDry | Appl-CW-Top-GasDHW-ElecDry-Tier2AnySFm2011CZ13DEER2018
42958.4063 | Appl-CW-Top-GasDHW-ElecDry-Tier2 | SFm | 2017 | CZ13 | rDXGF | -1 | Household | 1 | 1948.8 | 438 | 0 | 0 | 426 | 0 | 10.1 | 0 | -0.4 | 2.6 | -1 | 3.5 | 0 | 0 | 0 | 0 | 2.87 | 0 | -2.41 | 5.28 | 0.066 | 0 | 0.058 | 197 | 0 | 0 | 191 | 0 | 5.1 | 0 | -0.2 | 1.5 | -0.5 | 1.9 | 0 | 0 | 0 | 0 | 0.41 | 0 | -1.21 | 1.61 | 0.03 | 0 | 0.026 | PreCW-Top-GasDHW-ElecDry | Appl-CW-Top-GasDHW-ElecDry-Tier2AnySFm2017CZ13DEER2018
42958.4063 | Appl-CW-Top-GasDHW-GasDry-Tier3 | SFm | 2017 | CZ06 | rDXGF | -1 | Household | 1 | 2392.9 | 78.5 | 0 | 0 | 69.5 | 0 | 9 | 0 | -0.3 | 0.2 | -1.2 | 1.5 | 0 | 0 | 0 | 0 | 19.2 | 16.9 | -3.01 | 5.28 | 0.029 | 0 | 0.01 | 45.6 | 0 | 0 | 41.1 | 0 | 4.6 | 0 | -0.2 | 0 | -0.7 | 0.7 | 0 | 0 | 0 | 0 | 8.72 | 8.91 | -1.68 | 1.49 | 0.015 | 0 | 0.006 | PreCW-Top-GasDHW-GasDry | Appl-CW-Top-GasDHW-GasDry-Tier3AnySFm2017CZ06DEER2018
42958.4063 | Appl-CW-Top-GasDHW-GasDry-Tier3 | SFm | 2003 | CZ06 | rDXGF | -1 | Household | 1 | 2392.9 | 88.1 | 0 | 0 | 69.6 | 0 | 17.6 | 0 | -0.3 | 1.1 | -1.2 | 2.4 | 0 | 0 | 0 | 0 | 19.8 | 16.9 | -2.42 | 5.28 | 0.025 | 0 | 0.01 | 50.8 | 0 | 0 | 41.2 | 0 | 9.2 | 0 | -0.2 | 0.5 | -0.7 | 1.3 | 0 | 0 | 0 | 0 | 9.03 | 8.91 | -1.37 | 1.49 | 0.011 | 0 | 0.006 | PreCW-Top-GasDHW-GasDry | Appl-CW-Top-GasDHW-GasDry-Tier3AnySFm2003CZ06DEER2018
42958.4063 | Appl-CW-Top-GasDHW-GasDry-Tier3 | SFm | 2007 | CZ06 | rDXGF | -1 | Household | 1 | 2392.9 | 84.3 | 0 | 0 | 69.5 | 0 | 14 | 0 | -0.3 | 1.1 | -1.4 | 2.4 | 0 | 0 | 0 | 0 | 19.3 | 16.9 | -2.88 | 5.28 | 0.024 | 0 | 0.01 | 49.8 | 0 | 0 | 41.1 | 0 | 8.2 | 0 | -0.2 | 0.7 | -0.8 | 1.4 | 0 | 0 | 0 | 0 | 8.77 | 8.91 | -1.63 | 1.49 | 0.013 | 0 | 0.006 | PreCW-Top-GasDHW-GasDry | Appl-CW-Top-GasDHW-GasDry-Tier3AnySFm2007CZ06DEER2018
42958.4063 | Appl-CW-Top-GasDHW-GasDry-Tier2 | SFm | 1996 | CZ13 | rDXGF | -1 | Household | 1 | 2032 | 82.4 | 0 | 0 | 63 | 0 | 19.5 | 0 | -0.5 | 0.4 | -1.8 | 2.3 | 0 | 0 | 0 | 0 | 15.9 | 14.1 | -3.42 | 5.28 | 0.024 | 0 | 0.008 | 45.5 | 0 | 0 | 34.7 | 0 | 10.7 | 0 | -0.3 | 0.3 | -0.9 | 1.3 | 0 | 0 | 0 | 0 | 6 | 6.09 | -1.7 | 1.61 | 0.013 | 0 | 0.004 | PreCW-Top-GasDHW-GasDry | Appl-CW-Top-GasDHW-GasDry-Tier2AnySFm1996CZ13DEER2018
42958.4063 | Appl-CW-Top-GasDHW-ElecDry-Tier2 | SFm | 1996 | CZ13 | rDXGF | -1 | Household | 1 | 2032 | 444 | 0 | 0 | 426 | 0 | 18.5 | 0 | -0.5 | 0.4 | -1.8 | 2.2 | 0 | 0 | 0 | 0 | 1.99 | 0 | -3.28 | 5.28 | 0.073 | 0 | 0.059 | 202 | 0 | 0 | 191 | 0 | 10.4 | 0 | -0.2 | 0.4 | -0.9 | 1.3 | 0 | 0 | 0 | 0 | -0.03 | 0 | -1.63 | 1.61 | 0.033 | 0 | 0.027 | PreCW-Top-GasDHW-ElecDry | Appl-CW-Top-GasDHW-ElecDry-Tier2AnySFm1996CZ13DEER2018
42958.4063 | Appl-CW-Top-GasDHW-ElecDry-Tier3 | SFm | 2011 | CZ06 | rDXGF | -1 | Household | 1 | 2392.9 | 513 | 0 | 0 | 504 | 0 | 9.4 | 0 | -0.2 | 0.3 | -1.3 | 1.6 | 0 | 0 | 0 | 0 | 2.37 | 0 | -2.91 | 5.28 | 0.082 | 0 | 0.069 | 274 | 0 | 0 | 269 | 0 | 5 | 0 | -0.1 | 0.1 | -0.8 | 0.9 | 0 | 0 | 0 | 0 | -0.16 | 0 | -1.65 | 1.49 | 0.044 | 0 | 0.037 | PreCW-Top-GasDHW-ElecDry | Appl-CW-Top-GasDHW-ElecDry-Tier3AnySFm2011CZ06DEER2018
42958.4063 | Appl-CW-Top-GasDHW-ElecDry-Tier2 | SFm | 1975 | CZ13 | rDXGF | -1 | Household | 1 | 1528 | 444 | 0 | 0 | 426 | 0 | 17.8 | 0 | -0.3 | 0.3 | -1.6 | 2 | 0 | 0 | 0 | 0 | 2.05 | 0 | -3.23 | 5.28 | 0.074 | 0 | 0.059 | 200 | 0 | 0 | 191 | 0 | 8.7 | 0 | -0.1 | 0.2 | -0.8 | 0.9 | 0 | 0 | 0 | 0 | 0.01 | 0 | -1.6 | 1.61 | 0.034 | 0 | 0.027 | PreCW-Top-GasDHW-ElecDry | Appl-CW-Top-GasDHW-ElecDry-Tier2AnySFm1975CZ13DEER2018
42958.4063 | Appl-CW-Top-GasDHW-GasDry-Tier3 | SFm | 2015 | CZ06 | rDXGF | -1 | Household | 1 | 2392.9 | 78 | 0 | 0 | 69.6 | 0 | 8.5 | 0 | -0.3 | 0.2 | -1.2 | 1.4 | 0 | 0 | 0 | 0 | 19.1 | 16.9 | -3.05 | 5.28 | 0.029 | 0 | 0.01 | 45 | 0 | 0 | 41.2 | 0 | 3.9 | 0 | -0.1 | 0 | -0.7 | 0.6 | 0 | 0 | 0 | 0 | 8.7 | 8.91 | -1.69 | 1.49 | 0.015 | 0 | 0.006 | PreCW-Top-GasDHW-GasDry | Appl-CW-Top-GasDHW-GasDry-Tier3AnySFm2015CZ06DEER2018
42958.4063 | Appl-CW-Top-GasDHW-ElecDry-Tier3 | SFm | 2017 | CZ06 | rDXGF | -1 | Household | 1 | 2392.9 | 512 | 0 | 0 | 504 | 0 | 8.6 | 0 | -0.3 | 0.2 | -1.1 | 1.3 | 0 | 0 | 0 | 0 | 2.39 | 0 | -2.89 | 5.28 | 0.086 | 0 | 0.07 | 274 | 0 | 0 | 269 | 0 | 4.5 | 0 | -0.2 | 0 | -0.6 | 0.7 | 0 | 0 | 0 | 0 | -0.12 | 0 | -1.61 | 1.49 | 0.047 | 0 | 0.037 | PreCW-Top-GasDHW-ElecDry | Appl-CW-Top-GasDHW-ElecDry-Tier3AnySFm2017CZ06DEER2018
42958.4063 | Appl-CW-Top-GasDHW-ElecDry-Tier2 | SFm | 1975 | CZ08 | rDXGF | -1 | Household | 1 | 1528 | 441 | 0 | 0 | 426 | 0 | 14.3 | 0 | -0.3 | 0.8 | -1.2 | 1.9 | 0 | 0 | 0 | 0 | 3.1 | 0 | -2.18 | 5.28 | 0.075 | 0 | 0.058 | 198 | 0 | 0 | 191 | 0 | 7 | 0 | -0.2 | 0.4 | -0.6 | 0.9 | 0 | 0 | 0 | 0 | 0.54 | 0 | -1.07 | 1.61 | 0.035 | 0 | 0.026 | PreCW-Top-GasDHW-ElecDry | Appl-CW-Top-GasDHW-ElecDry-Tier2AnySFm1975CZ08DEER2018
42958.4063 | Appl-CW-Top-GasDHW-GasDry-Tier3 | SFm | 2011 | CZ06 | rDXGF | -1 | Household | 1 | 2392.9 | 79 | 0 | 0 | 69.5 | 0 | 9.4 | 0 | -0.3 | 0.2 | -1.3 | 1.6 | 0 | 0 | 0 | 0 | 19.1 | 16.9 | -3.03 | 5.28 | 0.022 | 0 | 0.009 | 46.5 | 0 | 0 | 41.2 | 0 | 5.4 | 0 | -0.1 | 0.2 | -0.7 | 0.9 | 0 | 0 | 0 | 0 | 8.68 | 8.91 | -1.71 | 1.49 | 0.012 | 0 | 0.006 | PreCW-Top-GasDHW-GasDry | Appl-CW-Top-GasDHW-GasDry-Tier3AnySFm2011CZ06DEER2018
42958.4063 | Appl-CW-Top-GasDHW-ElecDry-Tier2 | SFm | 2015 | CZ10 | rDXGF | -1 | Household | 1 | 1948.8 | 437 | 0 | 0 | 426 | 0 | 10.3 | 0 | -0.4 | 1.8 | -1.1 | 2.8 | 0 | 0 | 0 | 0 | 2.67 | 0 | -2.61 | 5.28 | 0.067 | 0 | 0.058 | 196 | 0 | 0 | 191 | 0 | 4.7 | 0 | -0.2 | 1.1 | -0.5 | 1.6 | 0 | 0 | 0 | 0 | 0.31 | 0 | -1.3 | 1.61 | 0.031 | 0 | 0.026 | PreCW-Top-GasDHW-ElecDry | Appl-CW-Top-GasDHW-ElecDry-Tier2AnySFm2015CZ10DEER2018
42958.4063 | Appl-CW-Top-GasDHW-GasDry-Tier2 | SFm | 1975 | CZ08 | rDXGF | -1 | Household | 1 | 1528 | 78.6 | 0 | 0 | 63.2 | 0 | 14.8 | 0 | -0.4 | 0.8 | -1.2 | 2 | 0 | 0 | 0 | 0 | 17.1 | 14.1 | -2.28 | 5.28 | 0.024 | 0 | 0.008 | 42.5 | 0 | 0 | 34.8 | 0 | 7.3 | 0 | -0.2 | 0.4 | -0.6 | 1 | 0 | 0 | 0 | 0 | 6.59 | 6.09 | -1.11 | 1.6 | 0.013 | 0 | 0.005 | PreCW-Top-GasDHW-GasDry | Appl-CW-Top-GasDHW-GasDry-Tier2AnySFm1975CZ08DEER2018
42958.4063 | Appl-CW-Top-GasDHW-GasDry-Tier2 | SFm | 2017 | CZ13 | rDXGF | -1 | Household | 1 | 1948.8 | 76 | 0 | 0 | 63.2 | 0 | 10.6 | 0 | -0.4 | 2.6 | -1 | 3.6 | 0 | 0 | 0 | 0 | 16.9 | 14.1 | -2.51 | 5.28 | 0.015 | 0 | 0.009 | 41.1 | 0 | 0 | 34.8 | 0 | 4.7 | 0 | -0.2 | 1.9 | -0.5 | 2.4 | 0 | 0 | 0 | 0 | 6.44 | 6.09 | -1.26 | 1.61 | 0.008 | 0 | 0.005 | PreCW-Top-GasDHW-GasDry | Appl-CW-Top-GasDHW-GasDry-Tier2AnySFm2017CZ13DEER2018
42958.4063 | Appl-CW-Top-GasDHW-GasDry-Tier2 | SFm | 2011 | CZ10 | rDXGF | -1 | Household | 1 | 1948.8 | 80.1 | 0 | 0 | 63.1 | 0 | 16.3 | 0 | -0.5 | 1.3 | -1.4 | 2.6 | 0 | 0 | 0 | 0 | 16.6 | 14.1 | -2.78 | 5.28 | 0.015 | 0 | 0.008 | 43 | 0 | 0 | 34.7 | 0 | 7.9 | 0 | -0.2 | 0.6 | -0.7 | 1.3 | 0 | 0 | 0 | 0 | 6.33 | 6.09 | -1.37 | 1.61 | 0.008 | 0 | 0.005 | PreCW-Top-GasDHW-GasDry | Appl-CW-Top-GasDHW-GasDry-Tier2AnySFm2011CZ10DEER2018
42958.4063 | Appl-CW-Top-GasDHW-GasDry-Tier2 | SFm | 2003 | CZ13 | rDXGF | -1 | Household | 1 | 1948.8 | 80.8 | 0 | 0 | 63.1 | 0 | 17.7 | 0 | -0.5 | 0.5 | -1.7 | 2.1 | 0 | 0 | 0 | 0 | 16.2 | 14.1 | -3.18 | 5.28 | 0.023 | 0 | 0.009 | 43.3 | 0 | 0 | 34.8 | 0 | 8.6 | 0 | -0.3 | 0.3 | -0.8 | 1 | 0 | 0 | 0 | 0 | 6.12 | 6.09 | -1.57 | 1.61 | 0.012 | 0 | 0.005 | PreCW-Top-GasDHW-GasDry | Appl-CW-Top-GasDHW-GasDry-Tier2AnySFm2003CZ13DEER2018
42958.4063 | Appl-CW-Top-GasDHW-ElecDry-Tier2 | SFm | 2015 | CZ13 | rDXGF | -1 | Household | 1 | 1948.8 | 438 | 0 | 0 | 426 | 0 | 10.2 | 0 | -0.4 | 2.5 | -1 | 3.5 | 0 | 0 | 0 | 0 | 2.83 | 0 | -2.45 | 5.28 | 0.066 | 0 | 0.059 | 198 | 0 | 0 | 191 | 0 | 5.7 | 0 | -0.2 | 1 | -0.5 | 1.5 | 0 | 0 | 0 | 0 | 0.39 | 0 | -1.22 | 1.61 | 0.03 | 0 | 0.026 | PreCW-Top-GasDHW-ElecDry | Appl-CW-Top-GasDHW-ElecDry-Tier2AnySFm2015CZ13DEER2018
42958.4063 | Appl-CW-Top-GasDHW-GasDry-Tier2 | SFm | 2017 | CZ10 | rDXGF | -1 | Household | 1 | 1948.8 | 76.2 | 0 | 0 | 63 | 0 | 11.6 | 0 | -0.4 | 2 | -1.1 | 3.1 | 0 | 0 | 0 | 0 | 16.8 | 14.1 | -2.61 | 5.28 | 0.017 | 0 | 0.008 | 40.8 | 0 | 0 | 34.7 | 0 | 4.8 | 0 | -0.2 | 1.4 | -0.5 | 2 | 0 | 0 | 0 | 0 | 6.41 | 6.09 | -1.29 | 1.61 | 0.009 | 0 | 0.004 | PreCW-Top-GasDHW-GasDry | Appl-CW-Top-GasDHW-GasDry-Tier2AnySFm2017CZ10DEER2018
42958.4063 | Appl-CW-Top-GasDHW-ElecDry-Tier2 | SFm | 2011 | CZ10 | rDXGF | -1 | Household | 1 | 1948.8 | 442 | 0 | 0 | 426 | 0 | 15.5 | 0 | -0.4 | 1.1 | -1.4 | 2.5 | 0 | 0 | 0 | 0 | 2.62 | 0 | -2.66 | 5.28 | 0.064 | 0 | 0.058 | 199 | 0 | 0 | 191 | 0 | 7.5 | 0 | -0.2 | 0.5 | -0.7 | 1.2 | 0 | 0 | 0 | 0 | 0.3 | 0 | -1.32 | 1.61 | 0.029 | 0 | 0.026 | PreCW-Top-GasDHW-ElecDry | Appl-CW-Top-GasDHW-ElecDry-Tier2AnySFm2011CZ10DEER2018
42958.4063 | Appl-CW-Top-GasDHW-GasDry-Tier2 | SFm | 2015 | CZ10 | rDXGF | -1 | Household | 1 | 1948.8 | 75.2 | 0 | 0 | 63 | 0 | 10.6 | 0 | -0.5 | 2 | -1.2 | 3.2 | 0 | 0 | 0 | 0 | 16.6 | 14.1 | -2.73 | 5.28 | 0.017 | 0 | 0.008 | 39.9 | 0 | 0 | 34.7 | 0 | 4.5 | 0 | -0.3 | 1 | -0.6 | 1.6 | 0 | 0 | 0 | 0 | 6.35 | 6.09 | -1.35 | 1.61 | 0.009 | 0 | 0.005 | PreCW-Top-GasDHW-GasDry | Appl-CW-Top-GasDHW-GasDry-Tier2AnySFm2015CZ10DEER2018
42958.4063 | Appl-CW-Top-GasDHW-ElecDry-Tier2 | SFm | 2003 | CZ10 | rDXGF | -1 | Household | 1 | 1948.8 | 445 | 0 | 0 | 426 | 0 | 18.7 | 0 | -0.5 | 0.9 | -1.4 | 2.3 | 0 | 0 | 0 | 0 | 2.56 | 0 | -2.71 | 5.27 | 0.067 | 0 | 0.058 | 201 | 0 | 0 | 191 | 0 | 9.5 | 0 | -0.2 | 0.5 | -0.7 | 1.1 | 0 | 0 | 0 | 0 | 0.27 | 0 | -1.34 | 1.61 | 0.031 | 0 | 0.026 | PreCW-Top-GasDHW-ElecDry | Appl-CW-Top-GasDHW-ElecDry-Tier2AnySFm2003CZ10DEER2018
42958.4063 | Appl-CW-Top-GasDHW-ElecDry-Tier2 | SFm | 1985 | CZ13 | rDXGF | -1 | Household | 1 | 1704 | 445 | 0 | 0 | 426 | 0 | 19 | 0 | -0.5 | 0.3 | -1.9 | 2.2 | 0 | 0 | 0 | 0 | 1.59 | 0 | -3.68 | 5.27 | 0.073 | 0 | 0.059 | 200 | 0 | 0 | 191 | 0 | 9.5 | 0 | -0.2 | 0.2 | -0.9 | 1.1 | 0 | 0 | 0 | 0 | -0.24 | 0 | -1.84 | 1.61 | 0.033 | 0 | 0.027 | PreCW-Top-GasDHW-ElecDry | Appl-CW-Top-GasDHW-ElecDry-Tier2AnySFm1985CZ13DEER2018
42958.4063 | Appl-CW-Top-GasDHW-GasDry-Tier3 | SFm | 1985 | CZ06 | rDXGF | -1 | Household | 1 | 2064 | 83.2 | 0 | 0 | 69.6 | 0 | 13.7 | 0 | -0.4 | 0.2 | -1.6 | 1.9 | 0 | 0 | 0 | 0 | 19 | 16.9 | -3.19 | 5.27 | 0.03 | 0 | 0.01 | 48.1 | 0 | 0 | 41.2 | 0 | 7.1 | 0 | -0.3 | 0 | -0.9 | 1 | 0 | 0 | 0 | 0 | 8.6 | 8.91 | -1.79 | 1.49 | 0.021 | 0 | 0.006 | PreCW-Top-GasDHW-GasDry | Appl-CW-Top-GasDHW-GasDry-Tier3AnySFm1985CZ06DEER2018
42958.4063 | Appl-CW-Top-GasDHW-ElecDry-Tier2 | SFm | 2007 | CZ10 | rDXGF | -1 | Household | 1 | 1948.8 | 442 | 0 | 0 | 426 | 0 | 15.6 | 0 | -0.5 | 1.2 | -1.4 | 2.5 | 0 | 0 | 0 | 0 | 2.56 | 0 | -2.71 | 5.27 | 0.063 | 0 | 0.059 | 199 | 0 | 0 | 191 | 0 | 7.6 | 0 | -0.3 | 0.6 | -0.7 | 1.2 | 0 | 0 | 0 | 0 | 0.24 | 0 | -1.36 | 1.61 | 0.029 | 0 | 0.026 | PreCW-Top-GasDHW-ElecDry | Appl-CW-Top-GasDHW-ElecDry-Tier2AnySFm2007CZ10DEER2018
42958.4063 | Appl-CW-Top-GasDHW-GasDry-Tier2 | SFm | 1985 | CZ13 | rDXGF | -1 | Household | 1 | 1704 | 82.4 | 0 | 0 | 63.1 | 0 | 19.5 | 0 | -0.4 | 0.2 | -2 | 2.2 | 0 | 0 | 0 | 0 | 15.6 | 14.1 | -3.79 | 5.27 | 0.024 | 0 | 0.008 | 44.7 | 0 | 0 | 34.7 | 0 | 10 | 0 | -0.2 | 0.1 | -1 | 1.1 | 0 | 0 | 0 | 0 | 5.78 | 6.09 | -1.91 | 1.6 | 0.012 | 0 | 0.004 | PreCW-Top-GasDHW-GasDry | Appl-CW-Top-GasDHW-GasDry-Tier2AnySFm1985CZ13DEER2018
42958.4063 | Appl-CW-Top-GasDHW-ElecDry-Tier2 | SFm | 2003 | CZ13 | rDXGF | -1 | Household | 1 | 1948.8 | 443 | 0 | 0 | 426 | 0 | 17.2 | 0 | -0.5 | 0.5 | -1.5 | 2 | 0 | 0 | 0 | 0 | 2.22 | 0 | -3.06 | 5.27 | 0.072 | 0 | 0.059 | 200 | 0 | 0 | 191 | 0 | 8.5 | 0 | -0.2 | 0.2 | -0.7 | 1 | 0 | 0 | 0 | 0 | 0.1 | 0 | -1.51 | 1.6 | 0.033 | 0 | 0.026 | PreCW-Top-GasDHW-ElecDry | Appl-CW-Top-GasDHW-ElecDry-Tier2AnySFm2003CZ13DEER2018
42958.4063 | Appl-CW-Top-GasDHW-GasDry-Tier2 | SFm | 2007 | CZ13 | rDXGF | -1 | Household | 1 | 1948.8 | 79 | 0 | 0 | 63.1 | 0 | 15.3 | 0 | -0.4 | 1 | -1.4 | 2.4 | 0 | 0 | 0 | 0 | 16.6 | 14.1 | -2.79 | 5.27 | 0.017 | 0 | 0.009 | 42.7 | 0 | 0 | 34.7 | 0 | 7.6 | 0 | -0.2 | 0.5 | -0.7 | 1.2 | 0 | 0 | 0 | 0 | 6.33 | 6.09 | -1.37 | 1.61 | 0.009 | 0 | 0.005 | PreCW-Top-GasDHW-GasDry | Appl-CW-Top-GasDHW-GasDry-Tier2AnySFm2007CZ13DEER2018
42958.4063 | Appl-CW-Top-GasDHW-GasDry-Tier3 | SFm | 1996 | CZ06 | rDXGF | -1 | Household | 1 | 2297 | 80.8 | 0 | 0 | 69.6 | 0 | 11.4 | 0 | -0.3 | 0.1 | -1.4 | 1.5 | 0 | 0 | 0 | 0 | 19.4 | 16.9 | -2.81 | 5.27 | 0.03 | 0 | 0.01 | 43.9 | 0 | 0 | 41.2 | 0 | 3.3 | 0 | -0.2 | -0.4 | -0.8 | 0.4 | 0 | 0 | 0 | 0 | 8.83 | 8.91 | -1.56 | 1.49 | 0.02 | 0 | 0.006 | PreCW-Top-GasDHW-GasDry | Appl-CW-Top-GasDHW-GasDry-Tier3AnySFm1996CZ06DEER2018
42958.4063 | Appl-CW-Top-GasDHW-GasDry-Tier2 | SFm | 1996 | CZ10 | rDXGF | -1 | Household | 1 | 2186 | 82.7 | 0 | 0 | 63.1 | 0 | 19.1 | 0 | -0.3 | 0.8 | -1.4 | 2.2 | 0 | 0 | 0 | 0 | 16.5 | 14.1 | -2.85 | 5.27 | 0.02 | 0 | 0.009 | 44.4 | 0 | 0 | 34.7 | 0 | 9.5 | 0 | -0.2 | 0.4 | -0.7 | 1.1 | 0 | 0 | 0 | 0 | 6.28 | 6.09 | -1.41 | 1.61 | 0.011 | 0 | 0.005 | PreCW-Top-GasDHW-GasDry | Appl-CW-Top-GasDHW-GasDry-Tier2AnySFm1996CZ10DEER2018
42958.4063 | Appl-CW-Top-GasDHW-ElecDry-Tier3 | SFm | 2003 | CZ06 | rDXGF | -1 | Household | 1 | 2392.9 | 521 | 0 | 0 | 504 | 0 | 16 | 0 | -0.3 | 1 | -1.2 | 2.1 | 0 | 0 | 0 | 0 | 2.95 | 0 | -2.31 | 5.27 | 0.082 | 0 | 0.07 | 278 | 0 | 0 | 269 | 0 | 8.8 | 0 | -0.2 | 0.6 | -0.7 | 1.2 | 0 | 0 | 0 | 0 | 0.18 | 0 | -1.3 | 1.48 | 0.042 | 0 | 0.037 | PreCW-Top-GasDHW-ElecDry | Appl-CW-Top-GasDHW-ElecDry-Tier3AnySFm2003CZ06DEER2018
42958.4063 | Appl-CW-Top-GasDHW-ElecDry-Tier3 | SFm | 1996 | CZ06 | rDXGF | -1 | Household | 1 | 2297 | 515 | 0 | 0 | 504 | 0 | 11.1 | 0 | -0.3 | 0.2 | -1.3 | 1.5 | 0 | 0 | 0 | 0 | 2.56 | 0 | -2.7 | 5.27 | 0.091 | 0 | 0.07 | 271 | 0 | 0 | 269 | 0 | 2.5 | 0 | -0.1 | -0.4 | -0.7 | 0.4 | 0 | 0 | 0 | 0 | -0.01 | 0 | -1.49 | 1.49 | 0.053 | 0 | 0.037 | PreCW-Top-GasDHW-ElecDry | Appl-CW-Top-GasDHW-ElecDry-Tier3AnySFm1996CZ06DEER2018
42958.4063 | Appl-CW-Top-GasDHW-GasDry-Tier2 | SFm | 2007 | CZ10 | rDXGF | -1 | Household | 1 | 1948.8 | 80.2 | 0 | 0 | 63.1 | 0 | 16.4 | 0 | -0.4 | 1.2 | -1.4 | 2.6 | 0 | 0 | 0 | 0 | 16.5 | 14.1 | -2.84 | 5.27 | 0.013 | 0 | 0.009 | 43.1 | 0 | 0 | 34.7 | 0 | 8 | 0 | -0.2 | 0.6 | -0.7 | 1.3 | 0 | 0 | 0 | 0 | 6.29 | 6.09 | -1.4 | 1.61 | 0.007 | 0 | 0.005 | PreCW-Top-GasDHW-GasDry | Appl-CW-Top-GasDHW-GasDry-Tier2AnySFm2007CZ10DEER2018
42958.4063 | Appl-CW-Top-GasDHW-GasDry-Tier2 | SFm | 1975 | CZ13 | rDXGF | -1 | Household | 1 | 1528 | 81.8 | 0 | 0 | 63.1 | 0 | 18.7 | 0 | -0.3 | 0.4 | -1.8 | 2.1 | 0 | 0 | 0 | 0 | 16 | 14.1 | -3.35 | 5.27 | 0.025 | 0 | 0.008 | 43.9 | 0 | 0 | 34.7 | 0 | 9.1 | 0 | -0.2 | 0.2 | -0.9 | 1 | 0 | 0 | 0 | 0 | 6.04 | 6.09 | -1.65 | 1.61 | 0.013 | 0 | 0.005 | PreCW-Top-GasDHW-GasDry | Appl-CW-Top-GasDHW-GasDry-Tier2AnySFm1975CZ13DEER2018
42958.4063 | Appl-CW-Top-GasDHW-ElecDry-Tier2 | SFm | 1996 | CZ10 | rDXGF | -1 | Household | 1 | 2186 | 445 | 0 | 0 | 426 | 0 | 18.5 | 0 | -0.3 | 0.8 | -1.4 | 2.1 | 0 | 0 | 0 | 0 | 2.53 | 0 | -2.74 | 5.27 | 0.07 | 0 | 0.059 | 201 | 0 | 0 | 191 | 0 | 9.4 | 0 | -0.2 | 0.4 | -0.7 | 1.1 | 0 | 0 | 0 | 0 | 0.25 | 0 | -1.35 | 1.61 | 0.033 | 0 | 0.026 | PreCW-Top-GasDHW-ElecDry | Appl-CW-Top-GasDHW-ElecDry-Tier2AnySFm1996CZ10DEER2018
42958.4063 | Appl-CW-Top-GasDHW-GasDry-Tier2 | SFm | 2003 | CZ10 | rDXGF | -1 | Household | 1 | 1948.8 | 83.3 | 0 | 0 | 63.1 | 0 | 19.7 | 0 | -0.5 | 0.9 | -1.5 | 2.4 | 0 | 0 | 0 | 0 | 16.5 | 14.1 | -2.82 | 5.27 | 0.016 | 0 | 0.008 | 44.6 | 0 | 0 | 34.8 | 0 | 9.6 | 0 | -0.3 | 0.4 | -0.8 | 1.2 | 0 | 0 | 0 | 0 | 6.31 | 6.09 | -1.38 | 1.61 | 0.009 | 0 | 0.005 | PreCW-Top-GasDHW-GasDry | Appl-CW-Top-GasDHW-GasDry-Tier2AnySFm2003CZ10DEER2018
42958.4063 | Appl-CW-Top-GasDHW-GasDry-Tier2 | SFm | 1985 | CZ10 | rDXGF | -1 | Household | 1 | 1811 | 80 | 0 | 0 | 63.2 | 0 | 16.7 | 0 | -0.3 | 0.4 | -1.6 | 2 | 0 | 0 | 0 | 0 | 16.3 | 14.1 | -3.07 | 5.26 | 0.026 | 0 | 0.009 | 43 | 0 | 0 | 34.8 | 0 | 8.2 | 0 | -0.2 | 0.2 | -0.8 | 1 | 0 | 0 | 0 | 0 | 6.17 | 6.09 | -1.51 | 1.6 | 0.013 | 0 | 0.005 | PreCW-Top-GasDHW-GasDry | Appl-CW-Top-GasDHW-GasDry-Tier2AnySFm1985CZ10DEER2018
42958.4063 | Appl-CW-Top-GasDHW-ElecDry-Tier2 | SFm | 1975 | CZ10 | rDXGF | -1 | Household | 1 | 1636 | 440 | 0 | 0 | 426 | 0 | 13.8 | 0 | -0.3 | 0.2 | -1.4 | 1.6 | 0 | 0 | 0 | 0 | 2.38 | 0 | -2.89 | 5.26 | 0.078 | 0 | 0.058 | 198 | 0 | 0 | 191 | 0 | 6.9 | 0 | -0.1 | 0.1 | -0.7 | 0.8 | 0 | 0 | 0 | 0 | 0.16 | 0 | -1.45 | 1.6 | 0.036 | 0 | 0.026 | PreCW-Top-GasDHW-ElecDry | Appl-CW-Top-GasDHW-ElecDry-Tier2AnySFm1975CZ10DEER2018
42958.4063 | Appl-CW-Top-GasDHW-ElecDry-Tier2 | SFm | 1985 | CZ10 | rDXGF | -1 | Household | 1 | 1811 | 442 | 0 | 0 | 426 | 0 | 16 | 0 | -0.3 | 0.3 | -1.5 | 1.9 | 0 | 0 | 0 | 0 | 2.3 | 0 | -2.96 | 5.26 | 0.075 | 0 | 0.059 | 199 | 0 | 0 | 191 | 0 | 7.8 | 0 | -0.1 | 0.1 | -0.7 | 1 | 0 | 0 | 0 | 0 | 0.13 | 0 | -1.47 | 1.6 | 0.034 | 0 | 0.026 | PreCW-Top-GasDHW-ElecDry | Appl-CW-Top-GasDHW-ElecDry-Tier2AnySFm1985CZ10DEER2018
42958.4063 | Appl-CW-Top-GasDHW-ElecDry-Tier3 | SFm | 1985 | CZ06 | rDXGF | -1 | Household | 1 | 2064 | 517 | 0 | 0 | 504 | 0 | 12.9 | 0 | -0.4 | 0.2 | -1.5 | 1.7 | 0 | 0 | 0 | 0 | 2.2 | 0 | -3.07 | 5.26 | 0.092 | 0 | 0.07 | 276 | 0 | 0 | 269 | 0 | 6.9 | 0 | -0.3 | 0 | -0.8 | 0.9 | 0 | 0 | 0 | 0 | -0.24 | 0 | -1.73 | 1.48 | 0.051 | 0 | 0.037 | PreCW-Top-GasDHW-ElecDry | Appl-CW-Top-GasDHW-ElecDry-Tier3AnySFm1985CZ06DEER2018
42958.4063 | Appl-CW-Top-GasDHW-GasDry-Tier3 | SFm | 1975 | CZ06 | rDXGF | -1 | Household | 1 | 1528 | 82.9 | 0 | 0 | 69.8 | 0 | 13 | 0 | -0.3 | 0.5 | -1.3 | 1.7 | 0 | 0 | 0 | 0 | 19.5 | 16.9 | -2.6 | 5.25 | 0.028 | 0 | 0.009 | 48.7 | 0 | 0 | 41.3 | 0 | 7.3 | 0 | -0.2 | 0.3 | -0.8 | 0.9 | 0 | 0 | 0 | 0 | 8.91 | 8.91 | -1.47 | 1.48 | 0.015 | 0 | 0.005 | PreCW-Top-GasDHW-GasDry | Appl-CW-Top-GasDHW-GasDry-Tier3AnySFm1975CZ06DEER2018
42958.4063 | Appl-CW-Top-GasDHW-ElecDry-Tier3 | SFm | 1975 | CZ06 | rDXGF | -1 | Household | 1 | 1528 | 517 | 0 | 0 | 504 | 0 | 12.5 | 0 | -0.3 | 0.4 | -1.2 | 1.7 | 0 | 0 | 0 | 0 | 2.75 | 0 | -2.5 | 5.25 | 0.088 | 0 | 0.069 | 277 | 0 | 0 | 269 | 0 | 7 | 0 | -0.2 | 0.3 | -0.7 | 0.9 | 0 | 0 | 0 | 0 | 0.05 | 0 | -1.42 | 1.47 | 0.046 | 0 | 0.037 | PreCW-Top-GasDHW-ElecDry | Appl-CW-Top-GasDHW-ElecDry-Tier3AnySFm1975CZ06DEER2018
42958.4063 | Appl-CW-Top-GasDHW-GasDry-Tier2 | SFm | 1975 | CZ10 | rDXGF | -1 | Household | 1 | 1636 | 77.5 | 0 | 0 | 63.2 | 0 | 14.4 | 0 | -0.3 | 0.2 | -1.6 | 1.7 | 0 | 0 | 0 | 0 | 16.3 | 14.1 | -2.99 | 5.25 | 0.029 | 0 | 0.009 | 41.8 | 0 | 0 | 34.7 | 0 | 7.1 | 0 | -0.1 | 0.1 | -0.8 | 0.8 | 0 | 0 | 0 | 0 | 6.19 | 6.09 | -1.49 | 1.6 | 0.015 | 0 | 0.005 | PreCW-Top-GasDHW-GasDry | Appl-CW-Top-GasDHW-GasDry-Tier2AnySFm1975CZ10DEER2018
42958.4063 | Appl-CW-Top-GasDHW-ElecDry-Tier3 | SFm | 2017 | CZ14 | rDXGF | -1 | Household | 1 | 2160.9 | 520 | 0 | 0 | 504 | 0 | 15.1 | 0 | -0.5 | 1.5 | -1.5 | 3.1 | 0 | 0 | 0 | 0 | 1.57 | 0 | -3.66 | 5.23 | 0.076 | 0 | 0.07 | 278 | 0 | 0 | 269 | 0 | 8.8 | 0 | -0.3 | 0.8 | -0.8 | 1.6 | 0 | 0 | 0 | 0 | -0.56 | 0 | -2.04 | 1.48 | 0.041 | 0 | 0.037 | PreCW-Top-GasDHW-ElecDry | Appl-CW-Top-GasDHW-ElecDry-Tier3AnySFm2017CZ14DEER2018
42958.4063 | Appl-CW-Top-GasDHW-GasDry-Tier3 | SFm | 2015 | CZ14 | rDXGF | -1 | Household | 1 | 2160.9 | 87 | 0 | 0 | 69.4 | 0 | 16.8 | 0 | -0.5 | 1.4 | -1.6 | 3 | 0 | 0 | 0 | 0 | 18.4 | 16.9 | -3.77 | 5.23 | 0.018 | 0 | 0.01 | 51 | 0 | 0 | 41.1 | 0 | 9.3 | 0 | -0.3 | 0.9 | -0.9 | 1.8 | 0 | 0 | 0 | 0 | 8.29 | 8.91 | -2.09 | 1.48 | 0.011 | 0 | 0.006 | PreCW-Top-GasDHW-GasDry | Appl-CW-Top-GasDHW-GasDry-Tier3AnySFm2015CZ14DEER2018
42958.4063 | Appl-CW-Top-GasDHW-ElecDry-Tier3 | SFm | 2003 | CZ07 | rDXGF | -1 | Household | 1 | 2392.9 | 525 | 0 | 0 | 504 | 0 | 20.5 | 0 | -0.4 | 1.5 | -1.4 | 2.9 | 0 | 0 | 0 | 0 | 2.47 | 0 | -2.75 | 5.23 | 0.08 | 0 | 0.07 | 282 | 0 | 0 | 269 | 0 | 12.1 | 0 | -0.2 | 1 | -0.8 | 1.7 | 0 | 0 | 0 | 0 | -0.05 | 0 | -1.53 | 1.48 | 0.042 | 0 | 0.037 | PreCW-Top-GasDHW-ElecDry | Appl-CW-Top-GasDHW-ElecDry-Tier3AnySFm2003CZ07DEER2018
42958.4063 | Appl-CW-Top-GasDHW-ElecDry-Tier3 | SFm | 2015 | CZ14 | rDXGF | -1 | Household | 1 | 2160.9 | 521 | 0 | 0 | 504 | 0 | 15.9 | 0 | -0.5 | 1.2 | -1.6 | 2.8 | 0 | 0 | 0 | 0 | 1.62 | 0 | -3.59 | 5.23 | 0.077 | 0 | 0.07 | 279 | 0 | 0 | 269 | 0 | 9 | 0 | -0.3 | 0.8 | -0.9 | 1.7 | 0 | 0 | 0 | 0 | -0.53 | 0 | -2 | 1.48 | 0.042 | 0 | 0.037 | PreCW-Top-GasDHW-ElecDry | Appl-CW-Top-GasDHW-ElecDry-Tier3AnySFm2015CZ14DEER2018
42958.4063 | Appl-CW-Top-GasDHW-ElecDry-Tier3 | SFm | 2011 | CZ14 | rDXGF | -1 | Household | 1 | 2160.9 | 526 | 0 | 0 | 504 | 0 | 20.6 | 0 | -0.4 | 1.6 | -1.7 | 3.3 | 0 | 0 | 0 | 0 | 1.76 | 0 | -3.46 | 5.23 | 0.077 | 0 | 0.069 | 283 | 0 | 0 | 269 | 0 | 12.8 | 0 | -0.2 | 1.1 | -1 | 2 | 0 | 0 | 0 | 0 | -0.45 | 0 | -1.93 | 1.48 | 0.041 | 0 | 0.037 | PreCW-Top-GasDHW-ElecDry | Appl-CW-Top-GasDHW-ElecDry-Tier3AnySFm2011CZ14DEER2018
42958.4063 | Appl-CW-Top-GasDHW-GasDry-Tier3 | SFm | 2007 | CZ14 | rDXGF | -1 | Household | 1 | 2160.9 | 89 | 0 | 0 | 69.4 | 0 | 19 | 0 | -0.5 | 1.2 | -1.9 | 3.1 | 0 | 0 | 0 | 0 | 18.3 | 16.9 | -3.84 | 5.23 | 0.017 | 0 | 0.01 | 52.1 | 0 | 0 | 41.1 | 0 | 10.6 | 0 | -0.3 | 0.7 | -1.1 | 1.7 | 0 | 0 | 0 | 0 | 8.22 | 8.91 | -2.15 | 1.48 | 0.01 | 0 | 0.006 | PreCW-Top-GasDHW-GasDry | Appl-CW-Top-GasDHW-GasDry-Tier3AnySFm2007CZ14DEER2018
42958.4063 | Appl-CW-Top-GasDHW-GasDry-Tier3 | SFm | 2017 | CZ14 | rDXGF | -1 | Household | 1 | 2160.9 | 86.4 | 0 | 0 | 69.4 | 0 | 16 | 0 | -0.5 | 1.5 | -1.6 | 3.1 | 0 | 0 | 0 | 0 | 18.3 | 16.9 | -3.83 | 5.23 | 0.017 | 0 | 0.01 | 50.9 | 0 | 0 | 41.1 | 0 | 9.3 | 0 | -0.3 | 0.8 | -0.9 | 1.7 | 0 | 0 | 0 | 0 | 8.24 | 8.91 | -2.15 | 1.48 | 0.01 | 0 | 0.006 | PreCW-Top-GasDHW-GasDry | Appl-CW-Top-GasDHW-GasDry-Tier3AnySFm2017CZ14DEER2018
42958.4063 | Appl-CW-Top-GasDHW-ElecDry-Tier3 | SFm | 2007 | CZ14 | rDXGF | -1 | Household | 1 | 2160.9 | 523 | 0 | 0 | 504 | 0 | 18.2 | 0 | -0.5 | 1.1 | -1.9 | 3 | 0 | 0 | 0 | 0 | 1.56 | 0 | -3.66 | 5.23 | 0.077 | 0 | 0.07 | 280 | 0 | 0 | 269 | 0 | 10.2 | 0 | -0.3 | 0.6 | -1.1 | 1.7 | 0 | 0 | 0 | 0 | -0.58 | 0 | -2.06 | 1.48 | 0.042 | 0 | 0.037 | PreCW-Top-GasDHW-ElecDry | Appl-CW-Top-GasDHW-ElecDry-Tier3AnySFm2007CZ14DEER2018
42958.4063 | Appl-CW-Top-GasDHW-GasDry-Tier3 | SFm | 2011 | CZ14 | rDXGF | -1 | Household | 1 | 2160.9 | 90.4 | 0 | 0 | 69.4 | 0 | 20 | 0 | -0.5 | 1.5 | -1.7 | 3.2 | 0 | 0 | 0 | 0 | 18.5 | 16.9 | -3.66 | 5.23 | 0.017 | 0 | 0.01 | 53.6 | 0 | 0 | 41.1 | 0 | 11.8 | 0 | -0.3 | 1 | -1 | 1.9 | 0 | 0 | 0 | 0 | 8.34 | 8.91 | -2.04 | 1.48 | 0.01 | 0 | 0.006 | PreCW-Top-GasDHW-GasDry | Appl-CW-Top-GasDHW-GasDry-Tier3AnySFm2011CZ14DEER2018
42958.4063 | Appl-CW-Top-GasDHW-GasDry-Tier3 | SFm | 2017 | CZ07 | rDXGF | -1 | Household | 1 | 2392.9 | 87.4 | 0 | 0 | 69.6 | 0 | 16 | 0 | -0.1 | 2.1 | -0.7 | 2.8 | 0 | 0 | 0 | 0 | 20.2 | 16.9 | -1.96 | 5.22 | 0.021 | 0 | 0.01 | 48.3 | 0 | 0 | 41.2 | 0 | 6.7 | 0 | -0.1 | 0.7 | -0.4 | 1.2 | 0 | 0 | 0 | 0 | 9.1 | 8.91 | -1.28 | 1.48 | 0.009 | 0 | 0.006 | PreCW-Top-GasDHW-GasDry | Appl-CW-Top-GasDHW-GasDry-Tier3AnySFm2017CZ07DEER2018
42958.4063 | Appl-CW-Top-GasDHW-ElecDry-Tier3 | SFm | 2017 | CZ07 | rDXGF | -1 | Household | 1 | 2392.9 | 521 | 0 | 0 | 504 | 0 | 15.2 | 0 | -0.2 | 2 | -0.6 | 2.6 | 0 | 0 | 0 | 0 | 3.36 | 0 | -1.87 | 5.22 | 0.08 | 0 | 0.07 | 276 | 0 | 0 | 269 | 0 | 6.3 | 0 | -0.2 | 0.7 | -0.4 | 1.1 | 0 | 0 | 0 | 0 | 0.26 | 0 | -1.21 | 1.48 | 0.039 | 0 | 0.037 | PreCW-Top-GasDHW-ElecDry | Appl-CW-Top-GasDHW-ElecDry-Tier3AnySFm2017CZ07DEER2018
42958.4063 | Appl-CW-Top-GasDHW-ElecDry-Tier3 | SFm | 2015 | CZ07 | rDXGF | -1 | Household | 1 | 2392.9 | 521 | 0 | 0 | 504 | 0 | 15 | 0 | -0.2 | 1.8 | -0.7 | 2.5 | 0 | 0 | 0 | 0 | 3.3 | 0 | -1.92 | 5.22 | 0.078 | 0 | 0.07 | 280 | 0 | 0 | 269 | 0 | 9.2 | 0 | -0.1 | 1.2 | -0.4 | 1.6 | 0 | 0 | 0 | 0 | 0.39 | 0 | -1.09 | 1.47 | 0.043 | 0 | 0.037 | PreCW-Top-GasDHW-ElecDry | Appl-CW-Top-GasDHW-ElecDry-Tier3AnySFm2015CZ07DEER2018
42958.4063 | Appl-CW-Top-GasDHW-ElecDry-Tier3 | SFm | 2003 | CZ14 | rDXGF | -1 | Household | 1 | 2160.9 | 529 | 0 | 0 | 504 | 0 | 24.5 | 0 | -0.5 | 1.3 | -1.8 | 3.1 | 0 | 0 | 0 | 0 | 1.66 | 0 | -3.56 | 5.22 | 0.079 | 0 | 0.07 | 283 | 0 | 0 | 269 | 0 | 13.7 | 0 | -0.3 | 0.7 | -1 | 1.8 | 0 | 0 | 0 | 0 | -0.54 | 0 | -2.01 | 1.48 | 0.043 | 0 | 0.037 | PreCW-Top-GasDHW-ElecDry | Appl-CW-Top-GasDHW-ElecDry-Tier3AnySFm2003CZ14DEER2018
42958.4063 | Appl-CW-Top-GasDHW-GasDry-Tier3 | SFm | 2015 | CZ07 | rDXGF | -1 | Household | 1 | 2392.9 | 79.8 | 0 | 0 | 69.6 | 0 | 10 | 0 | -0.4 | 0.7 | -1.1 | 1.6 | 0 | 0 | 0 | 0 | 19.5 | 16.9 | -2.66 | 5.22 | 0.007 | 0 | 0.01 | 47.7 | 0 | 0 | 41.2 | 0 | 6.2 | 0 | -0.2 | 0.5 | -0.6 | 1 | 0 | 0 | 0 | 0 | 8.88 | 8.91 | -1.5 | 1.47 | 0.004 | 0 | 0.006 | PreCW-Top-GasDHW-GasDry | Appl-CW-Top-GasDHW-GasDry-Tier3AnySFm2015CZ07DEER2018
42958.4063 | Appl-CW-Top-GasDHW-GasDry-Tier3 | SFm | 2003 | CZ14 | rDXGF | -1 | Household | 1 | 2160.9 | 95.9 | 0 | 0 | 69.4 | 0 | 25.6 | 0 | -0.5 | 1.3 | -2 | 3.2 | 0 | 0 | 0 | 0 | 18.4 | 16.9 | -3.71 | 5.22 | 0.019 | 0 | 0.01 | 55.8 | 0 | 0 | 41.1 | 0 | 14.3 | 0 | -0.3 | 0.7 | -1.1 | 1.8 | 0 | 0 | 0 | 0 | 8.29 | 8.91 | -2.09 | 1.48 | 0.011 | 0 | 0.006 | PreCW-Top-GasDHW-GasDry | Appl-CW-Top-GasDHW-GasDry-Tier3AnySFm2003CZ14DEER2018
42958.4063 | Appl-CW-Top-GasDHW-GasDry-Tier3 | SFm | 2003 | CZ07 | rDXGF | -1 | Household | 1 | 2392.9 | 91.7 | 0 | 0 | 69.4 | 0 | 21.2 | 0 | -0.4 | 1.5 | -1.4 | 3 | 0 | 0 | 0 | 0 | 19.2 | 16.9 | -2.89 | 5.22 | 0.02 | 0 | 0.01 | 54.2 | 0 | 0 | 41.1 | 0 | 12.4 | 0 | -0.2 | 0.9 | -0.8 | 1.8 | 0 | 0 | 0 | 0 | 8.78 | 8.91 | -1.61 | 1.48 | 0.011 | 0 | 0.006 | PreCW-Top-GasDHW-GasDry | Appl-CW-Top-GasDHW-GasDry-Tier3AnySFm2003CZ07DEER2018
42958.4063 | Appl-CW-Top-GasDHW-GasDry-Tier3 | SFm | 2007 | CZ07 | rDXGF | -1 | Household | 1 | 2392.9 | 88.1 | 0 | 0 | 69.5 | 0 | 16.8 | 0 | -0.3 | 1.9 | -1.1 | 3 | 0 | 0 | 0 | 0 | 19.7 | 16.9 | -2.43 | 5.22 | 0.02 | 0 | 0.01 | 51.3 | 0 | 0 | 41.1 | 0 | 9.2 | 0 | -0.2 | 1 | -0.6 | 1.6 | 0 | 0 | 0 | 0 | 9.02 | 8.91 | -1.36 | 1.47 | 0.012 | 0 | 0.006 | PreCW-Top-GasDHW-GasDry | Appl-CW-Top-GasDHW-GasDry-Tier3AnySFm2007CZ07DEER2018
42958.4063 | Appl-CW-Top-GasDHW-ElecDry-Tier3 | SFm | 2011 | CZ07 | rDXGF | -1 | Household | 1 | 2392.9 | 529 | 0 | 0 | 504 | 0 | 21.6 | 0 | -0.1 | 3.4 | -0.5 | 4 | 0 | 0 | 0 | 0 | 3.88 | 0 | -1.34 | 5.22 | 0.087 | 0 | 0.07 | 279 | 0 | 0 | 269 | 0 | 8.8 | 0 | -0.1 | 1.1 | -0.5 | 1.6 | 0 | 0 | 0 | 0 | 0.42 | 0 | -1.06 | 1.47 | 0.041 | 0 | 0.037 | PreCW-Top-GasDHW-ElecDry | Appl-CW-Top-GasDHW-ElecDry-Tier3AnySFm2011CZ07DEER2018
42958.4063 | Appl-CW-Top-GasDHW-GasDry-Tier3 | SFm | 2011 | CZ07 | rDXGF | -1 | Household | 1 | 2392.9 | 95.1 | 0 | 0 | 69.6 | 0 | 22.1 | 0 | -0.1 | 3.5 | -0.5 | 4 | 0 | 0 | 0 | 0 | 20.7 | 16.9 | -1.42 | 5.22 | 0.027 | 0 | 0.01 | 51.1 | 0 | 0 | 41.2 | 0 | 8.9 | 0 | -0.1 | 1.1 | -0.4 | 1.6 | 0 | 0 | 0 | 0 | 9.25 | 8.91 | -1.13 | 1.47 | 0.009 | 0 | 0.006 | PreCW-Top-GasDHW-GasDry | Appl-CW-Top-GasDHW-GasDry-Tier3AnySFm2011CZ07DEER2018
42958.4063 | Appl-CW-Top-GasDHW-ElecDry-Tier3 | SFm | 2007 | CZ07 | rDXGF | -1 | Household | 1 | 2392.9 | 521 | 0 | 0 | 504 | 0 | 15.4 | 0 | -0.3 | 1.7 | -1 | 2.7 | 0 | 0 | 0 | 0 | 2.91 | 0 | -2.31 | 5.22 | 0.08 | 0 | 0.07 | 278 | 0 | 0 | 269 | 0 | 8 | 0 | -0.1 | 0.9 | -0.6 | 1.4 | 0 | 0 | 0 | 0 | 0.17 | 0 | -1.3 | 1.47 | 0.044 | 0 | 0.037 | PreCW-Top-GasDHW-ElecDry | Appl-CW-Top-GasDHW-ElecDry-Tier3AnySFm2007CZ07DEER2018
42958.4063 | Appl-CW-Top-GasDHW-ElecDry-Tier3 | SFm | 1996 | CZ07 | rDXGF | -1 | Household | 1 | 2297 | 524 | 0 | 0 | 504 | 0 | 17.5 | 0 | 0.1 | 2.3 | -0.2 | 2.4 | 0 | 0 | 0 | 0 | 4.6 | 0 | -0.6 | 5.21 | 0.113 | 0 | 0.069 | 280 | 0 | 0 | 269 | 0 | 9.6 | 0 | 0 | 1.1 | -0.3 | 1.3 | 0 | 0 | 0 | 0 | 0.82 | 0 | -0.64 | 1.47 | 0.068 | 0 | 0.037 | PreCW-Top-GasDHW-ElecDry | Appl-CW-Top-GasDHW-ElecDry-Tier3AnySFm1996CZ07DEER2018
42958.4063 | Appl-CW-Top-GasDHW-ElecDry-Tier3 | SFm | 1985 | CZ14 | rDXGF | -1 | Household | 1 | 1741 | 529 | 0 | 0 | 504 | 0 | 24.6 | 0 | -0.4 | 0.7 | -2 | 2.8 | 0 | 0 | 0 | 0 | 1.06 | 0 | -4.14 | 5.21 | 0.082 | 0 | 0.07 | 283 | 0 | 0 | 269 | 0 | 14 | 0 | -0.2 | 0.4 | -1.1 | 1.6 | 0 | 0 | 0 | 0 | -0.85 | 0 | -2.32 | 1.47 | 0.044 | 0 | 0.038 | PreCW-Top-GasDHW-ElecDry | Appl-CW-Top-GasDHW-ElecDry-Tier3AnySFm1985CZ14DEER2018
42958.4063 | Appl-CW-Top-GasDHW-GasDry-Tier3 | SFm | 1996 | CZ07 | rDXGF | -1 | Household | 1 | 2297 | 92 | 0 | 0 | 69.7 | 0 | 19.2 | 0 | 0.3 | 2.9 | 0.2 | 2.7 | 0 | 0 | 0 | 0 | 22.1 | 16.9 | -0.05 | 5.21 | 0.061 | 0 | 0.009 | 52.6 | 0 | 0 | 41.2 | 0 | 10.3 | 0 | 0 | 1.2 | -0.3 | 1.4 | 0 | 0 | 0 | 0 | 9.68 | 8.91 | -0.69 | 1.47 | 0.037 | 0 | 0.006 | PreCW-Top-GasDHW-GasDry | Appl-CW-Top-GasDHW-GasDry-Tier3AnySFm1996CZ07DEER2018
42958.4063 | Appl-CW-Top-GasDHW-ElecDry-Tier3 | SFm | 1996 | CZ14 | rDXGF | -1 | Household | 1 | 1758 | 527 | 0 | 0 | 504 | 0 | 23.1 | 0 | -0.6 | 0.8 | -1.9 | 2.7 | 0 | 0 | 0 | 0 | 1.53 | 0 | -3.68 | 5.21 | 0.08 | 0 | 0.07 | 283 | 0 | 0 | 269 | 0 | 13.2 | 0 | -0.3 | 0.5 | -1.1 | 1.5 | 0 | 0 | 0 | 0 | -0.6 | 0 | -2.06 | 1.47 | 0.043 | 0 | 0.037 | PreCW-Top-GasDHW-ElecDry | Appl-CW-Top-GasDHW-ElecDry-Tier3AnySFm1996CZ14DEER2018
42958.4063 | Appl-CW-Top-GasDHW-GasDry-Tier3 | SFm | 1985 | CZ07 | rDXGF | -1 | Household | 1 | 2064 | 84.3 | 0 | 0 | 69.6 | 0 | 14.6 | 0 | -0.5 | 0.5 | -1.5 | 2.1 | 0 | 0 | 0 | 0 | 19.1 | 16.9 | -3 | 5.21 | 0.027 | 0 | 0.009 | 48.9 | 0 | 0 | 41.2 | 0 | 7.7 | 0 | -0.3 | 0.2 | -0.9 | 1.2 | 0 | 0 | 0 | 0 | 8.7 | 8.91 | -1.68 | 1.47 | 0.015 | 0 | 0.005 | PreCW-Top-GasDHW-GasDry | Appl-CW-Top-GasDHW-GasDry-Tier3AnySFm1985CZ07DEER2018
42958.4063 | Appl-CW-Top-GasDHW-GasDry-Tier3 | SFm | 1985 | CZ14 | rDXGF | -1 | Household | 1 | 1741 | 95.5 | 0 | 0 | 69.5 | 0 | 25.6 | 0 | -0.4 | 0.7 | -2.2 | 2.9 | 0 | 0 | 0 | 0 | 17.8 | 16.9 | -4.32 | 5.21 | 0.022 | 0 | 0.009 | 55.5 | 0 | 0 | 41.2 | 0 | 14.1 | 0 | -0.2 | 0.4 | -1.2 | 1.6 | 0 | 0 | 0 | 0 | 7.97 | 8.91 | -2.41 | 1.47 | 0.013 | 0 | 0.005 | PreCW-Top-GasDHW-GasDry | Appl-CW-Top-GasDHW-GasDry-Tier3AnySFm1985CZ14DEER2018
42958.4063 | Appl-CW-Top-GasDHW-ElecDry-Tier3 | SFm | 1985 | CZ07 | rDXGF | -1 | Household | 1 | 2064 | 518 | 0 | 0 | 504 | 0 | 14.1 | 0 | -0.5 | 0.5 | -1.5 | 2 | 0 | 0 | 0 | 0 | 2.34 | 0 | -2.87 | 5.21 | 0.085 | 0 | 0.069 | 277 | 0 | 0 | 269 | 0 | 7.5 | 0 | -0.3 | 0.2 | -0.9 | 1.1 | 0 | 0 | 0 | 0 | -0.14 | 0 | -1.61 | 1.47 | 0.046 | 0 | 0.037 | PreCW-Top-GasDHW-ElecDry | Appl-CW-Top-GasDHW-ElecDry-Tier3AnySFm1985CZ07DEER2018
42958.4063 | Appl-CW-Top-GasDHW-ElecDry-Tier3 | SFm | 1975 | CZ07 | rDXGF | -1 | Household | 1 | 1528 | 515 | 0 | 0 | 504 | 0 | 10.9 | 0 | -0.4 | 0.2 | -1.4 | 1.6 | 0 | 0 | 0 | 0 | 2.47 | 0 | -2.73 | 5.2 | 0.084 | 0 | 0.07 | 275 | 0 | 0 | 269 | 0 | 6.1 | 0 | -0.2 | 0.1 | -0.8 | 0.9 | 0 | 0 | 0 | 0 | -0.08 | 0 | -1.54 | 1.46 | 0.045 | 0 | 0.038 | PreCW-Top-GasDHW-ElecDry | Appl-CW-Top-GasDHW-ElecDry-Tier3AnySFm1975CZ07DEER2018
42958.4063 | Appl-CW-Top-GasDHW-GasDry-Tier3 | SFm | 1975 | CZ07 | rDXGF | -1 | Household | 1 | 1528 | 81.3 | 0 | 0 | 69.6 | 0 | 11.9 | 0 | -0.5 | 0.2 | -1.4 | 1.7 | 0 | 0 | 0 | 0 | 19.2 | 16.9 | -2.86 | 5.2 | 0.025 | 0 | 0.009 | 47.6 | 0 | 0 | 41.2 | 0 | 6.5 | 0 | -0.3 | 0.1 | -0.8 | 0.9 | 0 | 0 | 0 | 0 | 8.77 | 8.91 | -1.6 | 1.46 | 0.014 | 0 | 0.005 | PreCW-Top-GasDHW-GasDry | Appl-CW-Top-GasDHW-GasDry-Tier3AnySFm1975CZ07DEER2018
42958.4063 | Appl-CW-Top-GasDHW-GasDry-Tier3 | SFm | 1996 | CZ14 | rDXGF | -1 | Household | 1 | 1758 | 93.8 | 0 | 0 | 69.5 | 0 | 24.1 | 0 | -0.6 | 0.8 | -2 | 2.9 | 0 | 0 | 0 | 0 | 18.3 | 16.9 | -3.86 | 5.2 | 0.021 | 0 | 0.01 | 54.8 | 0 | 0 | 41.2 | 0 | 13.5 | 0 | -0.4 | 0.4 | -1.1 | 1.6 | 0 | 0 | 0 | 0 | 8.23 | 8.91 | -2.16 | 1.46 | 0.012 | 0 | 0.006 | PreCW-Top-GasDHW-GasDry | Appl-CW-Top-GasDHW-GasDry-Tier3AnySFm1996CZ14DEER2018
42958.4063 | Appl-CW-Top-GasDHW-GasDry-Tier3 | SFm | 1975 | CZ14 | rDXGF | -1 | Household | 1 | 1555 | 95.7 | 0 | 0 | 69.6 | 0 | 25.5 | 0 | -0.3 | 0.8 | -2 | 2.8 | 0 | 0 | 0 | 0 | 18.7 | 16.9 | -3.38 | 5.2 | 0.024 | 0 | 0.009 | 55.4 | 0 | 0 | 41.2 | 0 | 13.9 | 0 | -0.2 | 0.4 | -1.1 | 1.5 | 0 | 0 | 0 | 0 | 8.47 | 8.91 | -1.9 | 1.46 | 0.014 | 0 | 0.005 | PreCW-Top-GasDHW-GasDry | Appl-CW-Top-GasDHW-GasDry-Tier3AnySFm1975CZ14DEER2018
42958.4063 | Appl-CW-Top-GasDHW-ElecDry-Tier3 | SFm | 1975 | CZ14 | rDXGF | -1 | Household | 1 | 1555 | 529 | 0 | 0 | 504 | 0 | 24.4 | 0 | -0.3 | 0.8 | -1.9 | 2.7 | 0 | 0 | 0 | 0 | 1.95 | 0 | -3.25 | 5.2 | 0.083 | 0 | 0.069 | 283 | 0 | 0 | 269 | 0 | 13.3 | 0 | -0.2 | 0.4 | -1.1 | 1.5 | 0 | 0 | 0 | 0 | -0.35 | 0 | -1.82 | 1.47 | 0.044 | 0 | 0.037 | PreCW-Top-GasDHW-ElecDry | Appl-CW-Top-GasDHW-ElecDry-Tier3AnySFm1975CZ14DEER2018
42958.4063 | Appl-CW-Top-GasDHW-ElecDry-Tier3 | SFm | 2017 | CZ11 | rDXGF | -1 | Household | 1 | 1948.8 | 517 | 0 | 0 | 504 | 0 | 12.2 | 0 | -0.5 | 1 | -1.4 | 2.3 | 0 | 0 | 0 | 0 | 1.89 | 0 | -3.28 | 5.18 | 0.082 | 0 | 0.069 | 276 | 0 | 0 | 269 | 0 | 6.7 | 0 | -0.3 | 0.7 | -0.8 | 1.4 | 0 | 0 | 0 | 0 | -0.41 | 0 | -1.86 | 1.47 | 0.043 | 0 | 0.037 | PreCW-Top-GasDHW-ElecDry | Appl-CW-Top-GasDHW-ElecDry-Tier3AnySFm2017CZ11DEER2018
42958.4063 | Appl-CW-Top-GasDHW-GasDry-Tier3 | SFm | 2017 | CZ11 | rDXGF | -1 | Household | 1 | 1948.8 | 82.7 | 0 | 0 | 69.6 | 0 | 12.7 | 0 | -0.5 | 1 | -1.4 | 2.5 | 0 | 0 | 0 | 0 | 18.6 | 16.9 | -3.44 | 5.18 | 0.022 | 0 | 0.01 | 48.5 | 0 | 0 | 41.2 | 0 | 7 | 0 | -0.3 | 0.6 | -0.8 | 1.4 | 0 | 0 | 0 | 0 | 8.43 | 8.91 | -1.94 | 1.46 | 0.011 | 0 | 0.006 | PreCW-Top-GasDHW-GasDry | Appl-CW-Top-GasDHW-GasDry-Tier3AnySFm2017CZ11DEER2018
42958.4063 | Appl-CW-Top-GasDHW-GasDry-Tier3 | SFm | 2007 | CZ11 | rDXGF | -1 | Household | 1 | 1948.8 | 85.7 | 0 | 0 | 69.5 | 0 | 16.2 | 0 | -0.6 | 0.7 | -1.9 | 2.5 | 0 | 0 | 0 | 0 | 18.4 | 16.9 | -3.73 | 5.18 | 0.017 | 0 | 0.01 | 50.1 | 0 | 0 | 41.2 | 0 | 8.9 | 0 | -0.3 | 0.4 | -1 | 1.4 | 0 | 0 | 0 | 0 | 8.28 | 8.91 | -2.09 | 1.46 | 0.01 | 0 | 0.006 | PreCW-Top-GasDHW-GasDry | Appl-CW-Top-GasDHW-GasDry-Tier3AnySFm2007CZ11DEER2018
42958.4063 | Appl-CW-Top-GasDHW-ElecDry-Tier3 | SFm | 2011 | CZ11 | rDXGF | -1 | Household | 1 | 1948.8 | 520 | 0 | 0 | 504 | 0 | 15.7 | 0 | -0.5 | 0.7 | -1.7 | 2.4 | 0 | 0 | 0 | 0 | 1.74 | 0 | -3.44 | 5.18 | 0.078 | 0 | 0.07 | 279 | 0 | 0 | 269 | 0 | 9 | 0 | -0.3 | 0.4 | -0.9 | 1.4 | 0 | 0 | 0 | 0 | -0.46 | 0 | -1.92 | 1.46 | 0.042 | 0 | 0.037 | PreCW-Top-GasDHW-ElecDry | Appl-CW-Top-GasDHW-ElecDry-Tier3AnySFm2011CZ11DEER2018
42958.4063 | Appl-CW-Top-GasDHW-ElecDry-Tier3 | SFm | 2015 | CZ11 | rDXGF | -1 | Household | 1 | 1948.8 | 517 | 0 | 0 | 504 | 0 | 12.4 | 0 | -0.6 | 1.3 | -1.4 | 2.8 | 0 | 0 | 0 | 0 | 1.8 | 0 | -3.37 | 5.18 | 0.079 | 0 | 0.07 | 276 | 0 | 0 | 269 | 0 | 6.5 | 0 | -0.3 | 0.7 | -0.8 | 1.6 | 0 | 0 | 0 | 0 | -0.45 | 0 | -1.91 | 1.46 | 0.041 | 0 | 0.037 | PreCW-Top-GasDHW-ElecDry | Appl-CW-Top-GasDHW-ElecDry-Tier3AnySFm2015CZ11DEER2018
42958.4063 | Appl-CW-Top-GasDHW-GasDry-Tier3 | SFm | 2015 | CZ11 | rDXGF | -1 | Household | 1 | 1948.8 | 83.2 | 0 | 0 | 69.5 | 0 | 13.1 | 0 | -0.6 | 1.2 | -1.5 | 2.7 | 0 | 0 | 0 | 0 | 18.5 | 16.9 | -3.53 | 5.18 | 0.02 | 0 | 0.01 | 48.2 | 0 | 0 | 41.1 | 0 | 6.9 | 0 | -0.4 | 0.6 | -0.8 | 1.4 | 0 | 0 | 0 | 0 | 8.37 | 8.91 | -1.99 | 1.46 | 0.01 | 0 | 0.006 | PreCW-Top-GasDHW-GasDry | Appl-CW-Top-GasDHW-GasDry-Tier3AnySFm2015CZ11DEER2018
42958.4063 | Appl-CW-Top-GasDHW-GasDry-Tier3 | SFm | 2011 | CZ11 | rDXGF | -1 | Household | 1 | 1948.8 | 86.2 | 0 | 0 | 69.5 | 0 | 16.5 | 0 | -0.5 | 0.8 | -1.8 | 2.6 | 0 | 0 | 0 | 0 | 18.5 | 16.9 | -3.59 | 5.18 | 0.018 | 0 | 0.01 | 50.7 | 0 | 0 | 41.2 | 0 | 9.4 | 0 | -0.3 | 0.4 | -1 | 1.5 | 0 | 0 | 0 | 0 | 8.36 | 8.91 | -2.01 | 1.46 | 0.01 | 0 | 0.006 | PreCW-Top-GasDHW-GasDry | Appl-CW-Top-GasDHW-GasDry-Tier3AnySFm2011CZ11DEER2018
42958.4063 | Appl-CW-Top-GasDHW-ElecDry-Tier3 | SFm | 2007 | CZ11 | rDXGF | -1 | Household | 1 | 1948.8 | 519 | 0 | 0 | 504 | 0 | 15.5 | 0 | -0.6 | 0.6 | -1.8 | 2.4 | 0 | 0 | 0 | 0 | 1.6 | 0 | -3.58 | 5.18 | 0.078 | 0 | 0.07 | 278 | 0 | 0 | 269 | 0 | 8.6 | 0 | -0.4 | 0.4 | -1 | 1.3 | 0 | 0 | 0 | 0 | -0.54 | 0 | -2 | 1.46 | 0.042 | 0 | 0.037 | PreCW-Top-GasDHW-ElecDry | Appl-CW-Top-GasDHW-ElecDry-Tier3AnySFm2007CZ11DEER2018
42958.4063 | Appl-CW-Top-GasDHW-ElecDry-Tier3 | SFm | 1996 | CZ11 | rDXGF | -1 | Household | 1 | 2032 | 524 | 0 | 0 | 504 | 0 | 19.9 | 0 | -0.5 | 0.4 | -1.9 | 2.2 | 0 | 0 | 0 | 0 | 1.59 | 0 | -3.57 | 5.17 | 0.087 | 0 | 0.07 | 281 | 0 | 0 | 269 | 0 | 11.5 | 0 | -0.2 | 0.3 | -1.1 | 1.2 | 0 | 0 | 0 | 0 | -0.55 | 0 | -2.01 | 1.46 | 0.047 | 0 | 0.037 | PreCW-Top-GasDHW-ElecDry | Appl-CW-Top-GasDHW-ElecDry-Tier3AnySFm1996CZ11DEER2018
42958.4063 | Appl-CW-Top-GasDHW-GasDry-Tier3 | SFm | 2003 | CZ11 | rDXGF | -1 | Household | 1 | 1948.8 | 90 | 0 | 0 | 69.6 | 0 | 20.4 | 0 | -0.5 | 0.5 | -1.8 | 2.3 | 0 | 0 | 0 | 0 | 18.5 | 16.9 | -3.53 | 5.17 | 0.025 | 0 | 0.01 | 52.6 | 0 | 0 | 41.2 | 0 | 11.4 | 0 | -0.3 | 0.3 | -1 | 1.3 | 0 | 0 | 0 | 0 | 8.37 | 8.91 | -1.98 | 1.46 | 0.015 | 0 | 0.006 | PreCW-Top-GasDHW-GasDry | Appl-CW-Top-GasDHW-GasDry-Tier3AnySFm2003CZ11DEER2018
42958.4063 | Appl-CW-Top-GasDHW-ElecDry-Tier3 | SFm | 2003 | CZ11 | rDXGF | -1 | Household | 1 | 1948.8 | 524 | 0 | 0 | 504 | 0 | 19.6 | 0 | -0.6 | 0.5 | -1.8 | 2.3 | 0 | 0 | 0 | 0 | 1.78 | 0 | -3.38 | 5.17 | 0.083 | 0 | 0.069 | 280 | 0 | 0 | 269 | 0 | 10.8 | 0 | -0.3 | 0.3 | -1 | 1.3 | 0 | 0 | 0 | 0 | -0.46 | 0 | -1.91 | 1.46 | 0.045 | 0 | 0.037 | PreCW-Top-GasDHW-ElecDry | Appl-CW-Top-GasDHW-ElecDry-Tier3AnySFm2003CZ11DEER2018
42958.4063 | Appl-CW-Top-GasDHW-ElecDry-Tier3 | SFm | 1985 | CZ11 | rDXGF | -1 | Household | 1 | 1704 | 524 | 0 | 0 | 504 | 0 | 20.7 | 0 | -0.5 | 0.1 | -2.2 | 2.3 | 0 | 0 | 0 | 0 | 0.9 | 0 | -4.27 | 5.17 | 0.086 | 0 | 0.07 | 280 | 0 | 0 | 269 | 0 | 10.7 | 0 | -0.3 | -0.1 | -1.3 | 1.2 | 0 | 0 | 0 | 0 | -0.95 | 0 | -2.41 | 1.46 | 0.046 | 0 | 0.037 | PreCW-Top-GasDHW-ElecDry | Appl-CW-Top-GasDHW-ElecDry-Tier3AnySFm1985CZ11DEER2018
42958.4063 | Appl-CW-Top-GasDHW-GasDry-Tier3 | SFm | 1996 | CZ11 | rDXGF | -1 | Household | 1 | 2032 | 90.3 | 0 | 0 | 69.6 | 0 | 20.9 | 0 | -0.5 | 0.4 | -1.9 | 2.4 | 0 | 0 | 0 | 0 | 18.3 | 16.9 | -3.75 | 5.17 | 0.027 | 0 | 0.01 | 53.1 | 0 | 0 | 41.2 | 0 | 12 | 0 | -0.3 | 0.2 | -1.1 | 1.4 | 0 | 0 | 0 | 0 | 8.25 | 8.91 | -2.11 | 1.46 | 0.015 | 0 | 0.006 | PreCW-Top-GasDHW-GasDry | Appl-CW-Top-GasDHW-GasDry-Tier3AnySFm1996CZ11DEER2018
42958.4063 | Appl-CW-Top-GasDHW-GasDry-Tier3 | SFm | 1985 | CZ11 | rDXGF | -1 | Household | 1 | 1704 | 90.9 | 0 | 0 | 69.5 | 0 | 21.7 | 0 | -0.4 | 0.1 | -2.3 | 2.3 | 0 | 0 | 0 | 0 | 17.6 | 16.9 | -4.43 | 5.17 | 0.027 | 0 | 0.01 | 52.3 | 0 | 0 | 41.2 | 0 | 11.5 | 0 | -0.2 | 0 | -1.3 | 1.2 | 0 | 0 | 0 | 0 | 7.87 | 8.91 | -2.49 | 1.46 | 0.015 | 0 | 0.006 | PreCW-Top-GasDHW-GasDry | Appl-CW-Top-GasDHW-GasDry-Tier3AnySFm1985CZ11DEER2018
42958.4063 | Appl-CW-Top-GasDHW-GasDry-Tier3 | SFm | 1975 | CZ11 | rDXGF | -1 | Household | 1 | 1528 | 90.2 | 0 | 0 | 69.7 | 0 | 20.4 | 0 | -0.4 | 0.4 | -1.7 | 2.2 | 0 | 0 | 0 | 0 | 18.6 | 16.9 | -3.49 | 5.16 | 0.031 | 0 | 0.01 | 52.8 | 0 | 0 | 41.3 | 0 | 11.5 | 0 | -0.2 | 0.2 | -1 | 1.3 | 0 | 0 | 0 | 0 | 8.42 | 8.91 | -1.94 | 1.45 | 0.018 | 0 | 0.006 | PreCW-Top-GasDHW-GasDry | Appl-CW-Top-GasDHW-GasDry-Tier3AnySFm1975CZ11DEER2018
42958.4063 | Appl-CW-Top-GasDHW-ElecDry-Tier3 | SFm | 1975 | CZ11 | rDXGF | -1 | Household | 1 | 1528 | 524 | 0 | 0 | 504 | 0 | 19.4 | 0 | -0.4 | 0.3 | -1.7 | 2.1 | 0 | 0 | 0 | 0 | 1.8 | 0 | -3.36 | 5.16 | 0.09 | 0 | 0.07 | 280 | 0 | 0 | 269 | 0 | 10.5 | 0 | -0.2 | 0.1 | -1 | 1.1 | 0 | 0 | 0 | 0 | -0.42 | 0 | -1.87 | 1.45 | 0.049 | 0 | 0.037 | PreCW-Top-GasDHW-ElecDry | Appl-CW-Top-GasDHW-ElecDry-Tier3AnySFm1975CZ11DEER2018
42958.4063 | Appl-CW-Top-GasDHW-ElecDry-Tier3 | SFm | 2015 | CZ08 | rDXGF | -1 | Household | 1 | 2392.9 | 518 | 0 | 0 | 504 | 0 | 9.7 | 0 | -0.2 | 5.1 | -0.8 | 5.9 | 0 | 0 | 0 | 0 | 3.14 | 0 | -2.01 | 5.15 | 0.074 | 0 | 0.069 | 276 | 0 | 0 | 269 | 0 | 4.3 | 0 | -0.2 | 3.1 | -0.4 | 3.5 | 0 | 0 | 0 | 0 | 0.32 | 0 | -1.14 | 1.46 | 0.039 | 0 | 0.037 | PreCW-Top-GasDHW-ElecDry | Appl-CW-Top-GasDHW-ElecDry-Tier3AnySFm2015CZ08DEER2018
42958.4063 | Appl-CW-Top-GasDHW-GasDry-Tier3 | SFm | 2015 | CZ08 | rDXGF | -1 | Household | 1 | 2392.9 | 84.3 | 0 | 0 | 69.5 | 0 | 10.2 | 0 | -0.2 | 4.9 | -0.8 | 5.8 | 0 | 0 | 0 | 0 | 20 | 16.9 | -2.09 | 5.15 | 0.019 | 0 | 0.009 | 48.7 | 0 | 0 | 41.1 | 0 | 4.5 | 0 | -0.1 | 3.3 | -0.5 | 3.7 | 0 | 0 | 0 | 0 | 9.2 | 8.91 | -1.17 | 1.46 | 0.007 | 0 | 0.005 | PreCW-Top-GasDHW-GasDry | Appl-CW-Top-GasDHW-GasDry-Tier3AnySFm2015CZ08DEER2018
42958.4063 | Appl-CW-Top-GasDHW-ElecDry-Tier3 | SFm | 2007 | CZ08 | rDXGF | -1 | Household | 1 | 2392.9 | 523 | 0 | 0 | 504 | 0 | 17.6 | 0 | -0.2 | 2 | -1 | 3 | 0 | 0 | 0 | 0 | 2.96 | 0 | -2.18 | 5.15 | 0.076 | 0 | 0.069 | 281 | 0 | 0 | 269 | 0 | 10.5 | 0 | -0.1 | 1.2 | -0.6 | 1.8 | 0 | 0 | 0 | 0 | 0.23 | 0 | -1.22 | 1.46 | 0.041 | 0 | 0.037 | PreCW-Top-GasDHW-ElecDry | Appl-CW-Top-GasDHW-ElecDry-Tier3AnySFm2007CZ08DEER2018
42958.4063 | Appl-CW-Top-GasDHW-ElecDry-Tier3 | SFm | 2017 | CZ08 | rDXGF | -1 | Household | 1 | 2392.9 | 519 | 0 | 0 | 504 | 0 | 11.2 | 0 | -0.2 | 4.2 | -0.7 | 4.8 | 0 | 0 | 0 | 0 | 3.48 | 0 | -1.67 | 5.15 | 0.085 | 0 | 0.07 | 278 | 0 | 0 | 269 | 0 | 6.6 | 0 | -0.1 | 2.5 | -0.4 | 2.8 | 0 | 0 | 0 | 0 | 0.6 | 0 | -0.85 | 1.45 | 0.046 | 0 | 0.038 | PreCW-Top-GasDHW-ElecDry | Appl-CW-Top-GasDHW-ElecDry-Tier3AnySFm2017CZ08DEER2018
42958.4063 | Appl-CW-Top-GasDHW-GasDry-Tier3 | SFm | 2011 | CZ08 | rDXGF | -1 | Household | 1 | 2392.9 | 93.3 | 0 | 0 | 69.5 | 0 | 21.2 | 0 | -0.2 | 2.8 | -0.9 | 3.7 | 0 | 0 | 0 | 0 | 20 | 16.9 | -2.08 | 5.14 | 0.016 | 0 | 0.009 | 52.5 | 0 | 0 | 41.2 | 0 | 10.2 | 0 | -0.2 | 1.3 | -0.5 | 1.8 | 0 | 0 | 0 | 0 | 9.18 | 8.91 | -1.17 | 1.45 | 0.009 | 0 | 0.005 | PreCW-Top-GasDHW-GasDry | Appl-CW-Top-GasDHW-GasDry-Tier3AnySFm2011CZ08DEER2018
42958.4063 | Appl-CW-Top-GasDHW-GasDry-Tier3 | SFm | 2015 | CZ09 | rDXGF | -1 | Household | 1 | 2422.9 | 82.2 | 0 | 0 | 69.4 | 0 | 9.3 | 0 | -0.2 | 3.8 | -1 | 4.9 | 0 | 0 | 0 | 0 | 19.6 | 16.9 | -2.45 | 5.14 | 0.017 | 0 | 0.009 | 48.3 | 0 | 0 | 41.1 | 0 | 5.5 | 0 | -0.1 | 1.8 | -0.5 | 2.4 | 0 | 0 | 0 | 0 | 9.02 | 8.91 | -1.34 | 1.45 | 0.009 | 0 | 0.005 | PreCW-Top-GasDHW-GasDry | Appl-CW-Top-GasDHW-GasDry-Tier3AnySFm2015CZ09DEER2018
42958.4063 | Appl-CW-Top-GasDHW-GasDry-Tier3 | SFm | 2017 | CZ08 | rDXGF | -1 | Household | 1 | 2392.9 | 85.3 | 0 | 0 | 69.5 | 0 | 12 | 0 | -0.2 | 4 | -0.6 | 4.6 | 0 | 0 | 0 | 0 | 20.3 | 16.9 | -1.74 | 5.14 | 0.03 | 0 | 0.009 | 50.7 | 0 | 0 | 41.1 | 0 | 7 | 0 | -0.1 | 2.7 | -0.3 | 3 | 0 | 0 | 0 | 0 | 9.46 | 8.91 | -0.9 | 1.45 | 0.015 | 0 | 0.005 | PreCW-Top-GasDHW-GasDry | Appl-CW-Top-GasDHW-GasDry-Tier3AnySFm2017CZ08DEER2018
42958.4063 | Appl-CW-Top-GasDHW-ElecDry-Tier3 | SFm | 2011 | CZ09 | rDXGF | -1 | Household | 1 | 2422.9 | 523 | 0 | 0 | 504 | 0 | 17.7 | 0 | -0.2 | 1.9 | -1 | 3 | 0 | 0 | 0 | 0 | 3.12 | 0 | -2.02 | 5.14 | 0.078 | 0 | 0.069 | 281 | 0 | 0 | 269 | 0 | 10.7 | 0 | -0.1 | 1.3 | -0.5 | 1.8 | 0 | 0 | 0 | 0 | 0.42 | 0 | -1.03 | 1.45 | 0.043 | 0 | 0.037 | PreCW-Top-GasDHW-ElecDry | Appl-CW-Top-GasDHW-ElecDry-Tier3AnySFm2011CZ09DEER2018
42958.4063 | Appl-CW-Top-GasDHW-GasDry-Tier3 | SFm | 2017 | CZ09 | rDXGF | -1 | Household | 1 | 2422.9 | 79.2 | 0 | 0 | 69.4 | 0 | 9 | 0 | -0.3 | 0.9 | -1 | 2 | 0 | 0 | 0 | 0 | 19.6 | 16.9 | -2.42 | 5.14 | 0.018 | 0 | 0.01 | 45.6 | 0 | 0 | 41.1 | 0 | 5.1 | 0 | -0.2 | -0.5 | -0.6 | 0.1 | 0 | 0 | 0 | 0 | 8.99 | 8.91 | -1.37 | 1.45 | 0.011 | 0 | 0.006 | PreCW-Top-GasDHW-GasDry | Appl-CW-Top-GasDHW-GasDry-Tier3AnySFm2017CZ09DEER2018
42958.4063 | Appl-CW-Top-GasDHW-ElecDry-Tier3 | SFm | 2007 | CZ09 | rDXGF | -1 | Household | 1 | 2422.9 | 520 | 0 | 0 | 504 | 0 | 15.1 | 0 | -0.3 | 1.3 | -1.2 | 2.5 | 0 | 0 | 0 | 0 | 2.74 | 0 | -2.39 | 5.14 | 0.073 | 0 | 0.069 | 278 | 0 | 0 | 269 | 0 | 8.5 | 0 | -0.1 | 0.7 | -0.7 | 1.4 | 0 | 0 | 0 | 0 | 0.12 | 0 | -1.33 | 1.46 | 0.039 | 0 | 0.037 | PreCW-Top-GasDHW-ElecDry | Appl-CW-Top-GasDHW-ElecDry-Tier3AnySFm2007CZ09DEER2018
42958.4063 | Appl-CW-Top-GasDHW-ElecDry-Tier3 | SFm | 2015 | CZ09 | rDXGF | -1 | Household | 1 | 2422.9 | 516 | 0 | 0 | 504 | 0 | 9.1 | 0 | -0.3 | 3.6 | -1 | 4.5 | 0 | 0 | 0 | 0 | 2.8 | 0 | -2.33 | 5.14 | 0.077 | 0 | 0.07 | 276 | 0 | 0 | 269 | 0 | 5.3 | 0 | -0.2 | 2 | -0.6 | 2.5 | 0 | 0 | 0 | 0 | 0.16 | 0 | -1.29 | 1.45 | 0.041 | 0 | 0.038 | PreCW-Top-GasDHW-ElecDry | Appl-CW-Top-GasDHW-ElecDry-Tier3AnySFm2015CZ09DEER2018
42958.4063 | Appl-CW-Top-GasDHW-ElecDry-Tier3 | SFm | 2017 | CZ09 | rDXGF | -1 | Household | 1 | 2422.9 | 513 | 0 | 0 | 504 | 0 | 8.5 | 0 | -0.3 | 0.9 | -1 | 1.9 | 0 | 0 | 0 | 0 | 2.83 | 0 | -2.31 | 5.14 | 0.077 | 0 | 0.07 | 274 | 0 | 0 | 269 | 0 | 4.8 | 0 | -0.1 | -0.3 | -0.5 | 0.2 | 0 | 0 | 0 | 0 | 0.14 | 0 | -1.31 | 1.45 | 0.042 | 0 | 0.037 | PreCW-Top-GasDHW-ElecDry | Appl-CW-Top-GasDHW-ElecDry-Tier3AnySFm2017CZ09DEER2018
42958.4063 | Appl-CW-Top-GasDHW-GasDry-Tier3 | SFm | 2007 | CZ09 | rDXGF | -1 | Household | 1 | 2422.9 | 86.1 | 0 | 0 | 69.5 | 0 | 15.5 | 0 | -0.3 | 1.3 | -1.3 | 2.6 | 0 | 0 | 0 | 0 | 19.5 | 16.9 | -2.52 | 5.14 | 0.013 | 0 | 0.009 | 50.3 | 0 | 0 | 41.1 | 0 | 8.6 | 0 | -0.2 | 0.7 | -0.8 | 1.4 | 0 | 0 | 0 | 0 | 8.95 | 8.91 | -1.41 | 1.45 | 0.008 | 0 | 0.005 | PreCW-Top-GasDHW-GasDry | Appl-CW-Top-GasDHW-GasDry-Tier3AnySFm2007CZ09DEER2018
42958.4063 | Appl-CW-Top-GasDHW-GasDry-Tier3 | SFm | 2007 | CZ08 | rDXGF | -1 | Household | 1 | 2392.9 | 89.6 | 0 | 0 | 69.4 | 0 | 18.3 | 0 | -0.2 | 2 | -1.1 | 3.1 | 0 | 0 | 0 | 0 | 19.8 | 16.9 | -2.29 | 5.14 | 0.016 | 0 | 0.009 | 53 | 0 | 0 | 41.1 | 0 | 10.7 | 0 | -0.1 | 1.2 | -0.6 | 1.8 | 0 | 0 | 0 | 0 | 9.07 | 8.91 | -1.28 | 1.45 | 0.009 | 0 | 0.006 | PreCW-Top-GasDHW-GasDry | Appl-CW-Top-GasDHW-GasDry-Tier3AnySFm2007CZ08DEER2018
42958.4063 | Appl-CW-Top-GasDHW-ElecDry-Tier3 | SFm | 2011 | CZ08 | rDXGF | -1 | Household | 1 | 2392.9 | 526 | 0 | 0 | 504 | 0 | 20.1 | 0 | -0.2 | 2.5 | -0.9 | 3.5 | 0 | 0 | 0 | 0 | 3.14 | 0 | -2 | 5.13 | 0.076 | 0 | 0.07 | 280 | 0 | 0 | 269 | 0 | 9.9 | 0 | -0.1 | 1.2 | -0.5 | 1.7 | 0 | 0 | 0 | 0 | 0.32 | 0 | -1.14 | 1.45 | 0.041 | 0 | 0.038 | PreCW-Top-GasDHW-ElecDry | Appl-CW-Top-GasDHW-ElecDry-Tier3AnySFm2011CZ08DEER2018
42958.4063 | Appl-CW-Top-GasDHW-GasDry-Tier3 | SFm | 2003 | CZ08 | rDXGF | -1 | Household | 1 | 2392.9 | 97.2 | 0 | 0 | 69.5 | 0 | 25.7 | 0 | -0.3 | 2.2 | -1.2 | 3.5 | 0 | 0 | 0 | 0 | 19.7 | 16.9 | -2.34 | 5.13 | 0.019 | 0 | 0.009 | 56.8 | 0 | 0 | 41.2 | 0 | 14.6 | 0 | -0.2 | 1.3 | -0.7 | 2 | 0 | 0 | 0 | 0 | 9.05 | 8.91 | -1.31 | 1.45 | 0.01 | 0 | 0.005 | PreCW-Top-GasDHW-GasDry | Appl-CW-Top-GasDHW-GasDry-Tier3AnySFm2003CZ08DEER2018
42958.4063 | Appl-CW-Top-GasDHW-ElecDry-Tier3 | SFm | 1996 | CZ08 | rDXGF | -1 | Household | 1 | 2297 | 523 | 0 | 0 | 504 | 0 | 17.8 | 0 | -0.2 | 1.1 | -1.1 | 2.3 | 0 | 0 | 0 | 0 | 2.78 | 0 | -2.35 | 5.13 | 0.078 | 0 | 0.07 | 280 | 0 | 0 | 269 | 0 | 10.3 | 0 | -0.1 | 0.7 | -0.6 | 1.4 | 0 | 0 | 0 | 0 | 0.11 | 0 | -1.33 | 1.45 | 0.035 | 0 | 0.037 | PreCW-Top-GasDHW-ElecDry | Appl-CW-Top-GasDHW-ElecDry-Tier3AnySFm1996CZ08DEER2018
42958.4063 | Appl-CW-Top-GasDHW-ElecDry-Tier3 | SFm | 2003 | CZ09 | rDXGF | -1 | Household | 1 | 2422.9 | 521 | 0 | 0 | 504 | 0 | 17.1 | 0 | -0.3 | 0.8 | -1.4 | 2.1 | 0 | 0 | 0 | 0 | 2.44 | 0 | -2.69 | 5.13 | 0.077 | 0 | 0.069 | 279 | 0 | 0 | 269 | 0 | 9.4 | 0 | -0.2 | 0.4 | -0.8 | 1.1 | 0 | 0 | 0 | 0 | -0.06 | 0 | -1.51 | 1.45 | 0.042 | 0 | 0.037 | PreCW-Top-GasDHW-ElecDry | Appl-CW-Top-GasDHW-ElecDry-Tier3AnySFm2003CZ09DEER2018
42958.4063 | Appl-CW-Top-GasDHW-GasDry-Tier3 | SFm | 1996 | CZ08 | rDXGF | -1 | Household | 1 | 2297 | 88.9 | 0 | 0 | 69.6 | 0 | 18.4 | 0 | -0.3 | 1.2 | -1.2 | 2.4 | 0 | 0 | 0 | 0 | 19.6 | 16.9 | -2.41 | 5.13 | 0.019 | 0 | 0.01 | 52.7 | 0 | 0 | 41.2 | 0 | 10.9 | 0 | -0.1 | 0.7 | -0.7 | 1.4 | 0 | 0 | 0 | 0 | 8.98 | 8.91 | -1.37 | 1.44 | 0.004 | 0 | 0.006 | PreCW-Top-GasDHW-GasDry | Appl-CW-Top-GasDHW-GasDry-Tier3AnySFm1996CZ08DEER2018
42958.4063 | Appl-CW-Top-GasDHW-GasDry-Tier3 | SFm | 2003 | CZ09 | rDXGF | -1 | Household | 1 | 2422.9 | 86.6 | 0 | 0 | 69.4 | 0 | 16.8 | 0 | -0.3 | 0.6 | -1.4 | 2.2 | 0 | 0 | 0 | 0 | 19.2 | 16.9 | -2.8 | 5.13 | 0.016 | 0 | 0.01 | 51 | 0 | 0 | 41.1 | 0 | 9.7 | 0 | -0.2 | 0.4 | -0.8 | 1.2 | 0 | 0 | 0 | 0 | 8.79 | 8.91 | -1.56 | 1.44 | 0.012 | 0 | 0.006 | PreCW-Top-GasDHW-GasDry | Appl-CW-Top-GasDHW-GasDry-Tier3AnySFm2003CZ09DEER2018
42958.4063 | Appl-CW-Top-GasDHW-ElecDry-Tier3 | SFm | 2003 | CZ08 | rDXGF | -1 | Household | 1 | 2392.9 | 531 | 0 | 0 | 504 | 0 | 24.7 | 0 | -0.3 | 2.2 | -1.1 | 3.3 | 0 | 0 | 0 | 0 | 2.9 | 0 | -2.23 | 5.13 | 0.078 | 0 | 0.07 | 284 | 0 | 0 | 269 | 0 | 13.6 | 0 | -0.2 | 1.2 | -0.6 | 1.9 | 0 | 0 | 0 | 0 | 0.21 | 0 | -1.24 | 1.45 | 0.041 | 0 | 0.038 | PreCW-Top-GasDHW-ElecDry | Appl-CW-Top-GasDHW-ElecDry-Tier3AnySFm2003CZ08DEER2018
42958.4063 | Appl-CW-Top-GasDHW-GasDry-Tier3 | SFm | 2011 | CZ09 | rDXGF | -1 | Household | 1 | 2422.9 | 89.9 | 0 | 0 | 69.5 | 0 | 18.6 | 0 | -0.2 | 2.1 | -1 | 3.1 | 0 | 0 | 0 | 0 | 19.9 | 16.9 | -2.12 | 5.13 | 0.017 | 0 | 0.009 | 53.6 | 0 | 0 | 41.1 | 0 | 11.2 | 0 | -0.1 | 1.3 | -0.5 | 1.8 | 0 | 0 | 0 | 0 | 9.27 | 8.91 | -1.08 | 1.45 | 0.011 | 0 | 0.006 | PreCW-Top-GasDHW-GasDry | Appl-CW-Top-GasDHW-GasDry-Tier3AnySFm2011CZ09DEER2018
42958.4063 | Appl-CW-Top-GasDHW-GasDry-Tier3 | SFm | 1996 | CZ13 | rDXGF | -1 | Household | 1 | 2032 | 91.8 | 0 | 0 | 69.4 | 0 | 22.5 | 0 | -0.6 | 0.5 | -2.1 | 2.6 | 0 | 0 | 0 | 0 | 18.1 | 16.9 | -3.93 | 5.12 | 0.027 | 0 | 0.009 | 54.9 | 0 | 0 | 41.1 | 0 | 13.7 | 0 | -0.4 | 0.4 | -1.2 | 1.6 | 0 | 0 | 0 | 0 | 8.14 | 8.91 | -2.21 | 1.45 | 0.016 | 0 | 0.005 | PreCW-Top-GasDHW-GasDry | Appl-CW-Top-GasDHW-GasDry-Tier3AnySFm1996CZ13DEER2018
42958.4063 | Appl-CW-Top-GasDHW-GasDry-Tier3 | SFm | 1975 | CZ09 | rDXGF | -1 | Household | 1 | 1636 | 90.8 | 0 | 0 | 69.6 | 0 | 20.5 | 0 | -0.3 | 1 | -1.5 | 2.6 | 0 | 0 | 0 | 0 | 19.1 | 16.9 | -2.95 | 5.12 | 0.022 | 0 | 0.01 | 53.2 | 0 | 0 | 41.2 | 0 | 11.6 | 0 | -0.2 | 0.6 | -0.9 | 1.5 | 0 | 0 | 0 | 0 | 8.7 | 8.91 | -1.65 | 1.44 | 0.012 | 0 | 0.006 | PreCW-Top-GasDHW-GasDry | Appl-CW-Top-GasDHW-GasDry-Tier3AnySFm1975CZ09DEER2018
42958.4063 | Appl-CW-Top-GasDHW-GasDry-Tier3 | SFm | 2015 | CZ13 | rDXGF | -1 | Household | 1 | 1948.8 | 85.2 | 0 | 0 | 69.5 | 0 | 13 | 0 | -0.4 | 3.2 | -1.3 | 4.5 | 0 | 0 | 0 | 0 | 19.1 | 16.9 | -2.94 | 5.12 | 0.019 | 0 | 0.01 | 50.7 | 0 | 0 | 41.2 | 0 | 8.1 | 0 | -0.2 | 1.7 | -0.7 | 2.4 | 0 | 0 | 0 | 0 | 8.69 | 8.91 | -1.65 | 1.45 | 0.012 | 0 | 0.006 | PreCW-Top-GasDHW-GasDry | Appl-CW-Top-GasDHW-GasDry-Tier3AnySFm2015CZ13DEER2018
42958.4063 | Appl-CW-Top-GasDHW-ElecDry-Tier3 | SFm | 1996 | CZ09 | rDXGF | -1 | Household | 1 | 2186 | 525 | 0 | 0 | 504 | 0 | 19.8 | 0 | -0.3 | 1.2 | -1.3 | 2.5 | 0 | 0 | 0 | 0 | 2.59 | 0 | -2.53 | 5.12 | 0.08 | 0 | 0.07 | 281 | 0 | 0 | 269 | 0 | 11.2 | 0 | -0.2 | 0.7 | -0.7 | 1.4 | 0 | 0 | 0 | 0 | 0.03 | 0 | -1.41 | 1.44 | 0.043 | 0 | 0.037 | PreCW-Top-GasDHW-ElecDry | Appl-CW-Top-GasDHW-ElecDry-Tier3AnySFm1996CZ09DEER2018
42958.4063 | Appl-CW-Top-GasDHW-GasDry-Tier3 | SFm | 1985 | CZ08 | rDXGF | -1 | Household | 1 | 2064 | 91.3 | 0 | 0 | 69.6 | 0 | 20.9 | 0 | -0.4 | 1.1 | -1.6 | 2.7 | 0 | 0 | 0 | 0 | 19 | 16.9 | -3.05 | 5.12 | 0.02 | 0 | 0.009 | 52.5 | 0 | 0 | 41.2 | 0 | 10.9 | 0 | -0.2 | 0.5 | -0.9 | 1.4 | 0 | 0 | 0 | 0 | 8.63 | 8.91 | -1.71 | 1.44 | 0.012 | 0 | 0.006 | PreCW-Top-GasDHW-GasDry | Appl-CW-Top-GasDHW-GasDry-Tier3AnySFm1985CZ08DEER2018
42958.4063 | Appl-CW-Top-GasDHW-GasDry-Tier3 | SFm | 1996 | CZ09 | rDXGF | -1 | Household | 1 | 2186 | 91.3 | 0 | 0 | 69.6 | 0 | 20.7 | 0 | -0.3 | 1.3 | -1.4 | 2.6 | 0 | 0 | 0 | 0 | 19.4 | 16.9 | -2.63 | 5.12 | 0.02 | 0 | 0.01 | 53.7 | 0 | 0 | 41.2 | 0 | 11.9 | 0 | -0.2 | 0.8 | -0.8 | 1.5 | 0 | 0 | 0 | 0 | 8.88 | 8.91 | -1.47 | 1.44 | 0.011 | 0 | 0.006 | PreCW-Top-GasDHW-GasDry | Appl-CW-Top-GasDHW-GasDry-Tier3AnySFm1996CZ09DEER2018
42958.4063 | Appl-CW-Top-GasDHW-GasDry-Tier3 | SFm | 2017 | CZ10 | rDXGF | -1 | Household | 1 | 1948.8 | 84.1 | 0 | 0 | 69.4 | 0 | 13 | 0 | -0.5 | 2.2 | -1.3 | 3.5 | 0 | 0 | 0 | 0 | 19 | 16.9 | -3 | 5.12 | 0.02 | 0 | 0.009 | 48.7 | 0 | 0 | 41.1 | 0 | 6.2 | 0 | -0.3 | 1.6 | -0.7 | 2.4 | 0 | 0 | 0 | 0 | 8.67 | 8.91 | -1.68 | 1.45 | 0.012 | 0 | 0.005 | PreCW-Top-GasDHW-GasDry | Appl-CW-Top-GasDHW-GasDry-Tier3AnySFm2017CZ10DEER2018
42958.4063 | Appl-CW-Top-GasDHW-ElecDry-Tier3 | SFm | 1985 | CZ08 | rDXGF | -1 | Household | 1 | 2064 | 525 | 0 | 0 | 504 | 0 | 20.3 | 0 | -0.4 | 1.1 | -1.5 | 2.7 | 0 | 0 | 0 | 0 | 2.18 | 0 | -2.95 | 5.12 | 0.08 | 0 | 0.069 | 280 | 0 | 0 | 269 | 0 | 10.6 | 0 | -0.2 | 0.5 | -0.8 | 1.4 | 0 | 0 | 0 | 0 | -0.21 | 0 | -1.66 | 1.44 | 0.044 | 0 | 0.037 | PreCW-Top-GasDHW-ElecDry | Appl-CW-Top-GasDHW-ElecDry-Tier3AnySFm1985CZ08DEER2018
42958.4063 | Appl-CW-Top-GasDHW-ElecDry-Tier3 | SFm | 1975 | CZ09 | rDXGF | -1 | Household | 1 | 1636 | 525 | 0 | 0 | 504 | 0 | 20.3 | 0 | -0.3 | 1 | -1.4 | 2.6 | 0 | 0 | 0 | 0 | 2.3 | 0 | -2.82 | 5.12 | 0.081 | 0 | 0.069 | 281 | 0 | 0 | 269 | 0 | 11.1 | 0 | -0.1 | 0.5 | -0.8 | 1.4 | 0 | 0 | 0 | 0 | -0.15 | 0 | -1.59 | 1.44 | 0.044 | 0 | 0.037 | PreCW-Top-GasDHW-ElecDry | Appl-CW-Top-GasDHW-ElecDry-Tier3AnySFm1975CZ09DEER2018
42958.4063 | Appl-CW-Top-GasDHW-ElecDry-Tier3 | SFm | 1985 | CZ09 | rDXGF | -1 | Household | 1 | 1811 | 524 | 0 | 0 | 504 | 0 | 19.7 | 0 | -0.4 | 0.9 | -1.5 | 2.4 | 0 | 0 | 0 | 0 | 2.13 | 0 | -2.98 | 5.12 | 0.084 | 0 | 0.07 | 281 | 0 | 0 | 269 | 0 | 11.3 | 0 | -0.2 | 0.5 | -0.8 | 1.4 | 0 | 0 | 0 | 0 | -0.2 | 0 | -1.64 | 1.44 | 0.046 | 0 | 0.037 | PreCW-Top-GasDHW-ElecDry | Appl-CW-Top-GasDHW-ElecDry-Tier3AnySFm1985CZ09DEER2018
42958.4063 | Appl-CW-Top-GasDHW-ElecDry-Tier3 | SFm | 2007 | CZ13 | rDXGF | -1 | Household | 1 | 1948.8 | 521 | 0 | 0 | 504 | 0 | 16.8 | 0 | -0.5 | 1.1 | -1.5 | 2.6 | 0 | 0 | 0 | 0 | 2.08 | 0 | -3.04 | 5.12 | 0.079 | 0 | 0.07 | 279 | 0 | 0 | 269 | 0 | 9.7 | 0 | -0.3 | 0.7 | -0.8 | 1.5 | 0 | 0 | 0 | 0 | -0.26 | 0 | -1.7 | 1.45 | 0.042 | 0 | 0.037 | PreCW-Top-GasDHW-ElecDry | Appl-CW-Top-GasDHW-ElecDry-Tier3AnySFm2007CZ13DEER2018
42958.4063 | Appl-CW-Top-GasDHW-ElecDry-Tier3 | SFm | 2003 | CZ13 | rDXGF | -1 | Household | 1 | 1948.8 | 524 | 0 | 0 | 504 | 0 | 19.8 | 0 | -0.6 | 0.6 | -1.8 | 2.3 | 0 | 0 | 0 | 0 | 1.61 | 0 | -3.5 | 5.11 | 0.085 | 0 | 0.07 | 280 | 0 | 0 | 269 | 0 | 11.1 | 0 | -0.3 | 0.3 | -1 | 1.3 | 0 | 0 | 0 | 0 | -0.51 | 0 | -1.95 | 1.44 | 0.046 | 0 | 0.037 | PreCW-Top-GasDHW-ElecDry | Appl-CW-Top-GasDHW-ElecDry-Tier3AnySFm2003CZ13DEER2018
42958.4063 | Appl-CW-Top-GasDHW-GasDry-Tier3 | SFm | 1985 | CZ13 | rDXGF | -1 | Household | 1 | 1704 | 91.8 | 0 | 0 | 69.5 | 0 | 22.6 | 0 | -0.5 | 0.3 | -2.2 | 2.5 | 0 | 0 | 0 | 0 | 17.7 | 16.9 | -4.36 | 5.11 | 0.027 | 0 | 0.009 | 54.1 | 0 | 0 | 41.1 | 0 | 13.1 | 0 | -0.3 | 0.2 | -1.2 | 1.4 | 0 | 0 | 0 | 0 | 7.86 | 8.91 | -2.48 | 1.44 | 0.015 | 0 | 0.005 | PreCW-Top-GasDHW-GasDry | Appl-CW-Top-GasDHW-GasDry-Tier3AnySFm1985CZ13DEER2018
42958.4063 | Appl-CW-Top-GasDHW-GasDry-Tier3 | SFm | 1975 | CZ08 | rDXGF | -1 | Household | 1 | 1528 | 87.3 | 0 | 0 | 69.7 | 0 | 17 | 0 | -0.4 | 0.9 | -1.4 | 2.3 | 0 | 0 | 0 | 0 | 19.4 | 16.9 | -2.62 | 5.11 | 0.028 | 0 | 0.009 | 51.2 | 0 | 0 | 41.3 | 0 | 9.5 | 0 | -0.2 | 0.5 | -0.8 | 1.3 | 0 | 0 | 0 | 0 | 8.89 | 8.91 | -1.45 | 1.43 | 0.017 | 0 | 0.006 | PreCW-Top-GasDHW-GasDry | Appl-CW-Top-GasDHW-GasDry-Tier3AnySFm1975CZ08DEER2018
42958.4063 | Appl-CW-Top-GasDHW-GasDry-Tier3 | SFm | 2007 | CZ13 | rDXGF | -1 | Household | 1 | 1948.8 | 87.8 | 0 | 0 | 69.6 | 0 | 17.7 | 0 | -0.5 | 1.2 | -1.6 | 2.8 | 0 | 0 | 0 | 0 | 18.8 | 16.9 | -3.2 | 5.11 | 0.019 | 0 | 0.01 | 51.5 | 0 | 0 | 41.2 | 0 | 10 | 0 | -0.3 | 0.7 | -0.9 | 1.6 | 0 | 0 | 0 | 0 | 8.57 | 8.91 | -1.78 | 1.45 | 0.011 | 0 | 0.006 | PreCW-Top-GasDHW-GasDry | Appl-CW-Top-GasDHW-GasDry-Tier3AnySFm2007CZ13DEER2018
42958.4063 | Appl-CW-Top-GasDHW-ElecDry-Tier3 | SFm | 2015 | CZ10 | rDXGF | -1 | Household | 1 | 1948.8 | 517 | 0 | 0 | 504 | 0 | 11.8 | 0 | -0.4 | 2.1 | -1.3 | 3.3 | 0 | 0 | 0 | 0 | 2.11 | 0 | -3 | 5.11 | 0.078 | 0 | 0.069 | 276 | 0 | 0 | 269 | 0 | 6.2 | 0 | -0.2 | 1.4 | -0.7 | 2.1 | 0 | 0 | 0 | 0 | -0.25 | 0 | -1.69 | 1.44 | 0.042 | 0 | 0.037 | PreCW-Top-GasDHW-ElecDry | Appl-CW-Top-GasDHW-ElecDry-Tier3AnySFm2015CZ10DEER2018
42958.4063 | Appl-CW-Top-GasDHW-GasDry-Tier3 | SFm | 2003 | CZ13 | rDXGF | -1 | Household | 1 | 1948.8 | 90.1 | 0 | 0 | 69.5 | 0 | 20.6 | 0 | -0.6 | 0.5 | -1.9 | 2.5 | 0 | 0 | 0 | 0 | 18.4 | 16.9 | -3.65 | 5.11 | 0.026 | 0 | 0.01 | 52.6 | 0 | 0 | 41.2 | 0 | 11.5 | 0 | -0.4 | 0.3 | -1 | 1.4 | 0 | 0 | 0 | 0 | 8.3 | 8.91 | -2.04 | 1.44 | 0.015 | 0 | 0.006 | PreCW-Top-GasDHW-GasDry | Appl-CW-Top-GasDHW-GasDry-Tier3AnySFm2003CZ13DEER2018
42958.4063 | Appl-CW-Top-GasDHW-ElecDry-Tier3 | SFm | 1975 | CZ13 | rDXGF | -1 | Household | 1 | 1528 | 524 | 0 | 0 | 504 | 0 | 20.5 | 0 | -0.4 | 0.4 | -1.9 | 2.3 | 0 | 0 | 0 | 0 | 1.4 | 0 | -3.71 | 5.11 | 0.087 | 0 | 0.069 | 281 | 0 | 0 | 269 | 0 | 11.4 | 0 | -0.2 | 0.3 | -1.1 | 1.2 | 0 | 0 | 0 | 0 | -0.64 | 0 | -2.08 | 1.44 | 0.047 | 0 | 0.037 | PreCW-Top-GasDHW-ElecDry | Appl-CW-Top-GasDHW-ElecDry-Tier3AnySFm1975CZ13DEER2018
42958.4063 | Appl-CW-Top-GasDHW-GasDry-Tier3 | SFm | 2007 | CZ10 | rDXGF | -1 | Household | 1 | 1948.8 | 89 | 0 | 0 | 69.5 | 0 | 18.7 | 0 | -0.5 | 1.4 | -1.6 | 3 | 0 | 0 | 0 | 0 | 18.7 | 16.9 | -3.27 | 5.11 | 0.015 | 0 | 0.01 | 51.9 | 0 | 0 | 41.1 | 0 | 10.3 | 0 | -0.3 | 0.8 | -0.9 | 1.7 | 0 | 0 | 0 | 0 | 8.51 | 8.91 | -1.83 | 1.45 | 0.009 | 0 | 0.006 | PreCW-Top-GasDHW-GasDry | Appl-CW-Top-GasDHW-GasDry-Tier3AnySFm2007CZ10DEER2018
42958.4063 | Appl-CW-Top-GasDHW-ElecDry-Tier3 | SFm | 2015 | CZ13 | rDXGF | -1 | Household | 1 | 1948.8 | 519 | 0 | 0 | 504 | 0 | 12.3 | 0 | -0.5 | 3.1 | -1.2 | 4.3 | 0 | 0 | 0 | 0 | 2.31 | 0 | -2.8 | 5.11 | 0.078 | 0 | 0.07 | 278 | 0 | 0 | 269 | 0 | 7.8 | 0 | -0.3 | 1.6 | -0.7 | 2.3 | 0 | 0 | 0 | 0 | -0.13 | 0 | -1.57 | 1.44 | 0.042 | 0 | 0.037 | PreCW-Top-GasDHW-ElecDry | Appl-CW-Top-GasDHW-ElecDry-Tier3AnySFm2015CZ13DEER2018
42958.4063 | Appl-CW-Top-GasDHW-ElecDry-Tier3 | SFm | 2011 | CZ10 | rDXGF | -1 | Household | 1 | 1948.8 | 523 | 0 | 0 | 504 | 0 | 17.8 | 0 | -0.5 | 1.3 | -1.6 | 2.9 | 0 | 0 | 0 | 0 | 2.06 | 0 | -3.04 | 5.11 | 0.076 | 0 | 0.069 | 280 | 0 | 0 | 269 | 0 | 9.8 | 0 | -0.3 | 0.7 | -0.9 | 1.6 | 0 | 0 | 0 | 0 | -0.26 | 0 | -1.7 | 1.44 | 0.041 | 0 | 0.037 | PreCW-Top-GasDHW-ElecDry | Appl-CW-Top-GasDHW-ElecDry-Tier3AnySFm2011CZ10DEER2018
42958.4063 | Appl-CW-Top-GasDHW-ElecDry-Tier3 | SFm | 1996 | CZ13 | rDXGF | -1 | Household | 1 | 2032 | 525 | 0 | 0 | 504 | 0 | 21.3 | 0 | -0.6 | 0.4 | -2 | 2.5 | 0 | 0 | 0 | 0 | 1.35 | 0 | -3.76 | 5.11 | 0.086 | 0 | 0.069 | 282 | 0 | 0 | 269 | 0 | 13.2 | 0 | -0.3 | 0.4 | -1.1 | 1.6 | 0 | 0 | 0 | 0 | -0.67 | 0 | -2.11 | 1.44 | 0.046 | 0 | 0.037 | PreCW-Top-GasDHW-ElecDry | Appl-CW-Top-GasDHW-ElecDry-Tier3AnySFm1996CZ13DEER2018
42958.4063 | Appl-CW-Top-GasDHW-GasDry-Tier3 | SFm | 2011 | CZ13 | rDXGF | -1 | Household | 1 | 1948.8 | 88.3 | 0 | 0 | 69.6 | 0 | 17.9 | 0 | -0.5 | 1.3 | -1.5 | 2.8 | 0 | 0 | 0 | 0 | 19 | 16.9 | -3.01 | 5.11 | 0.02 | 0 | 0.01 | 51.7 | 0 | 0 | 41.2 | 0 | 10.1 | 0 | -0.2 | 0.8 | -0.9 | 1.5 | 0 | 0 | 0 | 0 | 8.65 | 8.91 | -1.7 | 1.44 | 0.012 | 0 | 0.006 | PreCW-Top-GasDHW-GasDry | Appl-CW-Top-GasDHW-GasDry-Tier3AnySFm2011CZ13DEER2018
42958.4063 | Appl-CW-Top-GasDHW-GasDry-Tier3 | SFm | 1985 | CZ09 | rDXGF | -1 | Household | 1 | 1811 | 90.6 | 0 | 0 | 69.7 | 0 | 20.5 | 0 | -0.4 | 0.9 | -1.7 | 2.5 | 0 | 0 | 0 | 0 | 18.9 | 16.9 | -3.11 | 5.11 | 0.024 | 0 | 0.01 | 53.4 | 0 | 0 | 41.2 | 0 | 11.9 | 0 | -0.2 | 0.6 | -0.9 | 1.4 | 0 | 0 | 0 | 0 | 8.63 | 8.91 | -1.71 | 1.44 | 0.014 | 0 | 0.006 | PreCW-Top-GasDHW-GasDry | Appl-CW-Top-GasDHW-GasDry-Tier3AnySFm1985CZ09DEER2018
42958.4063 | Appl-CW-Top-GasDHW-GasDry-Tier3 | SFm | 2017 | CZ13 | rDXGF | -1 | Household | 1 | 1948.8 | 84 | 0 | 0 | 69.6 | 0 | 12.4 | 0 | -0.4 | 2.5 | -1.2 | 3.7 | 0 | 0 | 0 | 0 | 19.1 | 16.9 | -2.88 | 5.11 | 0.017 | 0 | 0.01 | 49.1 | 0 | 0 | 41.2 | 0 | 6.5 | 0 | -0.2 | 1.8 | -0.7 | 2.5 | 0 | 0 | 0 | 0 | 8.71 | 8.91 | -1.63 | 1.44 | 0.01 | 0 | 0.006 | PreCW-Top-GasDHW-GasDry | Appl-CW-Top-GasDHW-GasDry-Tier3AnySFm2017CZ13DEER2018
42958.4063 | Appl-CW-Top-GasDHW-ElecDry-Tier3 | SFm | 2017 | CZ10 | rDXGF | -1 | Household | 1 | 1948.8 | 517 | 0 | 0 | 504 | 0 | 11.7 | 0 | -0.4 | 2.3 | -1.2 | 3.5 | 0 | 0 | 0 | 0 | 2.25 | 0 | -2.86 | 5.11 | 0.079 | 0 | 0.069 | 276 | 0 | 0 | 269 | 0 | 5.9 | 0 | -0.2 | 1.6 | -0.7 | 2.3 | 0 | 0 | 0 | 0 | -0.15 | 0 | -1.6 | 1.44 | 0.043 | 0 | 0.037 | PreCW-Top-GasDHW-ElecDry | Appl-CW-Top-GasDHW-ElecDry-Tier3AnySFm2017CZ10DEER2018
42958.4063 | Appl-CW-Top-GasDHW-ElecDry-Tier3 | SFm | 2007 | CZ10 | rDXGF | -1 | Household | 1 | 1948.8 | 522 | 0 | 0 | 504 | 0 | 17.8 | 0 | -0.5 | 1.3 | -1.6 | 2.9 | 0 | 0 | 0 | 0 | 1.99 | 0 | -3.12 | 5.11 | 0.075 | 0 | 0.07 | 279 | 0 | 0 | 269 | 0 | 9.8 | 0 | -0.3 | 0.7 | -0.9 | 1.6 | 0 | 0 | 0 | 0 | -0.33 | 0 | -1.77 | 1.45 | 0.041 | 0 | 0.037 | PreCW-Top-GasDHW-ElecDry | Appl-CW-Top-GasDHW-ElecDry-Tier3AnySFm2007CZ10DEER2018
42958.4063 | Appl-CW-Top-GasDHW-ElecDry-Tier3 | SFm | 2011 | CZ13 | rDXGF | -1 | Household | 1 | 1948.8 | 522 | 0 | 0 | 504 | 0 | 17 | 0 | -0.4 | 1.2 | -1.4 | 2.6 | 0 | 0 | 0 | 0 | 2.23 | 0 | -2.87 | 5.11 | 0.079 | 0 | 0.07 | 279 | 0 | 0 | 269 | 0 | 9.6 | 0 | -0.2 | 0.7 | -0.8 | 1.5 | 0 | 0 | 0 | 0 | -0.19 | 0 | -1.62 | 1.44 | 0.042 | 0 | 0.037 | PreCW-Top-GasDHW-ElecDry | Appl-CW-Top-GasDHW-ElecDry-Tier3AnySFm2011CZ13DEER2018
42958.4063 | Appl-CW-Top-GasDHW-ElecDry-Tier3 | SFm | 2017 | CZ13 | rDXGF | -1 | Household | 1 | 1948.8 | 518 | 0 | 0 | 504 | 0 | 11.8 | 0 | -0.4 | 2.4 | -1.1 | 3.5 | 0 | 0 | 0 | 0 | 2.35 | 0 | -2.76 | 5.11 | 0.078 | 0 | 0.069 | 277 | 0 | 0 | 269 | 0 | 6.8 | 0 | -0.2 | 1.3 | -0.6 | 1.9 | 0 | 0 | 0 | 0 | -0.11 | 0 | -1.56 | 1.44 | 0.042 | 0 | 0.037 | PreCW-Top-GasDHW-ElecDry | Appl-CW-Top-GasDHW-ElecDry-Tier3AnySFm2017CZ13DEER2018
42958.4063 | Appl-CW-Top-GasDHW-GasDry-Tier3 | SFm | 2015 | CZ10 | rDXGF | -1 | Household | 1 | 1948.8 | 83.5 | 0 | 0 | 69.4 | 0 | 12.3 | 0 | -0.5 | 2.3 | -1.3 | 3.6 | 0 | 0 | 0 | 0 | 18.9 | 16.9 | -3.14 | 5.11 | 0.019 | 0 | 0.009 | 48.2 | 0 | 0 | 41.1 | 0 | 6.2 | 0 | -0.3 | 1.3 | -0.7 | 2 | 0 | 0 | 0 | 0 | 8.59 | 8.91 | -1.76 | 1.44 | 0.011 | 0 | 0.006 | PreCW-Top-GasDHW-GasDry | Appl-CW-Top-GasDHW-GasDry-Tier3AnySFm2015CZ10DEER2018
42958.4063 | Appl-CW-Top-GasDHW-GasDry-Tier3 | SFm | 2011 | CZ10 | rDXGF | -1 | Household | 1 | 1948.8 | 89 | 0 | 0 | 69.5 | 0 | 18.7 | 0 | -0.6 | 1.5 | -1.6 | 3 | 0 | 0 | 0 | 0 | 18.8 | 16.9 | -3.19 | 5.11 | 0.016 | 0 | 0.009 | 51.9 | 0 | 0 | 41.1 | 0 | 10.3 | 0 | -0.3 | 0.8 | -0.9 | 1.7 | 0 | 0 | 0 | 0 | 8.56 | 8.91 | -1.78 | 1.44 | 0.009 | 0 | 0.006 | PreCW-Top-GasDHW-GasDry | Appl-CW-Top-GasDHW-GasDry-Tier3AnySFm2011CZ10DEER2018
42958.4063 | Appl-CW-Top-GasDHW-ElecDry-Tier3 | SFm | 1975 | CZ08 | rDXGF | -1 | Household | 1 | 1528 | 521 | 0 | 0 | 504 | 0 | 16.2 | 0 | -0.3 | 0.9 | -1.3 | 2.1 | 0 | 0 | 0 | 0 | 2.61 | 0 | -2.5 | 5.11 | 0.087 | 0 | 0.069 | 279 | 0 | 0 | 269 | 0 | 8.9 | 0 | -0.2 | 0.5 | -0.7 | 1.1 | 0 | 0 | 0 | 0 | 0.05 | 0 | -1.39 | 1.44 | 0.047 | 0 | 0.037 | PreCW-Top-GasDHW-ElecDry | Appl-CW-Top-GasDHW-ElecDry-Tier3AnySFm1975CZ08DEER2018
42958.4063 | Appl-CW-Top-GasDHW-ElecDry-Tier3 | SFm | 1985 | CZ13 | rDXGF | -1 | Household | 1 | 1704 | 526 | 0 | 0 | 504 | 0 | 21.9 | 0 | -0.5 | 0.3 | -2.2 | 2.5 | 0 | 0 | 0 | 0 | 0.89 | 0 | -4.22 | 5.1 | 0.086 | 0 | 0.07 | 282 | 0 | 0 | 269 | 0 | 12.4 | 0 | -0.2 | 0.2 | -1.2 | 1.4 | 0 | 0 | 0 | 0 | -0.94 | 0 | -2.38 | 1.44 | 0.046 | 0 | 0.038 | PreCW-Top-GasDHW-ElecDry | Appl-CW-Top-GasDHW-ElecDry-Tier3AnySFm1985CZ13DEER2018
42958.4063 | Appl-CW-Top-GasDHW-GasDry-Tier3 | SFm | 2003 | CZ10 | rDXGF | -1 | Household | 1 | 1948.8 | 92.6 | 0 | 0 | 69.5 | 0 | 22.5 | 0 | -0.5 | 1 | -1.7 | 2.8 | 0 | 0 | 0 | 0 | 18.8 | 16.9 | -3.24 | 5.1 | 0.018 | 0 | 0.009 | 53.9 | 0 | 0 | 41.2 | 0 | 12.4 | 0 | -0.3 | 0.5 | -1 | 1.6 | 0 | 0 | 0 | 0 | 8.53 | 8.91 | -1.8 | 1.44 | 0.011 | 0 | 0.006 | PreCW-Top-GasDHW-GasDry | Appl-CW-Top-GasDHW-GasDry-Tier3AnySFm2003CZ10DEER2018
42958.4063 | Appl-CW-Top-GasDHW-ElecDry-Tier3 | SFm | 2003 | CZ10 | rDXGF | -1 | Household | 1 | 1948.8 | 526 | 0 | 0 | 504 | 0 | 21.3 | 0 | -0.6 | 1 | -1.7 | 2.6 | 0 | 0 | 0 | 0 | 2 | 0 | -3.1 | 5.1 | 0.079 | 0 | 0.069 | 282 | 0 | 0 | 269 | 0 | 12.1 | 0 | -0.3 | 0.6 | -1 | 1.4 | 0 | 0 | 0 | 0 | -0.29 | 0 | -1.73 | 1.44 | 0.043 | 0 | 0.037 | PreCW-Top-GasDHW-ElecDry | Appl-CW-Top-GasDHW-ElecDry-Tier3AnySFm2003CZ10DEER2018
42958.4063 | Appl-CW-Top-GasDHW-GasDry-Tier3 | SFm | 1996 | CZ10 | rDXGF | -1 | Household | 1 | 2186 | 92.3 | 0 | 0 | 69.5 | 0 | 22.1 | 0 | -0.3 | 1 | -1.6 | 2.6 | 0 | 0 | 0 | 0 | 18.8 | 16.9 | -3.24 | 5.1 | 0.023 | 0 | 0.01 | 54 | 0 | 0 | 41.1 | 0 | 12.5 | 0 | -0.2 | 0.6 | -0.9 | 1.5 | 0 | 0 | 0 | 0 | 8.54 | 8.91 | -1.8 | 1.44 | 0.014 | 0 | 0.006 | PreCW-Top-GasDHW-GasDry | Appl-CW-Top-GasDHW-GasDry-Tier3AnySFm1996CZ10DEER2018
42958.4063 | Appl-CW-Top-GasDHW-GasDry-Tier3 | SFm | 1975 | CZ13 | rDXGF | -1 | Household | 1 | 1528 | 91.1 | 0 | 0 | 69.6 | 0 | 21.5 | 0 | -0.4 | 0.4 | -2 | 2.4 | 0 | 0 | 0 | 0 | 18.2 | 16.9 | -3.86 | 5.1 | 0.029 | 0 | 0.009 | 53.2 | 0 | 0 | 41.2 | 0 | 11.9 | 0 | -0.3 | 0.2 | -1.1 | 1.3 | 0 | 0 | 0 | 0 | 8.19 | 8.91 | -2.16 | 1.44 | 0.017 | 0 | 0.006 | PreCW-Top-GasDHW-GasDry | Appl-CW-Top-GasDHW-GasDry-Tier3AnySFm1975CZ13DEER2018
42958.4063 | Appl-CW-Top-GasDHW-ElecDry-Tier3 | SFm | 1996 | CZ10 | rDXGF | -1 | Household | 1 | 2186 | 526 | 0 | 0 | 504 | 0 | 21.4 | 0 | -0.3 | 1 | -1.6 | 2.5 | 0 | 0 | 0 | 0 | 1.99 | 0 | -3.11 | 5.1 | 0.082 | 0 | 0.07 | 282 | 0 | 0 | 269 | 0 | 12.3 | 0 | -0.2 | 0.6 | -0.9 | 1.5 | 0 | 0 | 0 | 0 | -0.29 | 0 | -1.72 | 1.44 | 0.045 | 0 | 0.037 | PreCW-Top-GasDHW-ElecDry | Appl-CW-Top-GasDHW-ElecDry-Tier3AnySFm1996CZ10DEER2018
42958.4063 | Appl-CW-Top-GasDHW-ElecDry-Tier3 | SFm | 1985 | CZ10 | rDXGF | -1 | Household | 1 | 1811 | 523 | 0 | 0 | 504 | 0 | 18.5 | 0 | -0.4 | 0.4 | -1.7 | 2.2 | 0 | 0 | 0 | 0 | 1.7 | 0 | -3.39 | 5.09 | 0.088 | 0 | 0.07 | 280 | 0 | 0 | 269 | 0 | 10.3 | 0 | -0.2 | 0.2 | -0.9 | 1.3 | 0 | 0 | 0 | 0 | -0.47 | 0 | -1.9 | 1.43 | 0.047 | 0 | 0.037 | PreCW-Top-GasDHW-ElecDry | Appl-CW-Top-GasDHW-ElecDry-Tier3AnySFm1985CZ10DEER2018
42958.4063 | Appl-CW-Top-GasDHW-GasDry-Tier3 | SFm | 1985 | CZ10 | rDXGF | -1 | Household | 1 | 1811 | 89 | 0 | 0 | 69.7 | 0 | 19.3 | 0 | -0.4 | 0.5 | -1.8 | 2.3 | 0 | 0 | 0 | 0 | 18.5 | 16.9 | -3.53 | 5.09 | 0.029 | 0 | 0.01 | 52 | 0 | 0 | 41.3 | 0 | 10.8 | 0 | -0.3 | 0.3 | -1 | 1.3 | 0 | 0 | 0 | 0 | 8.36 | 8.91 | -1.97 | 1.43 | 0.016 | 0 | 0.006 | PreCW-Top-GasDHW-GasDry | Appl-CW-Top-GasDHW-GasDry-Tier3AnySFm1985CZ10DEER2018
42958.4063 | Appl-CW-Top-GasDHW-ElecDry-Tier3 | SFm | 1975 | CZ10 | rDXGF | -1 | Household | 1 | 1636 | 520 | 0 | 0 | 504 | 0 | 15.8 | 0 | -0.4 | 0.2 | -1.7 | 1.9 | 0 | 0 | 0 | 0 | 1.79 | 0 | -3.31 | 5.09 | 0.092 | 0 | 0.069 | 278 | 0 | 0 | 269 | 0 | 8.9 | 0 | -0.2 | 0.1 | -1 | 1.1 | 0 | 0 | 0 | 0 | -0.43 | 0 | -1.87 | 1.43 | 0.05 | 0 | 0.037 | PreCW-Top-GasDHW-ElecDry | Appl-CW-Top-GasDHW-ElecDry-Tier3AnySFm1975CZ10DEER2018
42958.4063 | Appl-CW-Top-GasDHW-GasDry-Tier3 | SFm | 1975 | CZ10 | rDXGF | -1 | Household | 1 | 1636 | 86.1 | 0 | 0 | 69.7 | 0 | 16.6 | 0 | -0.4 | 0.2 | -1.8 | 2 | 0 | 0 | 0 | 0 | 18.6 | 16.9 | -3.43 | 5.08 | 0.033 | 0 | 0.01 | 50.4 | 0 | 0 | 41.2 | 0 | 9.3 | 0 | -0.2 | 0.1 | -1 | 1.1 | 0 | 0 | 0 | 0 | 8.4 | 8.91 | -1.93 | 1.43 | 0.019 | 0 | 0.006 | PreCW-Top-GasDHW-GasDry | Appl-CW-Top-GasDHW-GasDry-Tier3AnySFm1975CZ10DEER2018
42958.4063 | Appl-CW-Top-GasDHW-ElecDry-Tier2 | MFm | 2015 | CZ16 | rDXGF | -1 | Household | 1 | 998.7 | 349 | 0 | 0 | 344 | 0 | 6.3 | 0 | -0.8 | 0.2 | -0.9 | 1 | 0 | 0 | 0 | 0 | 2.89 | 0 | -2.1 | 5 | 0.052 | 0 | 0.048 | 157 | 0 | 0 | 154 | 0 | 3.1 | 0 | -0.4 | 0.1 | -0.4 | 0.5 | 0 | 0 | 0 | 0 | 0.48 | 0 | -1.04 | 1.53 | 0.024 | 0 | 0.022 | PreCW-Top-GasDHW-ElecDry | Appl-CW-Top-GasDHW-ElecDry-Tier2AnyMFm2015CZ16DEER2018
42958.4063 | Appl-CW-Top-GasDHW-GasDry-Tier2 | MFm | 1985 | CZ01 | rDXGF | -1 | Household | 1 | 1152 | 48.5 | 0 | 0 | 51.2 | 0 | 0.1 | 0 | -1 | -1.7 | -1.7 | 0 | 0 | 0 | 0 | 0 | 12.9 | 11.4 | -3.43 | 5 | 0.007 | 0 | 0.007 | 26.8 | 0 | 0 | 28.2 | 0 | 0 | 0 | -0.5 | -0.9 | -0.8 | 0 | 0 | 0 | 0 | 0 | 4.74 | 4.91 | -1.7 | 1.52 | 0.004 | 0 | 0.004 | PreCW-Top-GasDHW-GasDry | Appl-CW-Top-GasDHW-GasDry-Tier2AnyMFm1985CZ01DEER2018
42958.4063 | Appl-CW-Top-GasDHW-ElecDry-Tier2 | MFm | 1985 | CZ01 | rDXGF | -1 | Household | 1 | 1152 | 341 | 0 | 0 | 344 | 0 | 0.1 | 0 | -0.9 | -1.6 | -1.7 | 0 | 0 | 0 | 0 | 0 | 1.71 | 0 | -3.29 | 5 | 0.048 | 0 | 0.048 | 153 | 0 | 0 | 154 | 0 | 0 | 0 | -0.4 | -0.8 | -0.8 | 0 | 0 | 0 | 0 | 0 | -0.11 | 0 | -1.63 | 1.52 | 0.022 | 0 | 0.021 | PreCW-Top-GasDHW-ElecDry | Appl-CW-Top-GasDHW-ElecDry-Tier2AnyMFm1985CZ01DEER2018
42958.4063 | Appl-CW-Top-GasDHW-ElecDry-Tier2 | MFm | 2007 | CZ16 | rDXGF | -1 | Household | 1 | 998.7 | 350 | 0 | 0 | 344 | 0 | 6.8 | 0 | -0.7 | 0.2 | -1 | 1.2 | 0 | 0 | 0 | 0 | 2.99 | 0 | -2 | 5 | 0.052 | 0 | 0.048 | 157 | 0 | 0 | 154 | 0 | 3.4 | 0 | -0.4 | 0.1 | -0.5 | 0.6 | 0 | 0 | 0 | 0 | 0.53 | 0 | -1 | 1.53 | 0.023 | 0 | 0.021 | PreCW-Top-GasDHW-ElecDry | Appl-CW-Top-GasDHW-ElecDry-Tier2AnyMFm2007CZ16DEER2018
42958.4063 | Appl-CW-Top-GasDHW-GasDry-Tier2 | MFm | 1975 | CZ01 | rDXGF | -1 | Household | 1 | 1070.2 | 48.8 | 0 | 0 | 51.3 | 0 | 0.1 | 0 | -1.1 | -1.5 | -1.5 | 0 | 0 | 0 | 0 | 0 | 13.3 | 11.4 | -3.03 | 4.99 | 0.007 | 0 | 0.007 | 27 | 0 | 0 | 28.2 | 0 | 0.1 | 0 | -0.5 | -0.8 | -0.7 | 0 | 0 | 0 | 0 | 0 | 4.93 | 4.91 | -1.49 | 1.52 | 0.004 | 0 | 0.004 | PreCW-Top-GasDHW-GasDry | Appl-CW-Top-GasDHW-GasDry-Tier2AnyMFm1975CZ01DEER2018
42958.4063 | Appl-CW-Top-GasDHW-GasDry-Tier2 | MFm | 2017 | CZ16 | rDXGF | -1 | Household | 1 | 998.7 | 57 | 0 | 0 | 51.2 | 0 | 6.4 | 0 | -0.8 | 0.2 | -0.9 | 1.1 | 0 | 0 | 0 | 0 | 14.2 | 11.4 | -2.15 | 4.99 | 0.011 | 0 | 0.007 | 31 | 0 | 0 | 28.1 | 0 | 3.1 | 0 | -0.4 | 0.1 | -0.4 | 0.5 | 0 | 0 | 0 | 0 | 5.37 | 4.91 | -1.06 | 1.52 | 0.006 | 0 | 0.004 | PreCW-Top-GasDHW-GasDry | Appl-CW-Top-GasDHW-GasDry-Tier2AnyMFm2017CZ16DEER2018
42958.4063 | Appl-CW-Top-GasDHW-ElecDry-Tier2 | MFm | 2017 | CZ16 | rDXGF | -1 | Household | 1 | 998.7 | 349 | 0 | 0 | 344 | 0 | 6.1 | 0 | -0.7 | 0.1 | -0.9 | 1 | 0 | 0 | 0 | 0 | 2.94 | 0 | -2.05 | 4.99 | 0.051 | 0 | 0.048 | 157 | 0 | 0 | 154 | 0 | 3 | 0 | -0.3 | 0 | -0.5 | 0.5 | 0 | 0 | 0 | 0 | 0.5 | 0 | -1.02 | 1.52 | 0.023 | 0 | 0.021 | PreCW-Top-GasDHW-ElecDry | Appl-CW-Top-GasDHW-ElecDry-Tier2AnyMFm2017CZ16DEER2018
42958.4063 | Appl-CW-Top-GasDHW-GasDry-Tier2 | MFm | 2011 | CZ16 | rDXGF | -1 | Household | 1 | 998.7 | 58 | 0 | 0 | 51.2 | 0 | 7.3 | 0 | -0.8 | 0.3 | -1 | 1.3 | 0 | 0 | 0 | 0 | 14.3 | 11.4 | -2.05 | 4.99 | 0.011 | 0 | 0.007 | 31.4 | 0 | 0 | 28.1 | 0 | 3.5 | 0 | -0.4 | 0.1 | -0.5 | 0.7 | 0 | 0 | 0 | 0 | 5.41 | 4.91 | -1.02 | 1.52 | 0.006 | 0 | 0.004 | PreCW-Top-GasDHW-GasDry | Appl-CW-Top-GasDHW-GasDry-Tier2AnyMFm2011CZ16DEER2018
42958.4063 | Appl-CW-Top-GasDHW-GasDry-Tier2 | MFm | 2007 | CZ16 | rDXGF | -1 | Household | 1 | 998.7 | 57.7 | 0 | 0 | 51.2 | 0 | 7.1 | 0 | -0.8 | 0.2 | -1 | 1.3 | 0 | 0 | 0 | 0 | 14.3 | 11.4 | -2.09 | 4.99 | 0.011 | 0 | 0.007 | 31.4 | 0 | 0 | 28.1 | 0 | 3.5 | 0 | -0.4 | 0.1 | -0.5 | 0.7 | 0 | 0 | 0 | 0 | 5.4 | 4.91 | -1.03 | 1.52 | 0.006 | 0 | 0.004 | PreCW-Top-GasDHW-GasDry | Appl-CW-Top-GasDHW-GasDry-Tier2AnyMFm2007CZ16DEER2018
42958.4063 | Appl-CW-Top-GasDHW-ElecDry-Tier2 | MFm | 1985 | CZ16 | rDXGF | -1 | Household | 1 | 1152 | 352 | 0 | 0 | 344 | 0 | 8.4 | 0 | -0.4 | 0.1 | -1.1 | 1.2 | 0 | 0 | 0 | 0 | 2.92 | 0 | -2.07 | 4.99 | 0.054 | 0 | 0.048 | 158 | 0 | 0 | 154 | 0 | 4.1 | 0 | -0.2 | 0 | -0.6 | 0.6 | 0 | 0 | 0 | 0 | 0.49 | 0 | -1.03 | 1.52 | 0.025 | 0 | 0.021 | PreCW-Top-GasDHW-ElecDry | Appl-CW-Top-GasDHW-ElecDry-Tier2AnyMFm1985CZ16DEER2018
42958.4063 | Appl-CW-Top-GasDHW-GasDry-Tier2 | MFm | 1985 | CZ16 | rDXGF | -1 | Household | 1 | 1152 | 59.3 | 0 | 0 | 51.1 | 0 | 8.7 | 0 | -0.5 | 0.1 | -1.1 | 1.2 | 0 | 0 | 0 | 0 | 14.2 | 11.4 | -2.15 | 4.99 | 0.014 | 0 | 0.007 | 32.1 | 0 | 0 | 28.1 | 0 | 4.3 | 0 | -0.2 | 0 | -0.5 | 0.6 | 0 | 0 | 0 | 0 | 5.37 | 4.91 | -1.06 | 1.52 | 0.007 | 0 | 0.004 | PreCW-Top-GasDHW-GasDry | Appl-CW-Top-GasDHW-GasDry-Tier2AnyMFm1985CZ16DEER2018
42958.4063 | Appl-CW-Top-GasDHW-ElecDry-Tier2 | MFm | 1996 | CZ01 | rDXGF | -1 | Household | 1 | 981.6 | 341 | 0 | 0 | 344 | 0 | 0.2 | 0 | -1.4 | -1.9 | -2 | 0 | 0 | 0 | 0 | 0 | 1.92 | 0 | -3.07 | 4.99 | 0.048 | 0 | 0.048 | 153 | 0 | 0 | 154 | 0 | 0.1 | 0 | -0.5 | -0.7 | -0.8 | 0 | 0 | 0 | 0 | 0 | 0.23 | 0 | -1.28 | 1.51 | 0.022 | 0 | 0.021 | PreCW-Top-GasDHW-ElecDry | Appl-CW-Top-GasDHW-ElecDry-Tier2AnyMFm1996CZ01DEER2018
42958.4063 | Appl-CW-Top-GasDHW-GasDry-Tier2 | MFm | 2015 | CZ16 | rDXGF | -1 | Household | 1 | 998.7 | 57.1 | 0 | 0 | 51.2 | 0 | 6.5 | 0 | -0.9 | 0.2 | -1 | 1.2 | 0 | 0 | 0 | 0 | 14.1 | 11.4 | -2.21 | 4.99 | 0.012 | 0 | 0.007 | 31.1 | 0 | 0 | 28.1 | 0 | 3.2 | 0 | -0.5 | 0.1 | -0.5 | 0.6 | 0 | 0 | 0 | 0 | 5.34 | 4.91 | -1.09 | 1.52 | 0.006 | 0 | 0.004 | PreCW-Top-GasDHW-GasDry | Appl-CW-Top-GasDHW-GasDry-Tier2AnyMFm2015CZ16DEER2018
42958.4063 | Appl-CW-Top-GasDHW-ElecDry-Tier2 | MFm | 2011 | CZ16 | rDXGF | -1 | Household | 1 | 998.7 | 350 | 0 | 0 | 344 | 0 | 6.9 | 0 | -0.7 | 0.3 | -0.9 | 1.2 | 0 | 0 | 0 | 0 | 3.03 | 0 | -1.95 | 4.99 | 0.051 | 0 | 0.048 | 157 | 0 | 0 | 154 | 0 | 3.4 | 0 | -0.4 | 0.1 | -0.5 | 0.6 | 0 | 0 | 0 | 0 | 0.54 | 0 | -0.97 | 1.52 | 0.023 | 0 | 0.021 | PreCW-Top-GasDHW-ElecDry | Appl-CW-Top-GasDHW-ElecDry-Tier2AnyMFm2011CZ16DEER2018
42958.4063 | Appl-CW-Top-GasDHW-ElecDry-Tier2 | MFm | 1975 | CZ01 | rDXGF | -1 | Household | 1 | 1070.2 | 341 | 0 | 0 | 344 | 0 | 0.1 | 0 | -1 | -1.5 | -1.5 | 0 | 0 | 0 | 0 | 0 | 2.08 | 0 | -2.91 | 4.99 | 0.047 | 0 | 0.048 | 153 | 0 | 0 | 154 | 0 | 0.1 | 0 | -0.5 | -0.8 | -0.7 | 0 | 0 | 0 | 0 | 0 | 0.06 | 0 | -1.46 | 1.52 | 0.021 | 0 | 0.021 | PreCW-Top-GasDHW-ElecDry | Appl-CW-Top-GasDHW-ElecDry-Tier2AnyMFm1975CZ01DEER2018
42958.4063 | Appl-CW-Top-GasDHW-ElecDry-Tier2 | MFm | 2007 | CZ01 | rDXGF | -1 | Household | 1 | 998.7 | 341 | 0 | 0 | 344 | 0 | 0.1 | 0 | -1.3 | -1.7 | -1.7 | 0 | 0 | 0 | 0 | 0 | 2.17 | 0 | -2.82 | 4.99 | 0.048 | 0 | 0.047 | 153 | 0 | 0 | 154 | 0 | 0 | 0 | -0.7 | -0.9 | -0.9 | 0 | 0 | 0 | 0 | 0 | 0.04 | 0 | -1.48 | 1.52 | 0.022 | 0 | 0.021 | PreCW-Top-GasDHW-ElecDry | Appl-CW-Top-GasDHW-ElecDry-Tier2AnyMFm2007CZ01DEER2018
42958.4063 | Appl-CW-Top-GasDHW-GasDry-Tier2 | MFm | 2007 | CZ01 | rDXGF | -1 | Household | 1 | 998.7 | 48.2 | 0 | 0 | 51.7 | 0 | 0.1 | 0 | -1.5 | -2 | -2 | 0 | 0 | 0 | 0 | 0 | 13.2 | 11.4 | -3.2 | 4.99 | 0.007 | 0 | 0.007 | 26.6 | 0 | 0 | 28.4 | 0 | 0 | 0 | -0.8 | -1 | -1 | 0 | 0 | 0 | 0 | 0 | 4.78 | 4.91 | -1.65 | 1.52 | 0.004 | 0 | 0.004 | PreCW-Top-GasDHW-GasDry | Appl-CW-Top-GasDHW-GasDry-Tier2AnyMFm2007CZ01DEER2018
42958.4063 | Appl-CW-Top-GasDHW-GasDry-Tier2 | MFm | 1975 | CZ16 | rDXGF | -1 | Household | 1 | 1070.2 | 57.7 | 0 | 0 | 51.2 | 0 | 7.1 | 0 | -0.5 | -0.1 | -1.1 | 1 | 0 | 0 | 0 | 0 | 14.3 | 11.4 | -2.08 | 4.98 | 0.013 | 0 | 0.007 | 31.4 | 0 | 0 | 28.2 | 0 | 3.5 | 0 | -0.3 | 0 | -0.6 | 0.5 | 0 | 0 | 0 | 0 | 5.39 | 4.91 | -1.03 | 1.52 | 0.007 | 0 | 0.004 | PreCW-Top-GasDHW-GasDry | Appl-CW-Top-GasDHW-GasDry-Tier2AnyMFm1975CZ16DEER2018
42958.4063 | Appl-CW-Top-GasDHW-GasDry-Tier2 | MFm | 2011 | CZ01 | rDXGF | -1 | Household | 1 | 998.7 | 49.2 | 0 | 0 | 51.9 | 0 | 0.1 | 0 | -1.2 | -1.6 | -1.6 | 0.1 | 0 | 0 | 0 | 0 | 13.6 | 11.4 | -2.7 | 4.98 | 0.007 | 0 | 0.007 | 27.2 | 0 | 0 | 28.5 | 0 | 0.1 | 0 | -0.6 | -0.8 | -0.9 | 0 | 0 | 0 | 0 | 0 | 5.06 | 4.91 | -1.36 | 1.51 | 0.004 | 0 | 0.004 | PreCW-Top-GasDHW-GasDry | Appl-CW-Top-GasDHW-GasDry-Tier2AnyMFm2011CZ01DEER2018
42958.4063 | Appl-CW-Top-GasDHW-GasDry-Tier2 | MFm | 1996 | CZ01 | rDXGF | -1 | Household | 1 | 981.6 | 48.8 | 0 | 0 | 51.5 | 0 | 0.2 | 0 | -1.2 | -1.5 | -1.6 | 0 | 0 | 0 | 0 | 0 | 13.7 | 11.4 | -2.64 | 4.98 | 0.007 | 0 | 0.007 | 26.6 | 0 | 0 | 28.3 | 0 | 0.1 | 0 | -0.7 | -0.9 | -1 | 0 | 0 | 0 | 0 | 0 | 4.89 | 4.91 | -1.53 | 1.51 | 0.004 | 0 | 0.004 | PreCW-Top-GasDHW-GasDry | Appl-CW-Top-GasDHW-GasDry-Tier2AnyMFm1996CZ01DEER2018
42958.4063 | Appl-CW-Top-GasDHW-GasDry-Tier2 | MFm | 1996 | CZ16 | rDXGF | -1 | Household | 1 | 981.6 | 59.6 | 0 | 0 | 51.2 | 0 | 9.2 | 0 | -0.8 | 0.1 | -1.2 | 1.3 | 0 | 0 | 0 | 0 | 14.2 | 11.4 | -2.14 | 4.98 | 0.014 | 0 | 0.007 | 32.4 | 0 | 0 | 28.2 | 0 | 4.7 | 0 | -0.4 | 0.1 | -0.6 | 0.7 | 0 | 0 | 0 | 0 | 5.36 | 4.91 | -1.06 | 1.52 | 0.007 | 0 | 0.004 | PreCW-Top-GasDHW-GasDry | Appl-CW-Top-GasDHW-GasDry-Tier2AnyMFm1996CZ16DEER2018
42958.4063 | Appl-CW-Top-GasDHW-ElecDry-Tier2 | MFm | 2003 | CZ01 | rDXGF | -1 | Household | 1 | 998.7 | 342 | 0 | 0 | 344 | 0 | 0.2 | 0 | -1 | -1.4 | -1.4 | 0 | 0 | 0 | 0 | 0 | 2.65 | 0 | -2.32 | 4.97 | 0.047 | 0 | 0.047 | 154 | 0 | 0 | 155 | 0 | 0.1 | 0 | -0.5 | -0.7 | -0.7 | 0 | 0 | 0 | 0 | 0 | 0.38 | 0 | -1.13 | 1.5 | 0.021 | 0 | 0.021 | PreCW-Top-GasDHW-ElecDry | Appl-CW-Top-GasDHW-ElecDry-Tier2AnyMFm2003CZ01DEER2018
42958.4063 | Appl-CW-Top-GasDHW-GasDry-Tier2 | MFm | 2003 | CZ01 | rDXGF | -1 | Household | 1 | 998.7 | 49.6 | 0 | 0 | 51.8 | 0 | 0.2 | 0 | -1 | -1.4 | -1.4 | 0 | 0 | 0 | 0 | 0 | 14 | 11.4 | -2.31 | 4.97 | 0.008 | 0 | 0.007 | 27.4 | 0 | 0 | 28.4 | 0 | 0.1 | 0 | -0.5 | -0.7 | -0.7 | 0 | 0 | 0 | 0 | 0 | 5.24 | 4.91 | -1.18 | 1.51 | 0.004 | 0 | 0.004 | PreCW-Top-GasDHW-GasDry | Appl-CW-Top-GasDHW-GasDry-Tier2AnyMFm2003CZ01DEER2018
42958.4063 | Appl-CW-Top-GasDHW-ElecDry-Tier2 | DMo | MH06 | CZ01 | rDXGF | -1 | Household | 1 | 1242 | 337 | 0 | 0 | 339 | 0 | 0 | 0 | -0.4 | -1.9 | -1.9 | 0 | 0 | 0 | 0 | 0 | 1.51 | 0 | -3.46 | 4.97 | 0.046 | 0 | 0.047 | 151 | 0 | 0 | 152 | 0 | 0 | 0 | -0.2 | -1 | -1 | 0 | 0 | 0 | 0 | 0 | -0.19 | 0 | -1.7 | 1.52 | 0.021 | 0 | 0.021 | PreCW-Top-GasDHW-ElecDry | Appl-CW-Top-GasDHW-ElecDry-Tier2AnyDMoMH06CZ01DEER2018
42958.4063 | Appl-CW-Top-GasDHW-ElecDry-Tier2 | DMo | MH00 | CZ01 | rDXGF | -1 | Household | 1 | 1242 | 337 | 0 | 0 | 339 | 0 | 0 | 0 | -0.3 | -1.6 | -1.6 | 0 | 0 | 0 | 0 | 0 | 2.18 | 0 | -2.8 | 4.97 | 0.047 | 0 | 0.047 | 151 | 0 | 0 | 152 | 0 | 0 | 0 | -0.2 | -0.8 | -0.8 | 0 | 0 | 0 | 0 | 0 | 0.14 | 0 | -1.39 | 1.52 | 0.021 | 0 | 0.022 | PreCW-Top-GasDHW-ElecDry | Appl-CW-Top-GasDHW-ElecDry-Tier2AnyDMoMH00CZ01DEER2018
42958.4063 | Appl-CW-Top-GasDHW-ElecDry-Tier2 | MFm | 2003 | CZ16 | rDXGF | -1 | Household | 1 | 998.7 | 352 | 0 | 0 | 344 | 0 | 8.7 | 0 | -0.8 | 0.2 | -1 | 1.2 | 0 | 0 | 0 | 0 | 3.03 | 0 | -1.94 | 4.97 | 0.054 | 0 | 0.048 | 158 | 0 | 0 | 154 | 0 | 4.4 | 0 | -0.4 | 0.1 | -0.5 | 0.6 | 0 | 0 | 0 | 0 | 0.55 | 0 | -0.97 | 1.51 | 0.024 | 0 | 0.022 | PreCW-Top-GasDHW-ElecDry | Appl-CW-Top-GasDHW-ElecDry-Tier2AnyMFm2003CZ16DEER2018
42958.4063 | Appl-CW-Top-GasDHW-GasDry-Tier2 | DMo | MH15 | CZ01 | rDXGF | -1 | Household | 1 | 1242 | 49 | 0 | 0 | 50.9 | 0 | 0 | 0 | -0.4 | -1.5 | -1.5 | 0 | 0 | 0 | 0 | 0 | 12.9 | 11.2 | -3.32 | 4.97 | 0.007 | 0 | 0.007 | 27 | 0 | 0 | 27.9 | 0 | 0 | 0 | -0.2 | -0.8 | -0.8 | 0 | 0 | 0 | 0 | 0 | 4.74 | 4.85 | -1.63 | 1.52 | 0.003 | 0 | 0.004 | PreCW-Top-GasDHW-GasDry | Appl-CW-Top-GasDHW-GasDry-Tier2AnyDMoMH15CZ01DEER2018
42958.4063 | Appl-CW-Top-GasDHW-GasDry-Tier2 | MFm | 2015 | CZ01 | rDXGF | -1 | Household | 1 | 998.7 | 49.9 | 0 | 0 | 52.1 | 0 | 0.1 | 0 | -1.1 | -1.3 | -1.2 | 0.1 | 0 | 0 | 0 | 0 | 13.9 | 11.4 | -2.46 | 4.97 | 0.008 | 0 | 0.008 | 27.4 | 0 | 0 | 28.6 | 0 | 0 | 0 | -0.6 | -0.7 | -0.6 | 0 | 0 | 0 | 0 | 0 | 5.15 | 4.91 | -1.27 | 1.51 | 0.004 | 0 | 0.004 | PreCW-Top-GasDHW-GasDry | Appl-CW-Top-GasDHW-GasDry-Tier2AnyMFm2015CZ01DEER2018
42958.4063 | Appl-CW-Top-GasDHW-ElecDry-Tier2 | DMo | MH15 | CZ01 | rDXGF | -1 | Household | 1 | 1242 | 338 | 0 | 0 | 339 | 0 | 0 | 0 | -0.4 | -1.5 | -1.5 | 0 | 0 | 0 | 0 | 0 | 1.8 | 0 | -3.18 | 4.97 | 0.047 | 0 | 0.047 | 151 | 0 | 0 | 152 | 0 | 0 | 0 | -0.2 | -0.8 | -0.8 | 0 | 0 | 0 | 0 | 0 | -0.04 | 0 | -1.57 | 1.52 | 0.021 | 0 | 0.021 | PreCW-Top-GasDHW-ElecDry | Appl-CW-Top-GasDHW-ElecDry-Tier2AnyDMoMH15CZ01DEER2018
42958.4063 | Appl-CW-Top-GasDHW-GasDry-Tier2 | DMo | MH85 | CZ01 | rDXGF | -1 | Household | 1 | 1242 | 48.3 | 0 | 0 | 50.8 | 0 | 0 | 0 | -0.4 | -2 | -2 | 0 | 0 | 0 | 0 | 0 | 12.6 | 11.2 | -3.62 | 4.97 | 0.007 | 0 | 0.007 | 26.6 | 0 | 0 | 27.9 | 0 | 0 | 0 | -0.2 | -1 | -1 | 0 | 0 | 0 | 0 | 0 | 4.57 | 4.85 | -1.8 | 1.52 | 0.004 | 0 | 0.004 | PreCW-Top-GasDHW-GasDry | Appl-CW-Top-GasDHW-GasDry-Tier2AnyDMoMH85CZ01DEER2018
42958.4063 | Appl-CW-Top-GasDHW-ElecDry-Tier2 | MFm | 2011 | CZ01 | rDXGF | -1 | Household | 1 | 998.7 | 342 | 0 | 0 | 344 | 0 | 0.1 | 0 | -1.2 | -1.4 | -1.5 | 0.1 | 0 | 0 | 0 | 0 | 2.42 | 0 | -2.56 | 4.97 | 0.048 | 0 | 0.048 | 153 | 0 | 0 | 155 | 0 | 0 | 0 | -0.6 | -0.7 | -0.7 | 0 | 0 | 0 | 0 | 0 | 0.28 | 0 | -1.23 | 1.51 | 0.022 | 0 | 0.022 | PreCW-Top-GasDHW-ElecDry | Appl-CW-Top-GasDHW-ElecDry-Tier2AnyMFm2011CZ01DEER2018
42958.4063 | Appl-CW-Top-GasDHW-GasDry-Tier2 | MFm | 2003 | CZ16 | rDXGF | -1 | Household | 1 | 998.7 | 59.7 | 0 | 0 | 51.3 | 0 | 9 | 0 | -0.7 | 0.2 | -1.1 | 1.3 | 0 | 0 | 0 | 0 | 14.3 | 11.4 | -2.03 | 4.97 | 0.014 | 0 | 0.007 | 32.4 | 0 | 0 | 28.2 | 0 | 4.5 | 0 | -0.4 | 0.1 | -0.6 | 0.6 | 0 | 0 | 0 | 0 | 5.42 | 4.91 | -1.01 | 1.51 | 0.007 | 0 | 0.004 | PreCW-Top-GasDHW-GasDry | Appl-CW-Top-GasDHW-GasDry-Tier2AnyMFm2003CZ16DEER2018
42958.4063 | Appl-CW-Top-GasDHW-ElecDry-Tier2 | MFm | 1996 | CZ16 | rDXGF | -1 | Household | 1 | 981.6 | 352 | 0 | 0 | 344 | 0 | 8.8 | 0 | -0.8 | 0.1 | -1.1 | 1.2 | 0 | 0 | 0 | 0 | 2.93 | 0 | -2.05 | 4.97 | 0.054 | 0 | 0.048 | 158 | 0 | 0 | 154 | 0 | 4.4 | 0 | -0.4 | 0 | -0.5 | 0.6 | 0 | 0 | 0 | 0 | 0.49 | 0 | -1.02 | 1.51 | 0.024 | 0 | 0.022 | PreCW-Top-GasDHW-ElecDry | Appl-CW-Top-GasDHW-ElecDry-Tier2AnyMFm1996CZ16DEER2018
42958.4063 | Appl-CW-Top-GasDHW-GasDry-Tier2 | DMo | MH06 | CZ01 | rDXGF | -1 | Household | 1 | 1242 | 48.5 | 0 | 0 | 50.9 | 0 | 0 | 0 | -0.4 | -2 | -2 | 0 | 0 | 0 | 0 | 0 | 12.6 | 11.2 | -3.61 | 4.97 | 0.007 | 0 | 0.007 | 26.8 | 0 | 0 | 28 | 0 | 0 | 0 | -0.2 | -1 | -1 | 0 | 0 | 0 | 0 | 0 | 4.59 | 4.85 | -1.77 | 1.52 | 0.004 | 0 | 0.004 | PreCW-Top-GasDHW-GasDry | Appl-CW-Top-GasDHW-GasDry-Tier2AnyDMoMH06CZ01DEER2018
42958.4063 | Appl-CW-Top-GasDHW-ElecDry-Tier2 | DMo | MH85 | CZ01 | rDXGF | -1 | Household | 1 | 1242 | 337 | 0 | 0 | 339 | 0 | 0 | 0 | -0.4 | -1.9 | -1.9 | 0 | 0 | 0 | 0 | 0 | 1.5 | 0 | -3.48 | 4.97 | 0.047 | 0 | 0.047 | 151 | 0 | 0 | 152 | 0 | 0 | 0 | -0.2 | -1 | -1 | 0 | 0 | 0 | 0 | 0 | -0.2 | 0 | -1.73 | 1.52 | 0.021 | 0 | 0.022 | PreCW-Top-GasDHW-ElecDry | Appl-CW-Top-GasDHW-ElecDry-Tier2AnyDMoMH85CZ01DEER2018
42958.4063 | Appl-CW-Top-GasDHW-GasDry-Tier2 | DMo | MH00 | CZ01 | rDXGF | -1 | Household | 1 | 1242 | 48.9 | 0 | 0 | 51 | 0 | 0 | 0 | -0.4 | -1.7 | -1.7 | 0 | 0 | 0 | 0 | 0 | 13.3 | 11.2 | -2.91 | 4.97 | 0.007 | 0 | 0.007 | 27 | 0 | 0 | 28 | 0 | 0 | 0 | -0.2 | -0.8 | -0.8 | 0 | 0 | 0 | 0 | 0 | 4.93 | 4.85 | -1.44 | 1.52 | 0.004 | 0 | 0.004 | PreCW-Top-GasDHW-GasDry | Appl-CW-Top-GasDHW-GasDry-Tier2AnyDMoMH00CZ01DEER2018
42958.4063 | Appl-CW-Top-GasDHW-ElecDry-Tier2 | MFm | 1975 | CZ16 | rDXGF | -1 | Household | 1 | 1070.2 | 350 | 0 | 0 | 344 | 0 | 6.8 | 0 | -0.5 | -0.1 | -1 | 0.9 | 0 | 0 | 0 | 0 | 2.98 | 0 | -1.99 | 4.97 | 0.053 | 0 | 0.048 | 157 | 0 | 0 | 154 | 0 | 3.3 | 0 | -0.2 | 0 | -0.5 | 0.5 | 0 | 0 | 0 | 0 | 0.52 | 0 | -0.99 | 1.51 | 0.024 | 0 | 0.022 | PreCW-Top-GasDHW-ElecDry | Appl-CW-Top-GasDHW-ElecDry-Tier2AnyMFm1975CZ16DEER2018
42958.4063 | Appl-CW-Top-GasDHW-GasDry-Tier2 | DMo | MH72 | CZ01 | rDXGF | -1 | Household | 1 | 1196 | 49.3 | 0 | 0 | 50.9 | 0 | 0 | 0 | -0.3 | -1.5 | -1.5 | 0 | 0 | 0 | 0 | 0 | 13.6 | 11.2 | -2.61 | 4.97 | 0.007 | 0 | 0.007 | 27.2 | 0 | 0 | 28 | 0 | 0 | 0 | -0.2 | -0.7 | -0.7 | 0 | 0 | 0 | 0 | 0 | 5.08 | 4.85 | -1.28 | 1.52 | 0.004 | 0 | 0.004 | PreCW-Top-GasDHW-GasDry | Appl-CW-Top-GasDHW-GasDry-Tier2AnyDMoMH72CZ01DEER2018
42958.4063 | Appl-CW-Top-GasDHW-ElecDry-Tier2 | DMo | MH72 | CZ01 | rDXGF | -1 | Household | 1 | 1196 | 338 | 0 | 0 | 339 | 0 | 0 | 0 | -0.3 | -1.4 | -1.4 | 0 | 0 | 0 | 0 | 0 | 2.46 | 0 | -2.51 | 4.97 | 0.047 | 0 | 0.047 | 151 | 0 | 0 | 152 | 0 | 0 | 0 | -0.2 | -0.7 | -0.7 | 0 | 0 | 0 | 0 | 0 | 0.27 | 0 | -1.25 | 1.52 | 0.021 | 0 | 0.021 | PreCW-Top-GasDHW-ElecDry | Appl-CW-Top-GasDHW-ElecDry-Tier2AnyDMoMH72CZ01DEER2018
42958.4063 | Appl-CW-Top-GasDHW-ElecDry-Tier2 | MFm | 2017 | CZ01 | rDXGF | -1 | Household | 1 | 998.7 | 343 | 0 | 0 | 345 | 0 | 0.2 | 0 | -1 | -1.1 | -1.1 | 0 | 0 | 0 | 0 | 0 | 2.74 | 0 | -2.22 | 4.96 | 0.048 | 0 | 0.048 | 154 | 0 | 0 | 155 | 0 | 0.1 | 0 | -0.4 | -0.5 | -0.5 | 0 | 0 | 0 | 0 | 0 | 0.52 | 0 | -0.99 | 1.5 | 0.021 | 0 | 0.021 | PreCW-Top-GasDHW-ElecDry | Appl-CW-Top-GasDHW-ElecDry-Tier2AnyMFm2017CZ01DEER2018
42958.4063 | Appl-CW-Top-GasDHW-ElecDry-Tier2 | MFm | 2015 | CZ01 | rDXGF | -1 | Household | 1 | 998.7 | 342 | 0 | 0 | 345 | 0 | 0.1 | 0 | -1 | -1.2 | -1.2 | 0.1 | 0 | 0 | 0 | 0 | 2.6 | 0 | -2.37 | 4.96 | 0.047 | 0 | 0.047 | 154 | 0 | 0 | 155 | 0 | 0 | 0 | -0.4 | -0.5 | -0.5 | 0 | 0 | 0 | 0 | 0 | 0.41 | 0 | -1.1 | 1.5 | 0.021 | 0 | 0.021 | PreCW-Top-GasDHW-ElecDry | Appl-CW-Top-GasDHW-ElecDry-Tier2AnyMFm2015CZ01DEER2018
42958.4063 | Appl-CW-Top-GasDHW-GasDry-Tier2 | MFm | 2017 | CZ01 | rDXGF | -1 | Household | 1 | 998.7 | 50.3 | 0 | 0 | 52.1 | 0 | 0.2 | 0 | -1 | -1.1 | -1.2 | 0 | 0 | 0 | 0 | 0 | 14.1 | 11.4 | -2.26 | 4.96 | 0.008 | 0 | 0.007 | 27.6 | 0 | 0 | 28.6 | 0 | 0.1 | 0 | -0.5 | -0.6 | -0.7 | 0 | 0 | 0 | 0 | 0 | 5.22 | 4.91 | -1.2 | 1.51 | 0.004 | 0 | 0.004 | PreCW-Top-GasDHW-GasDry | Appl-CW-Top-GasDHW-GasDry-Tier2AnyMFm2017CZ01DEER2018
42958.4063 | Appl-CW-Top-GasDHW-ElecDry-Tier2 | DMo | MH85 | CZ16 | rDXGF | -1 | Household | 1 | 1242 | 348 | 0 | 0 | 339 | 0 | 10.4 | 0 | -0.4 | -0.5 | -1.9 | 1.4 | 0 | 0 | 0 | 0 | 1.85 | 0 | -3.1 | 4.95 | 0.056 | 0 | 0.047 | 157 | 0 | 0 | 152 | 0 | 5.1 | 0 | -0.2 | -0.2 | -1 | 0.7 | 0 | 0 | 0 | 0 | -0.04 | 0 | -1.55 | 1.52 | 0.025 | 0 | 0.021 | PreCW-Top-GasDHW-ElecDry | Appl-CW-Top-GasDHW-ElecDry-Tier2AnyDMoMH85CZ16DEER2018
42958.4063 | Appl-CW-Top-GasDHW-ElecDry-Tier2 | DMo | MH06 | CZ16 | rDXGF | -1 | Household | 1 | 1242 | 346 | 0 | 0 | 339 | 0 | 7 | 0 | -0.2 | -0.1 | -1.3 | 1.2 | 0 | 0 | 0 | 0 | 2.72 | 0 | -2.23 | 4.95 | 0.055 | 0 | 0.047 | 156 | 0 | 0 | 152 | 0 | 3.5 | 0 | -0.1 | -0.1 | -0.7 | 0.6 | 0 | 0 | 0 | 0 | 0.4 | 0 | -1.11 | 1.51 | 0.024 | 0 | 0.021 | PreCW-Top-GasDHW-ElecDry | Appl-CW-Top-GasDHW-ElecDry-Tier2AnyDMoMH06CZ16DEER2018
42958.4063 | Appl-CW-Top-GasDHW-ElecDry-Tier2 | DMo | MH15 | CZ16 | rDXGF | -1 | Household | 1 | 1242 | 345 | 0 | 0 | 339 | 0 | 6.5 | 0 | -0.3 | -0.1 | -1.2 | 1.1 | 0 | 0 | 0 | 0 | 2.67 | 0 | -2.28 | 4.95 | 0.053 | 0 | 0.047 | 155 | 0 | 0 | 152 | 0 | 3.4 | 0 | -0.1 | 0 | -0.6 | 0.5 | 0 | 0 | 0 | 0 | 0.38 | 0 | -1.14 | 1.51 | 0.023 | 0 | 0.021 | PreCW-Top-GasDHW-ElecDry | Appl-CW-Top-GasDHW-ElecDry-Tier2AnyDMoMH15CZ16DEER2018
42958.4063 | Appl-CW-Top-GasDHW-GasDry-Tier2 | DMo | MH06 | CZ16 | rDXGF | -1 | Household | 1 | 1242 | 57.7 | 0 | 0 | 50.7 | 0 | 7.3 | 0 | -0.3 | -0.1 | -1.3 | 1.3 | 0 | 0 | 0 | 0 | 13.8 | 11.2 | -2.33 | 4.95 | 0.016 | 0 | 0.007 | 31.4 | 0 | 0 | 27.9 | 0 | 3.7 | 0 | -0.1 | 0 | -0.7 | 0.7 | 0 | 0 | 0 | 0 | 5.2 | 4.85 | -1.16 | 1.51 | 0.008 | 0 | 0.004 | PreCW-Top-GasDHW-GasDry | Appl-CW-Top-GasDHW-GasDry-Tier2AnyDMoMH06CZ16DEER2018
42958.4063 | Appl-CW-Top-GasDHW-ElecDry-Tier2 | DMo | MH72 | CZ16 | rDXGF | -1 | Household | 1 | 1196 | 351 | 0 | 0 | 339 | 0 | 12.2 | 0 | -0.3 | 0.1 | -1.5 | 1.7 | 0 | 0 | 0 | 0 | 2.41 | 0 | -2.54 | 4.95 | 0.056 | 0 | 0.047 | 158 | 0 | 0 | 152 | 0 | 5.9 | 0 | -0.2 | 0 | -0.7 | 0.9 | 0 | 0 | 0 | 0 | 0.23 | 0 | -1.28 | 1.52 | 0.026 | 0 | 0.021 | PreCW-Top-GasDHW-ElecDry | Appl-CW-Top-GasDHW-ElecDry-Tier2AnyDMoMH72CZ16DEER2018
42958.4063 | Appl-CW-Top-GasDHW-ElecDry-Tier2 | DMo | MH00 | CZ16 | rDXGF | -1 | Household | 1 | 1242 | 349 | 0 | 0 | 339 | 0 | 10.6 | 0 | -0.3 | 0.1 | -1.4 | 1.4 | 0 | 0 | 0 | 0 | 2.66 | 0 | -2.29 | 4.95 | 0.063 | 0 | 0.047 | 157 | 0 | 0 | 152 | 0 | 5.3 | 0 | -0.1 | 0.1 | -0.7 | 0.7 | 0 | 0 | 0 | 0 | 0.38 | 0 | -1.14 | 1.52 | 0.031 | 0 | 0.021 | PreCW-Top-GasDHW-ElecDry | Appl-CW-Top-GasDHW-ElecDry-Tier2AnyDMoMH00CZ16DEER2018
42958.4063 | Appl-CW-Top-GasDHW-GasDry-Tier2 | DMo | MH15 | CZ16 | rDXGF | -1 | Household | 1 | 1242 | 57.1 | 0 | 0 | 50.7 | 0 | 6.8 | 0 | -0.3 | -0.1 | -1.2 | 1.1 | 0 | 0 | 0 | 0 | 13.8 | 11.2 | -2.39 | 4.95 | 0.013 | 0 | 0.006 | 31.3 | 0 | 0 | 27.9 | 0 | 3.6 | 0 | -0.1 | 0 | -0.6 | 0.6 | 0 | 0 | 0 | 0 | 5.19 | 4.85 | -1.17 | 1.51 | 0.005 | 0 | 0.003 | PreCW-Top-GasDHW-GasDry | Appl-CW-Top-GasDHW-GasDry-Tier2AnyDMoMH15CZ16DEER2018
42958.4063 | Appl-CW-Top-GasDHW-GasDry-Tier2 | DMo | MH72 | CZ16 | rDXGF | -1 | Household | 1 | 1196 | 63 | 0 | 0 | 50.4 | 0 | 12.7 | 0 | -0.4 | 0.2 | -1.6 | 1.8 | 0 | 0 | 0 | 0 | 13.5 | 11.2 | -2.64 | 4.95 | 0.016 | 0 | 0.007 | 33.8 | 0 | 0 | 27.7 | 0 | 6.1 | 0 | -0.2 | 0 | -0.8 | 0.9 | 0 | 0 | 0 | 0 | 5.03 | 4.85 | -1.33 | 1.52 | 0.008 | 0 | 0.004 | PreCW-Top-GasDHW-GasDry | Appl-CW-Top-GasDHW-GasDry-Tier2AnyDMoMH72CZ16DEER2018
42958.4063 | Appl-CW-Top-GasDHW-GasDry-Tier2 | DMo | MH00 | CZ16 | rDXGF | -1 | Household | 1 | 1242 | 61.7 | 0 | 0 | 50.6 | 0 | 11.4 | 0 | -0.3 | 0.1 | -1.5 | 1.6 | 0 | 0 | 0 | 0 | 13.8 | 11.2 | -2.4 | 4.95 | 0.022 | 0 | 0.007 | 33.4 | 0 | 0 | 27.8 | 0 | 5.7 | 0 | -0.1 | 0.1 | -0.7 | 0.8 | 0 | 0 | 0 | 0 | 5.17 | 4.85 | -1.19 | 1.52 | 0.013 | 0 | 0.003 | PreCW-Top-GasDHW-GasDry | Appl-CW-Top-GasDHW-GasDry-Tier2AnyDMoMH00CZ16DEER2018
42958.4063 | Appl-CW-Top-GasDHW-GasDry-Tier2 | DMo | MH85 | CZ16 | rDXGF | -1 | Household | 1 | 1242 | 60.3 | 0 | 0 | 50.4 | 0 | 10.8 | 0 | -0.4 | -0.5 | -2 | 1.5 | 0 | 0 | 0 | 0 | 12.9 | 11.2 | -3.22 | 4.95 | 0.017 | 0 | 0.007 | 32.7 | 0 | 0 | 27.7 | 0 | 5.4 | 0 | -0.2 | -0.3 | -1 | 0.7 | 0 | 0 | 0 | 0 | 4.75 | 4.85 | -1.61 | 1.52 | 0.008 | 0 | 0.004 | PreCW-Top-GasDHW-GasDry | Appl-CW-Top-GasDHW-GasDry-Tier2AnyDMoMH85CZ16DEER2018
42958.4063 | Appl-CW-Top-GasDHW-ElecDry-Tier3 | MFm | 2015 | CZ16 | rDXGF | -1 | Household | 1 | 998.7 | 413 | 0 | 0 | 407 | 0 | 7.1 | 0 | -0.9 | 0.2 | -1.1 | 1.2 | 0 | 0 | 0 | 0 | 2.42 | 0 | -2.41 | 4.84 | 0.061 | 0 | 0.056 | 221 | 0 | 0 | 217 | 0 | 3.9 | 0 | -0.5 | 0.1 | -0.6 | 0.7 | 0 | 0 | 0 | 0 | 0.01 | 0 | -1.35 | 1.37 | 0.033 | 0 | 0.03 | PreCW-Top-GasDHW-ElecDry | Appl-CW-Top-GasDHW-ElecDry-Tier3AnyMFm2015CZ16DEER2018
42958.4063 | Appl-CW-Top-GasDHW-GasDry-Tier3 | MFm | 1985 | CZ01 | rDXGF | -1 | Household | 1 | 1152 | 53.3 | 0 | 0 | 56.4 | 0 | 0.1 | 0 | -1.1 | -1.9 | -2 | 0 | 0 | 0 | 0 | 0 | 14.5 | 13.6 | -3.94 | 4.84 | 0.008 | 0 | 0.008 | 31.6 | 0 | 0 | 33.4 | 0 | 0 | 0 | -0.6 | -1.1 | -1.1 | 0 | 0 | 0 | 0 | 0 | 6.33 | 7.19 | -2.21 | 1.36 | 0.005 | 0 | 0.005 | PreCW-Top-GasDHW-GasDry | Appl-CW-Top-GasDHW-GasDry-Tier3AnyMFm1985CZ01DEER2018
42958.4063 | Appl-CW-Top-GasDHW-ElecDry-Tier3 | MFm | 2007 | CZ16 | rDXGF | -1 | Household | 1 | 998.7 | 414 | 0 | 0 | 407 | 0 | 7.8 | 0 | -0.8 | 0.3 | -1.1 | 1.4 | 0 | 0 | 0 | 0 | 2.54 | 0 | -2.29 | 4.84 | 0.061 | 0 | 0.057 | 221 | 0 | 0 | 217 | 0 | 4.4 | 0 | -0.5 | 0.2 | -0.6 | 0.8 | 0 | 0 | 0 | 0 | 0.08 | 0 | -1.29 | 1.37 | 0.032 | 0 | 0.03 | PreCW-Top-GasDHW-ElecDry | Appl-CW-Top-GasDHW-ElecDry-Tier3AnyMFm2007CZ16DEER2018
42958.4063 | Appl-CW-Top-GasDHW-ElecDry-Tier3 | MFm | 1985 | CZ01 | rDXGF | -1 | Household | 1 | 1152 | 404 | 0 | 0 | 407 | 0 | 0.1 | 0 | -1.1 | -1.9 | -2 | 0 | 0 | 0 | 0 | 0 | 1.07 | 0 | -3.78 | 4.84 | 0.057 | 0 | 0.057 | 216 | 0 | 0 | 217 | 0 | 0 | 0 | -0.6 | -1.1 | -1.1 | 0 | 0 | 0 | 0 | 0 | -0.75 | 0 | -2.12 | 1.36 | 0.031 | 0 | 0.03 | PreCW-Top-GasDHW-ElecDry | Appl-CW-Top-GasDHW-ElecDry-Tier3AnyMFm1985CZ01DEER2018
42958.4063 | Appl-CW-Top-GasDHW-ElecDry-Tier3 | MFm | 1985 | CZ16 | rDXGF | -1 | Household | 1 | 1152 | 416 | 0 | 0 | 407 | 0 | 9.6 | 0 | -0.5 | 0.1 | -1.2 | 1.4 | 0 | 0 | 0 | 0 | 2.46 | 0 | -2.37 | 4.83 | 0.064 | 0 | 0.057 | 222 | 0 | 0 | 217 | 0 | 5.3 | 0 | -0.3 | 0 | -0.7 | 0.8 | 0 | 0 | 0 | 0 | 0.03 | 0 | -1.33 | 1.36 | 0.035 | 0 | 0.03 | PreCW-Top-GasDHW-ElecDry | Appl-CW-Top-GasDHW-ElecDry-Tier3AnyMFm1985CZ16DEER2018
42958.4063 | Appl-CW-Top-GasDHW-GasDry-Tier3 | MFm | 2007 | CZ16 | rDXGF | -1 | Household | 1 | 998.7 | 63.9 | 0 | 0 | 56.4 | 0 | 8.2 | 0 | -0.9 | 0.2 | -1.2 | 1.4 | 0 | 0 | 0 | 0 | 16.1 | 13.6 | -2.41 | 4.83 | 0.013 | 0 | 0.008 | 37.6 | 0 | 0 | 33.3 | 0 | 4.6 | 0 | -0.5 | 0.1 | -0.7 | 0.8 | 0 | 0 | 0 | 0 | 7.2 | 7.19 | -1.35 | 1.36 | 0.008 | 0 | 0.005 | PreCW-Top-GasDHW-GasDry | Appl-CW-Top-GasDHW-GasDry-Tier3AnyMFm2007CZ16DEER2018
42958.4063 | Appl-CW-Top-GasDHW-GasDry-Tier3 | MFm | 2011 | CZ16 | rDXGF | -1 | Household | 1 | 998.7 | 64.2 | 0 | 0 | 56.5 | 0 | 8.4 | 0 | -0.9 | 0.3 | -1.1 | 1.5 | 0 | 0 | 0 | 0 | 16.1 | 13.6 | -2.36 | 4.83 | 0.013 | 0 | 0.008 | 37.6 | 0 | 0 | 33.4 | 0 | 4.6 | 0 | -0.5 | 0.1 | -0.6 | 0.9 | 0 | 0 | 0 | 0 | 7.22 | 7.19 | -1.33 | 1.36 | 0.008 | 0 | 0.005 | PreCW-Top-GasDHW-GasDry | Appl-CW-Top-GasDHW-GasDry-Tier3AnyMFm2011CZ16DEER2018
42958.4063 | Appl-CW-Top-GasDHW-GasDry-Tier3 | MFm | 1985 | CZ16 | rDXGF | -1 | Household | 1 | 1152 | 65.8 | 0 | 0 | 56.3 | 0 | 10 | 0 | -0.6 | 0.1 | -1.3 | 1.4 | 0 | 0 | 0 | 0 | 16 | 13.6 | -2.47 | 4.83 | 0.016 | 0 | 0.008 | 38.6 | 0 | 0 | 33.3 | 0 | 5.6 | 0 | -0.3 | 0 | -0.7 | 0.8 | 0 | 0 | 0 | 0 | 7.16 | 7.19 | -1.38 | 1.36 | 0.009 | 0 | 0.005 | PreCW-Top-GasDHW-GasDry | Appl-CW-Top-GasDHW-GasDry-Tier3AnyMFm1985CZ16DEER2018
42958.4063 | Appl-CW-Top-GasDHW-GasDry-Tier3 | MFm | 2015 | CZ16 | rDXGF | -1 | Household | 1 | 998.7 | 63.2 | 0 | 0 | 56.4 | 0 | 7.5 | 0 | -1 | 0.2 | -1.1 | 1.3 | 0 | 0 | 0 | 0 | 15.9 | 13.6 | -2.54 | 4.83 | 0.013 | 0 | 0.008 | 37.2 | 0 | 0 | 33.3 | 0 | 4.2 | 0 | -0.6 | 0.1 | -0.6 | 0.7 | 0 | 0 | 0 | 0 | 7.12 | 7.19 | -1.42 | 1.36 | 0.007 | 0 | 0.005 | PreCW-Top-GasDHW-GasDry | Appl-CW-Top-GasDHW-GasDry-Tier3AnyMFm2015CZ16DEER2018
42958.4063 | Appl-CW-Top-GasDHW-GasDry-Tier3 | MFm | 2017 | CZ16 | rDXGF | -1 | Household | 1 | 998.7 | 63.1 | 0 | 0 | 56.4 | 0 | 7.4 | 0 | -0.9 | 0.2 | -1.1 | 1.3 | 0 | 0 | 0 | 0 | 16 | 13.6 | -2.47 | 4.83 | 0.013 | 0 | 0.008 | 37.1 | 0 | 0 | 33.3 | 0 | 4.1 | 0 | -0.5 | 0.1 | -0.6 | 0.7 | 0 | 0 | 0 | 0 | 7.16 | 7.19 | -1.38 | 1.36 | 0.008 | 0 | 0.005 | PreCW-Top-GasDHW-GasDry | Appl-CW-Top-GasDHW-GasDry-Tier3AnyMFm2017CZ16DEER2018
42958.4063 | Appl-CW-Top-GasDHW-ElecDry-Tier3 | MFm | 2011 | CZ16 | rDXGF | -1 | Household | 1 | 998.7 | 414 | 0 | 0 | 407 | 0 | 7.8 | 0 | -0.8 | 0.3 | -1.1 | 1.4 | 0 | 0 | 0 | 0 | 2.59 | 0 | -2.24 | 4.83 | 0.061 | 0 | 0.057 | 221 | 0 | 0 | 217 | 0 | 4.3 | 0 | -0.5 | 0.1 | -0.7 | 0.8 | 0 | 0 | 0 | 0 | 0.1 | 0 | -1.26 | 1.36 | 0.033 | 0 | 0.03 | PreCW-Top-GasDHW-ElecDry | Appl-CW-Top-GasDHW-ElecDry-Tier3AnyMFm2011CZ16DEER2018
42958.4063 | Appl-CW-Top-GasDHW-ElecDry-Tier3 | MFm | 2017 | CZ16 | rDXGF | -1 | Household | 1 | 998.7 | 413 | 0 | 0 | 407 | 0 | 7 | 0 | -0.9 | 0.2 | -1 | 1.2 | 0 | 0 | 0 | 0 | 2.49 | 0 | -2.34 | 4.83 | 0.06 | 0 | 0.057 | 221 | 0 | 0 | 217 | 0 | 3.9 | 0 | -0.5 | 0.1 | -0.6 | 0.7 | 0 | 0 | 0 | 0 | 0.05 | 0 | -1.31 | 1.36 | 0.032 | 0 | 0.03 | PreCW-Top-GasDHW-ElecDry | Appl-CW-Top-GasDHW-ElecDry-Tier3AnyMFm2017CZ16DEER2018
42958.4063 | Appl-CW-Top-GasDHW-ElecDry-Tier3 | DMo | MH85 | CZ01 | rDXGF | -1 | Household | 1 | 1242 | 399 | 0 | 0 | 401 | 0 | 0 | 0 | -0.5 | -2.2 | -2.2 | 0 | 0 | 0 | 0 | 0 | 0.85 | 0 | -3.97 | 4.82 | 0.055 | 0 | 0.055 | 213 | 0 | 0 | 215 | 0 | 0 | 0 | -0.3 | -1.3 | -1.3 | 0 | 0 | 0 | 0 | 0 | -0.85 | 0 | -2.22 | 1.37 | 0.029 | 0 | 0.03 | PreCW-Top-GasDHW-ElecDry | Appl-CW-Top-GasDHW-ElecDry-Tier3AnyDMoMH85CZ01DEER2018
42958.4063 | Appl-CW-Top-GasDHW-GasDry-Tier3 | MFm | 2007 | CZ01 | rDXGF | -1 | Household | 1 | 998.7 | 53.3 | 0 | 0 | 57 | 0 | 0.1 | 0 | -1.6 | -2.1 | -2.1 | 0 | 0 | 0 | 0 | 0 | 15 | 13.6 | -3.46 | 4.82 | 0.008 | 0 | 0.008 | 31.7 | 0 | 0 | 33.7 | 0 | 0 | 0 | -0.9 | -1.1 | -1.1 | 0 | 0 | 0 | 0 | 0 | 6.63 | 7.19 | -1.91 | 1.35 | 0.005 | 0 | 0.005 | PreCW-Top-GasDHW-GasDry | Appl-CW-Top-GasDHW-GasDry-Tier3AnyMFm2007CZ01DEER2018
42958.4063 | Appl-CW-Top-GasDHW-ElecDry-Tier3 | DMo | MH00 | CZ01 | rDXGF | -1 | Household | 1 | 1242 | 400 | 0 | 0 | 402 | 0 | 0 | 0 | -0.3 | -1.8 | -1.8 | 0 | 0 | 0 | 0 | 0 | 1.63 | 0 | -3.19 | 4.82 | 0.055 | 0 | 0.055 | 213 | 0 | 0 | 215 | 0 | 0 | 0 | -0.2 | -1 | -1 | 0 | 0 | 0 | 0 | 0 | -0.41 | 0 | -1.78 | 1.37 | 0.029 | 0 | 0.03 | PreCW-Top-GasDHW-ElecDry | Appl-CW-Top-GasDHW-ElecDry-Tier3AnyDMoMH00CZ01DEER2018
42958.4063 | Appl-CW-Top-GasDHW-ElecDry-Tier3 | DMo | MH15 | CZ01 | rDXGF | -1 | Household | 1 | 1242 | 400 | 0 | 0 | 402 | 0 | 0 | 0 | -0.4 | -1.7 | -1.7 | 0 | 0 | 0 | 0 | 0 | 1.2 | 0 | -3.62 | 4.82 | 0.055 | 0 | 0.055 | 213 | 0 | 0 | 215 | 0 | 0 | 0 | -0.2 | -1 | -1 | 0 | 0 | 0 | 0 | 0 | -0.64 | 0 | -2.01 | 1.37 | 0.029 | 0 | 0.029 | PreCW-Top-GasDHW-ElecDry | Appl-CW-Top-GasDHW-ElecDry-Tier3AnyDMoMH15CZ01DEER2018
42958.4063 | Appl-CW-Top-GasDHW-GasDry-Tier3 | DMo | MH15 | CZ01 | rDXGF | -1 | Household | 1 | 1242 | 53.9 | 0 | 0 | 56.2 | 0 | 0 | 0 | -0.4 | -1.7 | -1.7 | 0 | 0 | 0 | 0 | 0 | 14.5 | 13.5 | -3.8 | 4.82 | 0.008 | 0 | 0.008 | 31.9 | 0 | 0 | 33.2 | 0 | 0 | 0 | -0.2 | -1 | -1 | 0 | 0 | 0 | 0 | 0 | 6.35 | 7.09 | -2.11 | 1.37 | 0.004 | 0 | 0.005 | PreCW-Top-GasDHW-GasDry | Appl-CW-Top-GasDHW-GasDry-Tier3AnyDMoMH15CZ01DEER2018
42958.4063 | Appl-CW-Top-GasDHW-GasDry-Tier3 | DMo | MH06 | CZ01 | rDXGF | -1 | Household | 1 | 1242 | 53.3 | 0 | 0 | 56.1 | 0 | 0 | 0 | -0.5 | -2.3 | -2.3 | 0 | 0 | 0 | 0 | 0 | 14.1 | 13.5 | -4.13 | 4.82 | 0.008 | 0 | 0.008 | 31.6 | 0 | 0 | 33.2 | 0 | 0 | 0 | -0.3 | -1.3 | -1.3 | 0 | 0 | 0 | 0 | 0 | 6.15 | 7.09 | -2.29 | 1.37 | 0.005 | 0 | 0.005 | PreCW-Top-GasDHW-GasDry | Appl-CW-Top-GasDHW-GasDry-Tier3AnyDMoMH06CZ01DEER2018
42958.4063 | Appl-CW-Top-GasDHW-GasDry-Tier3 | MFm | 1975 | CZ01 | rDXGF | -1 | Household | 1 | 1070.2 | 53.7 | 0 | 0 | 56.5 | 0 | 0.1 | 0 | -1.2 | -1.7 | -1.8 | 0 | 0 | 0 | 0 | 0 | 15 | 13.6 | -3.49 | 4.82 | 0.007 | 0 | 0.008 | 31.9 | 0 | 0 | 33.4 | 0 | 0.1 | 0 | -0.6 | -1 | -1 | 0 | 0 | 0 | 0 | 0 | 6.58 | 7.19 | -1.95 | 1.35 | 0.004 | 0 | 0.005 | PreCW-Top-GasDHW-GasDry | Appl-CW-Top-GasDHW-GasDry-Tier3AnyMFm1975CZ01DEER2018
42958.4063 | Appl-CW-Top-GasDHW-GasDry-Tier3 | DMo | MH00 | CZ01 | rDXGF | -1 | Household | 1 | 1242 | 53.9 | 0 | 0 | 56.2 | 0 | 0 | 0 | -0.4 | -1.9 | -1.9 | 0 | 0 | 0 | 0 | 0 | 14.9 | 13.5 | -3.34 | 4.82 | 0.008 | 0 | 0.008 | 32 | 0 | 0 | 33.2 | 0 | 0 | 0 | -0.2 | -1 | -1 | 0 | 0 | 0 | 0 | 0 | 6.59 | 7.09 | -1.87 | 1.37 | 0.005 | 0 | 0.005 | PreCW-Top-GasDHW-GasDry | Appl-CW-Top-GasDHW-GasDry-Tier3AnyDMoMH00CZ01DEER2018
42958.4063 | Appl-CW-Top-GasDHW-ElecDry-Tier3 | DMo | MH72 | CZ01 | rDXGF | -1 | Household | 1 | 1196 | 400 | 0 | 0 | 402 | 0 | 0 | 0 | -0.3 | -1.6 | -1.6 | 0 | 0 | 0 | 0 | 0 | 1.96 | 0 | -2.86 | 4.82 | 0.056 | 0 | 0.056 | 214 | 0 | 0 | 215 | 0 | 0 | 0 | -0.2 | -0.9 | -0.9 | 0 | 0 | 0 | 0 | 0 | -0.23 | 0 | -1.6 | 1.37 | 0.03 | 0 | 0.03 | PreCW-Top-GasDHW-ElecDry | Appl-CW-Top-GasDHW-ElecDry-Tier3AnyDMoMH72CZ01DEER2018
42958.4063 | Appl-CW-Top-GasDHW-GasDry-Tier3 | DMo | MH72 | CZ01 | rDXGF | -1 | Household | 1 | 1196 | 54.2 | 0 | 0 | 56.1 | 0 | 0 | 0 | -0.3 | -1.7 | -1.7 | 0 | 0 | 0 | 0 | 0 | 15.3 | 13.5 | -2.99 | 4.82 | 0.008 | 0 | 0.008 | 32.1 | 0 | 0 | 33.2 | 0 | 0 | 0 | -0.2 | -0.9 | -0.9 | 0 | 0 | 0 | 0 | 0 | 6.78 | 7.09 | -1.66 | 1.37 | 0.005 | 0 | 0.005 | PreCW-Top-GasDHW-GasDry | Appl-CW-Top-GasDHW-GasDry-Tier3AnyDMoMH72CZ01DEER2018
42958.4063 | Appl-CW-Top-GasDHW-ElecDry-Tier3 | MFm | 2007 | CZ01 | rDXGF | -1 | Household | 1 | 998.7 | 404 | 0 | 0 | 407 | 0 | 0.1 | 0 | -1.4 | -1.8 | -1.9 | 0 | 0 | 0 | 0 | 0 | 1.67 | 0 | -3.16 | 4.82 | 0.056 | 0 | 0.056 | 216 | 0 | 0 | 218 | 0 | 0 | 0 | -0.8 | -1 | -1.1 | 0 | 0 | 0 | 0 | 0 | -0.46 | 0 | -1.82 | 1.35 | 0.03 | 0 | 0.03 | PreCW-Top-GasDHW-ElecDry | Appl-CW-Top-GasDHW-ElecDry-Tier3AnyMFm2007CZ01DEER2018
42958.4063 | Appl-CW-Top-GasDHW-GasDry-Tier3 | DMo | MH85 | CZ01 | rDXGF | -1 | Household | 1 | 1242 | 53.2 | 0 | 0 | 56 | 0 | 0 | 0 | -0.5 | -2.3 | -2.3 | 0 | 0 | 0 | 0 | 0 | 14.1 | 13.5 | -4.14 | 4.82 | 0.008 | 0 | 0.008 | 31.5 | 0 | 0 | 33.1 | 0 | 0 | 0 | -0.3 | -1.3 | -1.3 | 0 | 0 | 0 | 0 | 0 | 6.13 | 7.09 | -2.32 | 1.37 | 0.005 | 0 | 0.005 | PreCW-Top-GasDHW-GasDry | Appl-CW-Top-GasDHW-GasDry-Tier3AnyDMoMH85CZ01DEER2018
42958.4063 | Appl-CW-Top-GasDHW-ElecDry-Tier3 | MFm | 1975 | CZ01 | rDXGF | -1 | Household | 1 | 1070.2 | 404 | 0 | 0 | 407 | 0 | 0.1 | 0 | -1.2 | -1.7 | -1.7 | 0 | 0 | 0 | 0 | 0 | 1.49 | 0 | -3.33 | 4.82 | 0.056 | 0 | 0.057 | 216 | 0 | 0 | 218 | 0 | 0.1 | 0 | -0.7 | -1 | -0.9 | 0 | 0 | 0 | 0 | 0 | -0.53 | 0 | -1.88 | 1.35 | 0.03 | 0 | 0.03 | PreCW-Top-GasDHW-ElecDry | Appl-CW-Top-GasDHW-ElecDry-Tier3AnyMFm1975CZ01DEER2018
42958.4063 | Appl-CW-Top-GasDHW-ElecDry-Tier3 | MFm | 1996 | CZ01 | rDXGF | -1 | Household | 1 | 981.6 | 403 | 0 | 0 | 407 | 0 | 0.2 | 0 | -1.6 | -2.2 | -2.3 | 0 | 0 | 0 | 0 | 0 | 1.3 | 0 | -3.52 | 4.82 | 0.056 | 0 | 0.057 | 216 | 0 | 0 | 218 | 0 | 0.1 | 0 | -0.7 | -1 | -1.1 | 0 | 0 | 0 | 0 | 0 | -0.39 | 0 | -1.73 | 1.34 | 0.03 | 0 | 0.03 | PreCW-Top-GasDHW-ElecDry | Appl-CW-Top-GasDHW-ElecDry-Tier3AnyMFm1996CZ01DEER2018
42958.4063 | Appl-CW-Top-GasDHW-GasDry-Tier3 | MFm | 1996 | CZ01 | rDXGF | -1 | Household | 1 | 981.6 | 53.6 | 0 | 0 | 56.7 | 0 | 0.2 | 0 | -1.4 | -1.9 | -1.9 | 0 | 0 | 0 | 0 | 0 | 15.3 | 13.6 | -3.13 | 4.82 | 0.008 | 0 | 0.008 | 31.4 | 0 | 0 | 33.5 | 0 | 0.1 | 0 | -0.9 | -1.3 | -1.3 | 0 | 0 | 0 | 0 | 0 | 6.51 | 7.19 | -2.02 | 1.35 | 0.005 | 0 | 0.005 | PreCW-Top-GasDHW-GasDry | Appl-CW-Top-GasDHW-GasDry-Tier3AnyMFm1996CZ01DEER2018
42958.4063 | Appl-CW-Top-GasDHW-ElecDry-Tier3 | DMo | MH06 | CZ01 | rDXGF | -1 | Household | 1 | 1242 | 399 | 0 | 0 | 402 | 0 | 0 | 0 | -0.4 | -2.1 | -2.1 | 0 | 0 | 0 | 0 | 0 | 0.87 | 0 | -3.95 | 4.82 | 0.055 | 0 | 0.056 | 213 | 0 | 0 | 215 | 0 | 0 | 0 | -0.2 | -1.2 | -1.2 | 0 | 0 | 0 | 0 | 0 | -0.83 | 0 | -2.19 | 1.37 | 0.03 | 0 | 0.03 | PreCW-Top-GasDHW-ElecDry | Appl-CW-Top-GasDHW-ElecDry-Tier3AnyDMoMH06CZ01DEER2018
42958.4063 | Appl-CW-Top-GasDHW-GasDry-Tier3 | MFm | 2003 | CZ16 | rDXGF | -1 | Household | 1 | 998.7 | 66.3 | 0 | 0 | 56.5 | 0 | 10.4 | 0 | -0.8 | 0.2 | -1.2 | 1.5 | 0 | 0 | 0 | 0 | 16.1 | 13.6 | -2.33 | 4.81 | 0.016 | 0 | 0.008 | 39 | 0 | 0 | 33.4 | 0 | 5.9 | 0 | -0.5 | 0.1 | -0.7 | 0.8 | 0 | 0 | 0 | 0 | 7.23 | 7.19 | -1.31 | 1.35 | 0.009 | 0 | 0.005 | PreCW-Top-GasDHW-GasDry | Appl-CW-Top-GasDHW-GasDry-Tier3AnyMFm2003CZ16DEER2018
42958.4063 | Appl-CW-Top-GasDHW-ElecDry-Tier3 | MFm | 1975 | CZ16 | rDXGF | -1 | Household | 1 | 1070.2 | 414 | 0 | 0 | 407 | 0 | 7.8 | 0 | -0.6 | -0.2 | -1.2 | 1 | 0 | 0 | 0 | 0 | 2.53 | 0 | -2.28 | 4.81 | 0.063 | 0 | 0.056 | 221 | 0 | 0 | 217 | 0 | 4.3 | 0 | -0.3 | -0.1 | -0.7 | 0.6 | 0 | 0 | 0 | 0 | 0.07 | 0 | -1.28 | 1.35 | 0.034 | 0 | 0.03 | PreCW-Top-GasDHW-ElecDry | Appl-CW-Top-GasDHW-ElecDry-Tier3AnyMFm1975CZ16DEER2018
42958.4063 | Appl-CW-Top-GasDHW-ElecDry-Tier3 | MFm | 1996 | CZ16 | rDXGF | -1 | Household | 1 | 981.6 | 416 | 0 | 0 | 407 | 0 | 10 | 0 | -1 | 0.1 | -1.3 | 1.4 | 0 | 0 | 0 | 0 | 2.47 | 0 | -2.34 | 4.81 | 0.064 | 0 | 0.056 | 223 | 0 | 0 | 217 | 0 | 5.6 | 0 | -0.6 | 0 | -0.7 | 0.8 | 0 | 0 | 0 | 0 | 0.03 | 0 | -1.31 | 1.35 | 0.034 | 0 | 0.03 | PreCW-Top-GasDHW-ElecDry | Appl-CW-Top-GasDHW-ElecDry-Tier3AnyMFm1996CZ16DEER2018
42958.4063 | Appl-CW-Top-GasDHW-GasDry-Tier3 | MFm | 1975 | CZ16 | rDXGF | -1 | Household | 1 | 1070.2 | 63.9 | 0 | 0 | 56.4 | 0 | 8.2 | 0 | -0.6 | -0.1 | -1.2 | 1.1 | 0 | 0 | 0 | 0 | 16.1 | 13.6 | -2.39 | 4.81 | 0.015 | 0 | 0.008 | 37.6 | 0 | 0 | 33.4 | 0 | 4.6 | 0 | -0.4 | 0 | -0.7 | 0.6 | 0 | 0 | 0 | 0 | 7.19 | 7.19 | -1.34 | 1.35 | 0.009 | 0 | 0.005 | PreCW-Top-GasDHW-GasDry | Appl-CW-Top-GasDHW-GasDry-Tier3AnyMFm1975CZ16DEER2018
42958.4063 | Appl-CW-Top-GasDHW-GasDry-Tier3 | MFm | 2011 | CZ01 | rDXGF | -1 | Household | 1 | 998.7 | 54.2 | 0 | 0 | 57.2 | 0 | 0.1 | 0 | -1.4 | -1.8 | -1.8 | 0.1 | 0 | 0 | 0 | 0 | 15.4 | 13.6 | -3.06 | 4.81 | 0.008 | 0 | 0.008 | 32.2 | 0 | 0 | 33.8 | 0 | 0.1 | 0 | -0.8 | -1 | -1.1 | 0 | 0 | 0 | 0 | 0 | 6.81 | 7.19 | -1.72 | 1.34 | 0.005 | 0 | 0.005 | PreCW-Top-GasDHW-GasDry | Appl-CW-Top-GasDHW-GasDry-Tier3AnyMFm2011CZ01DEER2018
42958.4063 | Appl-CW-Top-GasDHW-GasDry-Tier3 | MFm | 1996 | CZ16 | rDXGF | -1 | Household | 1 | 981.6 | 66.1 | 0 | 0 | 56.4 | 0 | 10.5 | 0 | -0.9 | 0.1 | -1.4 | 1.5 | 0 | 0 | 0 | 0 | 16 | 13.6 | -2.46 | 4.81 | 0.016 | 0 | 0.008 | 38.9 | 0 | 0 | 33.4 | 0 | 6 | 0 | -0.5 | 0.1 | -0.8 | 0.9 | 0 | 0 | 0 | 0 | 7.15 | 7.19 | -1.38 | 1.35 | 0.009 | 0 | 0.005 | PreCW-Top-GasDHW-GasDry | Appl-CW-Top-GasDHW-GasDry-Tier3AnyMFm1996CZ16DEER2018
42958.4063 | Appl-CW-Top-GasDHW-ElecDry-Tier3 | MFm | 2003 | CZ16 | rDXGF | -1 | Household | 1 | 998.7 | 416 | 0 | 0 | 407 | 0 | 10 | 0 | -0.9 | 0.3 | -1.2 | 1.4 | 0 | 0 | 0 | 0 | 2.59 | 0 | -2.22 | 4.81 | 0.064 | 0 | 0.056 | 223 | 0 | 0 | 218 | 0 | 5.7 | 0 | -0.5 | 0.2 | -0.7 | 0.8 | 0 | 0 | 0 | 0 | 0.11 | 0 | -1.25 | 1.35 | 0.034 | 0 | 0.03 | PreCW-Top-GasDHW-ElecDry | Appl-CW-Top-GasDHW-ElecDry-Tier3AnyMFm2003CZ16DEER2018
42958.4063 | Appl-CW-Top-GasDHW-ElecDry-Tier3 | MFm | 2011 | CZ01 | rDXGF | -1 | Household | 1 | 998.7 | 405 | 0 | 0 | 408 | 0 | 0.1 | 0 | -1.3 | -1.6 | -1.7 | 0.1 | 0 | 0 | 0 | 0 | 1.9 | 0 | -2.91 | 4.81 | 0.057 | 0 | 0.056 | 216 | 0 | 0 | 218 | 0 | 0 | 0 | -0.7 | -0.9 | -0.9 | 0 | 0 | 0 | 0 | 0 | -0.24 | 0 | -1.58 | 1.35 | 0.031 | 0 | 0.03 | PreCW-Top-GasDHW-ElecDry | Appl-CW-Top-GasDHW-ElecDry-Tier3AnyMFm2011CZ01DEER2018
42958.4063 | Appl-CW-Top-GasDHW-ElecDry-Tier3 | MFm | 2003 | CZ01 | rDXGF | -1 | Household | 1 | 998.7 | 405 | 0 | 0 | 407 | 0 | 0.2 | 0 | -1.1 | -1.6 | -1.6 | 0 | 0 | 0 | 0 | 0 | 2.09 | 0 | -2.71 | 4.81 | 0.056 | 0 | 0.056 | 216 | 0 | 0 | 218 | 0 | 0.1 | 0 | -0.6 | -0.9 | -0.9 | 0 | 0 | 0 | 0 | 0 | -0.18 | 0 | -1.52 | 1.34 | 0.03 | 0 | 0.03 | PreCW-Top-GasDHW-ElecDry | Appl-CW-Top-GasDHW-ElecDry-Tier3AnyMFm2003CZ01DEER2018
42958.4063 | Appl-CW-Top-GasDHW-GasDry-Tier3 | MFm | 2003 | CZ01 | rDXGF | -1 | Household | 1 | 998.7 | 54.5 | 0 | 0 | 57.1 | 0 | 0.2 | 0 | -1.2 | -1.6 | -1.6 | 0 | 0 | 0 | 0 | 0 | 15.7 | 13.6 | -2.71 | 4.8 | 0.008 | 0 | 0.007 | 32.3 | 0 | 0 | 33.7 | 0 | 0.1 | 0 | -0.7 | -0.9 | -0.9 | 0 | 0 | 0 | 0 | 0 | 6.95 | 7.19 | -1.58 | 1.34 | 0.004 | 0 | 0.004 | PreCW-Top-GasDHW-GasDry | Appl-CW-Top-GasDHW-GasDry-Tier3AnyMFm2003CZ01DEER2018
42958.4063 | Appl-CW-Top-GasDHW-ElecDry-Tier3 | DMo | MH15 | CZ16 | rDXGF | -1 | Household | 1 | 1242 | 408 | 0 | 0 | 401 | 0 | 7.5 | 0 | -0.4 | -0.1 | -1.4 | 1.3 | 0 | 0 | 0 | 0 | 2.19 | 0 | -2.6 | 4.8 | 0.063 | 0 | 0.055 | 219 | 0 | 0 | 214 | 0 | 4.4 | 0 | -0.2 | 0 | -0.8 | 0.7 | 0 | 0 | 0 | 0 | -0.1 | 0 | -1.46 | 1.36 | 0.033 | 0 | 0.029 | PreCW-Top-GasDHW-ElecDry | Appl-CW-Top-GasDHW-ElecDry-Tier3AnyDMoMH15CZ16DEER2018
42958.4063 | Appl-CW-Top-GasDHW-GasDry-Tier3 | DMo | MH15 | CZ16 | rDXGF | -1 | Household | 1 | 1242 | 63.2 | 0 | 0 | 55.9 | 0 | 7.8 | 0 | -0.4 | -0.1 | -1.4 | 1.2 | 0 | 0 | 0 | 0 | 15.5 | 13.5 | -2.74 | 4.8 | 0.016 | 0 | 0.007 | 37.4 | 0 | 0 | 33.1 | 0 | 4.6 | 0 | -0.2 | 0 | -0.8 | 0.7 | 0 | 0 | 0 | 0 | 6.92 | 7.09 | -1.52 | 1.36 | 0.008 | 0 | 0.004 | PreCW-Top-GasDHW-GasDry | Appl-CW-Top-GasDHW-GasDry-Tier3AnyDMoMH15CZ16DEER2018
42958.4063 | Appl-CW-Top-GasDHW-GasDry-Tier3 | MFm | 2015 | CZ01 | rDXGF | -1 | Household | 1 | 998.7 | 55 | 0 | 0 | 57.5 | 0 | 0.2 | 0 | -1.2 | -1.4 | -1.4 | 0.1 | 0 | 0 | 0 | 0 | 15.6 | 13.6 | -2.81 | 4.8 | 0.009 | 0 | 0.008 | 32.5 | 0 | 0 | 34 | 0 | 0.1 | 0 | -0.7 | -0.8 | -0.8 | 0 | 0 | 0 | 0 | 0 | 6.9 | 7.19 | -1.62 | 1.34 | 0.005 | 0 | 0.004 | PreCW-Top-GasDHW-GasDry | Appl-CW-Top-GasDHW-GasDry-Tier3AnyMFm2015CZ01DEER2018
42958.4063 | Appl-CW-Top-GasDHW-ElecDry-Tier3 | DMo | MH85 | CZ16 | rDXGF | -1 | Household | 1 | 1242 | 412 | 0 | 0 | 401 | 0 | 12 | 0 | -0.5 | -0.5 | -2.2 | 1.6 | 0 | 0 | 0 | 0 | 1.26 | 0 | -3.54 | 4.8 | 0.066 | 0 | 0.055 | 221 | 0 | 0 | 214 | 0 | 6.7 | 0 | -0.3 | -0.2 | -1.3 | 0.9 | 0 | 0 | 0 | 0 | -0.63 | 0 | -1.99 | 1.37 | 0.035 | 0 | 0.029 | PreCW-Top-GasDHW-ElecDry | Appl-CW-Top-GasDHW-ElecDry-Tier3AnyDMoMH85CZ16DEER2018
42958.4063 | Appl-CW-Top-GasDHW-GasDry-Tier3 | DMo | MH85 | CZ16 | rDXGF | -1 | Household | 1 | 1242 | 66.9 | 0 | 0 | 55.5 | 0 | 12.4 | 0 | -0.5 | -0.5 | -2.3 | 1.8 | 0 | 0 | 0 | 0 | 14.6 | 13.5 | -3.69 | 4.8 | 0.02 | 0 | 0.007 | 39.3 | 0 | 0 | 32.8 | 0 | 7 | 0 | -0.3 | -0.3 | -1.3 | 1 | 0 | 0 | 0 | 0 | 6.37 | 7.09 | -2.08 | 1.37 | 0.011 | 0 | 0.004 | PreCW-Top-GasDHW-GasDry | Appl-CW-Top-GasDHW-GasDry-Tier3AnyDMoMH85CZ16DEER2018
42958.4063 | Appl-CW-Top-GasDHW-ElecDry-Tier3 | MFm | 2017 | CZ01 | rDXGF | -1 | Household | 1 | 998.7 | 406 | 0 | 0 | 408 | 0 | 0.2 | 0 | -1.2 | -1.3 | -1.3 | 0 | 0 | 0 | 0 | 0 | 2.14 | 0 | -2.64 | 4.8 | 0.057 | 0 | 0.057 | 217 | 0 | 0 | 218 | 0 | 0.1 | 0 | -0.6 | -0.7 | -0.7 | 0 | 0 | 0 | 0 | 0 | -0.08 | 0 | -1.41 | 1.34 | 0.03 | 0 | 0.03 | PreCW-Top-GasDHW-ElecDry | Appl-CW-Top-GasDHW-ElecDry-Tier3AnyMFm2017CZ01DEER2018
42958.4063 | Appl-CW-Top-GasDHW-GasDry-Tier3 | DMo | MH72 | CZ16 | rDXGF | -1 | Household | 1 | 1196 | 70 | 0 | 0 | 55.6 | 0 | 14.5 | 0 | -0.4 | 0.3 | -1.8 | 2 | 0 | 0 | 0 | 0 | 15.2 | 13.5 | -3.02 | 4.8 | 0.018 | 0 | 0.007 | 40.8 | 0 | 0 | 32.9 | 0 | 7.9 | 0 | -0.2 | 0.1 | -1 | 1.1 | 0 | 0 | 0 | 0 | 6.73 | 7.09 | -1.71 | 1.37 | 0.01 | 0 | 0.004 | PreCW-Top-GasDHW-GasDry | Appl-CW-Top-GasDHW-GasDry-Tier3AnyDMoMH72CZ16DEER2018
42958.4063 | Appl-CW-Top-GasDHW-GasDry-Tier3 | DMo | MH06 | CZ16 | rDXGF | -1 | Household | 1 | 1242 | 63.8 | 0 | 0 | 55.9 | 0 | 8.3 | 0 | -0.4 | -0.2 | -1.5 | 1.4 | 0 | 0 | 0 | 0 | 15.6 | 13.5 | -2.68 | 4.8 | 0.018 | 0 | 0.007 | 37.5 | 0 | 0 | 33.1 | 0 | 4.7 | 0 | -0.2 | -0.1 | -0.9 | 0.8 | 0 | 0 | 0 | 0 | 6.94 | 7.09 | -1.51 | 1.36 | 0.01 | 0 | 0.004 | PreCW-Top-GasDHW-GasDry | Appl-CW-Top-GasDHW-GasDry-Tier3AnyDMoMH06CZ16DEER2018
42958.4063 | Appl-CW-Top-GasDHW-GasDry-Tier3 | DMo | MH00 | CZ16 | rDXGF | -1 | Household | 1 | 1242 | 68.3 | 0 | 0 | 55.8 | 0 | 12.9 | 0 | -0.4 | 0.1 | -1.7 | 1.8 | 0 | 0 | 0 | 0 | 15.5 | 13.5 | -2.75 | 4.8 | 0.024 | 0 | 0.008 | 40 | 0 | 0 | 33 | 0 | 7.2 | 0 | -0.2 | 0.1 | -0.9 | 1 | 0 | 0 | 0 | 0 | 6.9 | 7.09 | -1.54 | 1.37 | 0.015 | 0 | 0.004 | PreCW-Top-GasDHW-GasDry | Appl-CW-Top-GasDHW-GasDry-Tier3AnyDMoMH00CZ16DEER2018
42958.4063 | Appl-CW-Top-GasDHW-ElecDry-Tier3 | DMo | MH72 | CZ16 | rDXGF | -1 | Household | 1 | 1196 | 415 | 0 | 0 | 401 | 0 | 13.9 | 0 | -0.3 | 0.2 | -1.7 | 1.9 | 0 | 0 | 0 | 0 | 1.89 | 0 | -2.91 | 4.8 | 0.066 | 0 | 0.056 | 222 | 0 | 0 | 214 | 0 | 7.6 | 0 | -0.2 | 0.1 | -0.9 | 1.1 | 0 | 0 | 0 | 0 | -0.29 | 0 | -1.65 | 1.37 | 0.036 | 0 | 0.03 | PreCW-Top-GasDHW-ElecDry | Appl-CW-Top-GasDHW-ElecDry-Tier3AnyDMoMH72CZ16DEER2018
42958.4063 | Appl-CW-Top-GasDHW-ElecDry-Tier3 | DMo | MH00 | CZ16 | rDXGF | -1 | Household | 1 | 1242 | 413 | 0 | 0 | 401 | 0 | 12.2 | 0 | -0.4 | 0.1 | -1.6 | 1.6 | 0 | 0 | 0 | 0 | 2.18 | 0 | -2.62 | 4.8 | 0.073 | 0 | 0.055 | 221 | 0 | 0 | 215 | 0 | 6.9 | 0 | -0.2 | 0.1 | -0.9 | 0.9 | 0 | 0 | 0 | 0 | -0.1 | 0 | -1.47 | 1.37 | 0.041 | 0 | 0.029 | PreCW-Top-GasDHW-ElecDry | Appl-CW-Top-GasDHW-ElecDry-Tier3AnyDMoMH00CZ16DEER2018
42958.4063 | Appl-CW-Top-GasDHW-ElecDry-Tier3 | DMo | MH06 | CZ16 | rDXGF | -1 | Household | 1 | 1242 | 409 | 0 | 0 | 401 | 0 | 8.2 | 0 | -0.3 | -0.1 | -1.5 | 1.4 | 0 | 0 | 0 | 0 | 2.25 | 0 | -2.56 | 4.8 | 0.065 | 0 | 0.055 | 219 | 0 | 0 | 215 | 0 | 4.7 | 0 | -0.2 | -0.1 | -0.9 | 0.8 | 0 | 0 | 0 | 0 | -0.07 | 0 | -1.44 | 1.36 | 0.034 | 0 | 0.029 | PreCW-Top-GasDHW-ElecDry | Appl-CW-Top-GasDHW-ElecDry-Tier3AnyDMoMH06CZ16DEER2018
42958.4063 | Appl-CW-Top-GasDHW-GasDry-Tier3 | MFm | 2017 | CZ01 | rDXGF | -1 | Household | 1 | 998.7 | 55.3 | 0 | 0 | 57.5 | 0 | 0.2 | 0 | -1.2 | -1.3 | -1.3 | 0 | 0 | 0 | 0 | 0 | 15.8 | 13.6 | -2.63 | 4.79 | 0.008 | 0 | 0.008 | 32.6 | 0 | 0 | 34 | 0 | 0.1 | 0 | -0.7 | -0.8 | -0.8 | 0 | 0 | 0 | 0 | 0 | 6.95 | 7.19 | -1.57 | 1.34 | 0.004 | 0 | 0.005 | PreCW-Top-GasDHW-GasDry | Appl-CW-Top-GasDHW-GasDry-Tier3AnyMFm2017CZ01DEER2018
42958.4063 | Appl-CW-Top-GasDHW-ElecDry-Tier3 | MFm | 2015 | CZ01 | rDXGF | -1 | Household | 1 | 998.7 | 405 | 0 | 0 | 408 | 0 | 0.2 | 0 | -1.2 | -1.4 | -1.4 | 0.1 | 0 | 0 | 0 | 0 | 2.13 | 0 | -2.67 | 4.79 | 0.056 | 0 | 0.056 | 217 | 0 | 0 | 218 | 0 | 0.1 | 0 | -0.6 | -0.7 | -0.7 | 0 | 0 | 0 | 0 | 0 | -0.06 | 0 | -1.4 | 1.33 | 0.03 | 0 | 0.03 | PreCW-Top-GasDHW-ElecDry | Appl-CW-Top-GasDHW-ElecDry-Tier3AnyMFm2015CZ01DEER2018
42958.4063 | Appl-CW-Top-GasDHW-ElecDry-Tier2 | MFm | 1985 | CZ05 | rDXGF | -1 | Household | 1 | 1152 | 344 | 0 | 0 | 344 | 0 | 1.5 | 0 | -0.4 | -0.9 | -1.1 | 0.2 | 0 | 0 | 0 | 0 | 2.47 | 0 | -2.26 | 4.72 | 0.052 | 0 | 0.047 | 154 | 0 | 0 | 154 | 0 | 0.8 | 0 | -0.2 | -0.4 | -0.5 | 0.1 | 0 | 0 | 0 | 0 | 0.4 | 0 | -1.04 | 1.44 | 0.023 | 0 | 0.021 | PreCW-Top-GasDHW-ElecDry | Appl-CW-Top-GasDHW-ElecDry-Tier2AnyMFm1985CZ05DEER2018
42958.4063 | Appl-CW-Top-GasDHW-GasDry-Tier2 | MFm | 1985 | CZ05 | rDXGF | -1 | Household | 1 | 1152 | 51.4 | 0 | 0 | 51.3 | 0 | 1.5 | 0 | -0.5 | -0.9 | -1.1 | 0.2 | 0 | 0 | 0 | 0 | 13.7 | 11.4 | -2.35 | 4.72 | 0.011 | 0 | 0.007 | 28.4 | 0 | 0 | 28.2 | 0 | 0.7 | 0 | -0.2 | -0.4 | -0.5 | 0.1 | 0 | 0 | 0 | 0 | 5.27 | 4.91 | -1.08 | 1.43 | 0.006 | 0 | 0.004 | PreCW-Top-GasDHW-GasDry | Appl-CW-Top-GasDHW-GasDry-Tier2AnyMFm1985CZ05DEER2018
42958.4063 | Appl-CW-Top-GasDHW-ElecDry-Tier2 | MFm | 1975 | CZ05 | rDXGF | -1 | Household | 1 | 1070.2 | 343 | 0 | 0 | 344 | 0 | 0.7 | 0 | -0.6 | -1.1 | -1.2 | 0.1 | 0 | 0 | 0 | 0 | 2.17 | 0 | -2.55 | 4.72 | 0.048 | 0 | 0.048 | 154 | 0 | 0 | 154 | 0 | 0.3 | 0 | -0.3 | -0.6 | -0.6 | 0.1 | 0 | 0 | 0 | 0 | 0.16 | 0 | -1.26 | 1.43 | 0.022 | 0 | 0.021 | PreCW-Top-GasDHW-ElecDry | Appl-CW-Top-GasDHW-ElecDry-Tier2AnyMFm1975CZ05DEER2018
42958.4063 | Appl-CW-Top-GasDHW-GasDry-Tier2 | MFm | 1975 | CZ05 | rDXGF | -1 | Household | 1 | 1070.2 | 50.1 | 0 | 0 | 51.3 | 0 | 0.6 | 0 | -0.6 | -1.2 | -1.3 | 0.1 | 0 | 0 | 0 | 0 | 13.4 | 11.4 | -2.66 | 4.72 | 0.008 | 0 | 0.007 | 27.6 | 0 | 0 | 28.2 | 0 | 0.3 | 0 | -0.3 | -0.6 | -0.7 | 0.1 | 0 | 0 | 0 | 0 | 5.02 | 4.91 | -1.32 | 1.44 | 0.004 | 0 | 0.004 | PreCW-Top-GasDHW-GasDry | Appl-CW-Top-GasDHW-GasDry-Tier2AnyMFm1975CZ05DEER2018
42958.4063 | Appl-CW-Top-GasDHW-GasDry-Tier2 | DMo | MH85 | CZ05 | rDXGF | -1 | Household | 1 | 1242 | 54.1 | 0 | 0 | 50.5 | 0 | 5.2 | 0 | -0.4 | -1.3 | -2 | 0.7 | 0 | 0 | 0 | 0 | 12.6 | 11.2 | -3.35 | 4.71 | 0.025 | 0 | 0.007 | 29 | 0 | 0 | 27.8 | 0 | 2.1 | 0 | -0.2 | -0.7 | -1 | 0.3 | 0 | 0 | 0 | 0 | 4.61 | 4.85 | -1.67 | 1.44 | 0.013 | 0 | 0.004 | PreCW-Top-GasDHW-GasDry | Appl-CW-Top-GasDHW-GasDry-Tier2AnyDMoMH85CZ05DEER2018
42958.4063 | Appl-CW-Top-GasDHW-ElecDry-Tier2 | DMo | MH85 | CZ05 | rDXGF | -1 | Household | 1 | 1242 | 343 | 0 | 0 | 339 | 0 | 5.7 | 0 | -0.4 | -1.1 | -1.9 | 0.8 | 0 | 0 | 0 | 0 | 1.48 | 0 | -3.23 | 4.71 | 0.064 | 0 | 0.047 | 154 | 0 | 0 | 152 | 0 | 2.9 | 0 | -0.2 | -0.5 | -1 | 0.4 | 0 | 0 | 0 | 0 | -0.17 | 0 | -1.62 | 1.44 | 0.031 | 0 | 0.021 | PreCW-Top-GasDHW-ElecDry | Appl-CW-Top-GasDHW-ElecDry-Tier2AnyDMoMH85CZ05DEER2018
42958.4063 | Appl-CW-Top-GasDHW-GasDry-Tier2 | DMo | MH15 | CZ05 | rDXGF | -1 | Household | 1 | 1242 | 54.9 | 0 | 0 | 50.7 | 0 | 5.4 | 0 | -0.4 | -0.6 | -1.5 | 0.9 | 0 | 0 | 0 | 0 | 12.8 | 11.2 | -3.13 | 4.71 | 0.017 | 0 | 0.007 | 29 | 0 | 0 | 27.9 | 0 | 1.8 | 0 | -0.2 | -0.4 | -0.7 | 0.3 | 0 | 0 | 0 | 0 | 4.81 | 4.85 | -1.48 | 1.44 | 0.008 | 0 | 0.004 | PreCW-Top-GasDHW-GasDry | Appl-CW-Top-GasDHW-GasDry-Tier2AnyDMoMH15CZ05DEER2018
42958.4063 | Appl-CW-Top-GasDHW-ElecDry-Tier2 | MFm | 2007 | CZ05 | rDXGF | -1 | Household | 1 | 998.7 | 344 | 0 | 0 | 344 | 0 | 1.1 | 0 | -0.6 | -0.7 | -0.9 | 0.2 | 0 | 0 | 0 | 0 | 2.93 | 0 | -1.79 | 4.71 | 0.05 | 0 | 0.047 | 154 | 0 | 0 | 155 | 0 | 0.5 | 0 | -0.3 | -0.4 | -0.4 | 0.1 | 0 | 0 | 0 | 0 | 0.54 | 0 | -0.89 | 1.43 | 0.022 | 0 | 0.021 | PreCW-Top-GasDHW-ElecDry | Appl-CW-Top-GasDHW-ElecDry-Tier2AnyMFm2007CZ05DEER2018
42958.4063 | Appl-CW-Top-GasDHW-GasDry-Tier2 | MFm | 2007 | CZ05 | rDXGF | -1 | Household | 1 | 998.7 | 51.7 | 0 | 0 | 51.8 | 0 | 1.2 | 0 | -0.7 | -0.6 | -0.8 | 0.2 | 0 | 0 | 0 | 0 | 14.2 | 11.4 | -1.86 | 4.71 | 0.011 | 0 | 0.007 | 28.4 | 0 | 0 | 28.4 | 0 | 0.6 | 0 | -0.3 | -0.3 | -0.4 | 0.1 | 0 | 0 | 0 | 0 | 5.42 | 4.91 | -0.92 | 1.43 | 0.006 | 0 | 0.004 | PreCW-Top-GasDHW-GasDry | Appl-CW-Top-GasDHW-GasDry-Tier2AnyMFm2007CZ05DEER2018
42958.4063 | Appl-CW-Top-GasDHW-ElecDry-Tier2 | DMo | MH06 | CZ05 | rDXGF | -1 | Household | 1 | 1242 | 344 | 0 | 0 | 339 | 0 | 5.6 | 0 | -0.3 | -0.5 | -1.5 | 1 | 0 | 0 | 0 | 0 | 1.97 | 0 | -2.74 | 4.71 | 0.057 | 0 | 0.047 | 154 | 0 | 0 | 152 | 0 | 2.4 | 0 | -0.1 | -0.3 | -0.7 | 0.4 | 0 | 0 | 0 | 0 | 0.09 | 0 | -1.34 | 1.44 | 0.026 | 0 | 0.021 | PreCW-Top-GasDHW-ElecDry | Appl-CW-Top-GasDHW-ElecDry-Tier2AnyDMoMH06CZ05DEER2018
42958.4063 | Appl-CW-Top-GasDHW-ElecDry-Tier2 | DMo | MH00 | CZ05 | rDXGF | -1 | Household | 1 | 1242 | 341 | 0 | 0 | 339 | 0 | 4.2 | 0 | -0.5 | -1.9 | -2.4 | 0.5 | 0 | 0 | 0 | 0 | 0.63 | 0 | -4.08 | 4.71 | 0.058 | 0 | 0.047 | 153 | 0 | 0 | 152 | 0 | 1.9 | 0 | -0.2 | -0.9 | -1.2 | 0.2 | 0 | 0 | 0 | 0 | -0.58 | 0 | -2.02 | 1.44 | 0.026 | 0 | 0.021 | PreCW-Top-GasDHW-ElecDry | Appl-CW-Top-GasDHW-ElecDry-Tier2AnyDMoMH00CZ05DEER2018
42958.4063 | Appl-CW-Top-GasDHW-ElecDry-Tier2 | DMo | MH72 | CZ05 | rDXGF | -1 | Household | 1 | 1196 | 345 | 0 | 0 | 339 | 0 | 7.1 | 0 | -0.3 | -0.6 | -1.6 | 1 | 0 | 0 | 0 | 0 | 1.95 | 0 | -2.76 | 4.71 | 0.066 | 0 | 0.047 | 155 | 0 | 0 | 152 | 0 | 3.1 | 0 | -0.1 | -0.4 | -0.8 | 0.5 | 0 | 0 | 0 | 0 | -0.01 | 0 | -1.45 | 1.44 | 0.028 | 0 | 0.021 | PreCW-Top-GasDHW-ElecDry | Appl-CW-Top-GasDHW-ElecDry-Tier2AnyDMoMH72CZ05DEER2018
42958.4063 | Appl-CW-Top-GasDHW-GasDry-Tier2 | DMo | MH00 | CZ05 | rDXGF | -1 | Household | 1 | 1242 | 52.4 | 0 | 0 | 50.5 | 0 | 4.4 | 0 | -0.5 | -1.9 | -2.5 | 0.6 | 0 | 0 | 0 | 0 | 11.7 | 11.2 | -4.24 | 4.71 | 0.018 | 0 | 0.006 | 28.6 | 0 | 0 | 27.8 | 0 | 2 | 0 | -0.3 | -1 | -1.2 | 0.3 | 0 | 0 | 0 | 0 | 4.17 | 4.85 | -2.11 | 1.44 | 0.009 | 0 | 0.003 | PreCW-Top-GasDHW-GasDry | Appl-CW-Top-GasDHW-GasDry-Tier2AnyDMoMH00CZ05DEER2018
42958.4063 | Appl-CW-Top-GasDHW-GasDry-Tier2 | DMo | MH72 | CZ05 | rDXGF | -1 | Household | 1 | 1196 | 55.7 | 0 | 0 | 50.6 | 0 | 6.2 | 0 | -0.3 | -0.7 | -1.6 | 0.9 | 0 | 0 | 0 | 0 | 13.1 | 11.2 | -2.86 | 4.71 | 0.025 | 0 | 0.007 | 29.1 | 0 | 0 | 27.8 | 0 | 2 | 0 | -0.2 | -0.5 | -0.8 | 0.3 | 0 | 0 | 0 | 0 | 4.8 | 4.85 | -1.49 | 1.44 | 0.009 | 0 | 0.004 | PreCW-Top-GasDHW-GasDry | Appl-CW-Top-GasDHW-GasDry-Tier2AnyDMoMH72CZ05DEER2018
42958.4063 | Appl-CW-Top-GasDHW-GasDry-Tier2 | DMo | MH06 | CZ05 | rDXGF | -1 | Household | 1 | 1242 | 55.9 | 0 | 0 | 50.8 | 0 | 6.1 | 0 | -0.3 | -0.5 | -1.7 | 1 | 0 | 0 | 0 | 0 | 13 | 11.2 | -2.88 | 4.71 | 0.018 | 0 | 0.007 | 30.2 | 0 | 0 | 27.9 | 0 | 2.8 | 0 | -0.1 | -0.3 | -0.8 | 0.5 | 0 | 0 | 0 | 0 | 4.88 | 4.85 | -1.41 | 1.44 | 0.009 | 0 | 0.004 | PreCW-Top-GasDHW-GasDry | Appl-CW-Top-GasDHW-GasDry-Tier2AnyDMoMH06CZ05DEER2018
42958.4063 | Appl-CW-Top-GasDHW-ElecDry-Tier2 | DMo | MH15 | CZ05 | rDXGF | -1 | Household | 1 | 1242 | 343 | 0 | 0 | 339 | 0 | 5 | 0 | -0.3 | -0.6 | -1.5 | 0.9 | 0 | 0 | 0 | 0 | 1.71 | 0 | -3 | 4.71 | 0.057 | 0 | 0.047 | 153 | 0 | 0 | 152 | 0 | 1.5 | 0 | -0.1 | -0.4 | -0.7 | 0.3 | 0 | 0 | 0 | 0 | 0.03 | 0 | -1.41 | 1.44 | 0.026 | 0 | 0.021 | PreCW-Top-GasDHW-ElecDry | Appl-CW-Top-GasDHW-ElecDry-Tier2AnyDMoMH15CZ05DEER2018
42958.4063 | Appl-CW-Top-GasDHW-GasDry-Tier2 | MFm | 2011 | CZ05 | rDXGF | -1 | Household | 1 | 998.7 | 52.5 | 0 | 0 | 52.1 | 0 | 1.5 | 0 | -0.6 | -0.5 | -0.7 | 0.3 | 0 | 0 | 0 | 0 | 14.3 | 11.4 | -1.75 | 4.7 | 0.01 | 0 | 0.007 | 28.7 | 0 | 0 | 28.6 | 0 | 0.7 | 0 | -0.3 | -0.3 | -0.4 | 0.2 | 0 | 0 | 0 | 0 | 5.44 | 4.91 | -0.89 | 1.43 | 0.005 | 0 | 0.004 | PreCW-Top-GasDHW-GasDry | Appl-CW-Top-GasDHW-GasDry-Tier2AnyMFm2011CZ05DEER2018
42958.4063 | Appl-CW-Top-GasDHW-ElecDry-Tier2 | MFm | 2011 | CZ05 | rDXGF | -1 | Household | 1 | 998.7 | 345 | 0 | 0 | 345 | 0 | 1.4 | 0 | -0.5 | -0.5 | -0.8 | 0.3 | 0 | 0 | 0 | 0 | 3.01 | 0 | -1.69 | 4.7 | 0.051 | 0 | 0.048 | 155 | 0 | 0 | 155 | 0 | 0.7 | 0 | -0.3 | -0.3 | -0.4 | 0.1 | 0 | 0 | 0 | 0 | 0.56 | 0 | -0.87 | 1.42 | 0.023 | 0 | 0.021 | PreCW-Top-GasDHW-ElecDry | Appl-CW-Top-GasDHW-ElecDry-Tier2AnyMFm2011CZ05DEER2018
42958.4063 | Appl-CW-Top-GasDHW-ElecDry-Tier2 | MFm | 2003 | CZ05 | rDXGF | -1 | Household | 1 | 998.7 | 344 | 0 | 0 | 344 | 0 | 1.5 | 0 | -0.7 | -0.8 | -1 | 0.2 | 0 | 0 | 0 | 0 | 2.6 | 0 | -2.1 | 4.69 | 0.049 | 0 | 0.047 | 155 | 0 | 0 | 155 | 0 | 0.7 | 0 | -0.4 | -0.4 | -0.5 | 0.1 | 0 | 0 | 0 | 0 | 0.37 | 0 | -1.05 | 1.42 | 0.022 | 0 | 0.021 | PreCW-Top-GasDHW-ElecDry | Appl-CW-Top-GasDHW-ElecDry-Tier2AnyMFm2003CZ05DEER2018
42958.4063 | Appl-CW-Top-GasDHW-GasDry-Tier2 | MFm | 2003 | CZ05 | rDXGF | -1 | Household | 1 | 998.7 | 51.8 | 0 | 0 | 51.8 | 0 | 1.5 | 0 | -0.8 | -0.9 | -1.1 | 0.2 | 0 | 0 | 0 | 0 | 13.9 | 11.4 | -2.18 | 4.69 | 0.009 | 0 | 0.007 | 28.4 | 0 | 0 | 28.4 | 0 | 0.7 | 0 | -0.4 | -0.5 | -0.6 | 0.1 | 0 | 0 | 0 | 0 | 5.24 | 4.91 | -1.09 | 1.42 | 0.005 | 0 | 0.004 | PreCW-Top-GasDHW-GasDry | Appl-CW-Top-GasDHW-GasDry-Tier2AnyMFm2003CZ05DEER2018
42958.4063 | Appl-CW-Top-GasDHW-ElecDry-Tier2 | MFm | 2017 | CZ05 | rDXGF | -1 | Household | 1 | 998.7 | 347 | 0 | 0 | 345 | 0 | 2.2 | 0 | -0.4 | 0 | -0.4 | 0.4 | 0 | 0 | 0 | 0 | 3.54 | 0 | -1.14 | 4.68 | 0.051 | 0 | 0.047 | 156 | 0 | 0 | 155 | 0 | 1.2 | 0 | -0.2 | 0 | -0.2 | 0.2 | 0 | 0 | 0 | 0 | 0.86 | 0 | -0.56 | 1.42 | 0.023 | 0 | 0.021 | PreCW-Top-GasDHW-ElecDry | Appl-CW-Top-GasDHW-ElecDry-Tier2AnyMFm2017CZ05DEER2018
42958.4063 | Appl-CW-Top-GasDHW-ElecDry-Tier2 | MFm | 2015 | CZ05 | rDXGF | -1 | Household | 1 | 998.7 | 347 | 0 | 0 | 345 | 0 | 2.2 | 0 | -0.3 | -0.1 | -0.5 | 0.4 | 0 | 0 | 0 | 0 | 3.52 | 0 | -1.16 | 4.68 | 0.051 | 0 | 0.047 | 156 | 0 | 0 | 155 | 0 | 1.1 | 0 | -0.2 | -0.1 | -0.2 | 0.2 | 0 | 0 | 0 | 0 | 0.83 | 0 | -0.58 | 1.41 | 0.023 | 0 | 0.021 | PreCW-Top-GasDHW-ElecDry | Appl-CW-Top-GasDHW-ElecDry-Tier2AnyMFm2015CZ05DEER2018
42958.4063 | Appl-CW-Top-GasDHW-GasDry-Tier2 | MFm | 2015 | CZ05 | rDXGF | -1 | Household | 1 | 998.7 | 54.2 | 0 | 0 | 52.4 | 0 | 2.2 | 0 | -0.4 | -0.1 | -0.5 | 0.4 | 0 | 0 | 0 | 0 | 14.8 | 11.4 | -1.24 | 4.68 | 0.01 | 0 | 0.008 | 29.7 | 0 | 0 | 28.7 | 0 | 1.1 | 0 | -0.2 | -0.1 | -0.3 | 0.2 | 0 | 0 | 0 | 0 | 5.72 | 4.91 | -0.62 | 1.42 | 0.005 | 0 | 0.004 | PreCW-Top-GasDHW-GasDry | Appl-CW-Top-GasDHW-GasDry-Tier2AnyMFm2015CZ05DEER2018
42958.4063 | Appl-CW-Top-GasDHW-ElecDry-Tier2 | MFm | 1996 | CZ05 | rDXGF | -1 | Household | 1 | 981.6 | 344 | 0 | 0 | 344 | 0 | 1.4 | 0 | -0.7 | -0.7 | -1 | 0.2 | 0 | 0 | 0 | 0 | 2.71 | 0 | -1.97 | 4.68 | 0.048 | 0 | 0.048 | 155 | 0 | 0 | 155 | 0 | 0.7 | 0 | -0.4 | -0.4 | -0.5 | 0.1 | 0 | 0 | 0 | 0 | 0.43 | 0 | -0.98 | 1.41 | 0.022 | 0 | 0.021 | PreCW-Top-GasDHW-ElecDry | Appl-CW-Top-GasDHW-ElecDry-Tier2AnyMFm1996CZ05DEER2018
42958.4063 | Appl-CW-Top-GasDHW-GasDry-Tier2 | MFm | 2017 | CZ05 | rDXGF | -1 | Household | 1 | 998.7 | 54.3 | 0 | 0 | 52.5 | 0 | 2.3 | 0 | -0.4 | 0 | -0.5 | 0.4 | 0 | 0 | 0 | 0 | 14.8 | 11.4 | -1.19 | 4.67 | 0.01 | 0 | 0.007 | 29.9 | 0 | 0 | 28.8 | 0 | 1.3 | 0 | -0.1 | 0 | -0.2 | 0.2 | 0 | 0 | 0 | 0 | 5.75 | 4.91 | -0.57 | 1.41 | 0.006 | 0 | 0.003 | PreCW-Top-GasDHW-GasDry | Appl-CW-Top-GasDHW-GasDry-Tier2AnyMFm2017CZ05DEER2018
42958.4063 | Appl-CW-Top-GasDHW-ElecDry-Tier2 | MFm | 1985 | CZ03 | rDXGF | -1 | Household | 1 | 1152 | 342 | 0 | 0 | 344 | 0 | 0.7 | 0 | -0.9 | -1.8 | -1.9 | 0.1 | 0 | 0 | 0 | 0 | 1.36 | 0 | -3.31 | 4.67 | 0.047 | 0 | 0.048 | 152 | 0 | 0 | 154 | 0 | 0 | 0 | -0.6 | -1.4 | -1.3 | 0 | 0 | 0 | 0 | 0 | -0.85 | 0 | -2.27 | 1.43 | 0.019 | 0 | 0.022 | PreCW-Top-GasDHW-ElecDry | Appl-CW-Top-GasDHW-ElecDry-Tier2AnyMFm1985CZ03DEER2018
42958.4063 | Appl-CW-Top-GasDHW-GasDry-Tier2 | MFm | 1996 | CZ05 | rDXGF | -1 | Household | 1 | 981.6 | 51.9 | 0 | 0 | 51.9 | 0 | 1.5 | 0 | -0.7 | -0.8 | -0.9 | 0.3 | 0 | 0 | 0 | 0 | 14 | 11.4 | -2.04 | 4.67 | 0.009 | 0 | 0.007 | 28.5 | 0 | 0 | 28.5 | 0 | 0.8 | 0 | -0.3 | -0.4 | -0.4 | 0.1 | 0 | 0 | 0 | 0 | 5.3 | 4.91 | -1.01 | 1.41 | 0.005 | 0 | 0.003 | PreCW-Top-GasDHW-GasDry | Appl-CW-Top-GasDHW-GasDry-Tier2AnyMFm1996CZ05DEER2018
42958.4063 | Appl-CW-Top-GasDHW-GasDry-Tier2 | MFm | 1985 | CZ03 | rDXGF | -1 | Household | 1 | 1152 | 51.5 | 0 | 0 | 51.2 | 0 | 1.7 | 0 | -0.5 | -0.9 | -1.1 | 0.2 | 0 | 0 | 0 | 0 | 13.9 | 11.4 | -2.15 | 4.66 | 0.011 | 0 | 0.007 | 28.4 | 0 | 0 | 28.2 | 0 | 0.9 | 0 | -0.3 | -0.5 | -0.6 | 0.1 | 0 | 0 | 0 | 0 | 5.25 | 4.91 | -1.08 | 1.42 | 0.006 | 0 | 0.004 | PreCW-Top-GasDHW-GasDry | Appl-CW-Top-GasDHW-GasDry-Tier2AnyMFm1985CZ03DEER2018
42958.4063 | Appl-CW-Top-GasDHW-ElecDry-Tier2 | MFm | 2007 | CZ03 | rDXGF | -1 | Household | 1 | 998.7 | 343 | 0 | 0 | 344 | 0 | 0.6 | 0 | -0.7 | -0.9 | -1 | 0.1 | 0 | 0 | 0 | 0 | 2.64 | 0 | -2.02 | 4.66 | 0.05 | 0 | 0.047 | 154 | 0 | 0 | 154 | 0 | 0.3 | 0 | -0.4 | -0.5 | -0.5 | 0 | 0 | 0 | 0 | 0 | 0.4 | 0 | -1.02 | 1.42 | 0.022 | 0 | 0.021 | PreCW-Top-GasDHW-ElecDry | Appl-CW-Top-GasDHW-ElecDry-Tier2AnyMFm2007CZ03DEER2018
42958.4063 | Appl-CW-Top-GasDHW-GasDry-Tier2 | MFm | 2007 | CZ03 | rDXGF | -1 | Household | 1 | 998.7 | 50.2 | 0 | 0 | 51.3 | 0 | 0.6 | 0 | -0.8 | -0.9 | -1 | 0.1 | 0 | 0 | 0 | 0 | 13.8 | 11.4 | -2.21 | 4.66 | 0.009 | 0 | 0.008 | 27.7 | 0 | 0 | 28.2 | 0 | 0.4 | 0 | -0.4 | -0.4 | -0.5 | 0 | 0 | 0 | 0 | 0 | 5.28 | 4.91 | -1.05 | 1.42 | 0.005 | 0 | 0.004 | PreCW-Top-GasDHW-GasDry | Appl-CW-Top-GasDHW-GasDry-Tier2AnyMFm2007CZ03DEER2018
42958.4063 | Appl-CW-Top-GasDHW-GasDry-Tier2 | MFm | 1975 | CZ03 | rDXGF | -1 | Household | 1 | 1070.2 | 52.4 | 0 | 0 | 51.2 | 0 | 2.3 | 0 | -0.5 | -0.6 | -1 | 0.4 | 0 | 0 | 0 | 0 | 14.1 | 11.4 | -1.94 | 4.65 | 0.01 | 0 | 0.007 | 28.9 | 0 | 0 | 28.1 | 0 | 1.2 | 0 | -0.3 | -0.3 | -0.5 | 0.2 | 0 | 0 | 0 | 0 | 5.39 | 4.91 | -0.94 | 1.41 | 0.005 | 0 | 0.004 | PreCW-Top-GasDHW-GasDry | Appl-CW-Top-GasDHW-GasDry-Tier2AnyMFm1975CZ03DEER2018
42958.4063 | Appl-CW-Top-GasDHW-ElecDry-Tier2 | MFm | 1975 | CZ03 | rDXGF | -1 | Household | 1 | 1070.2 | 345 | 0 | 0 | 344 | 0 | 2.2 | 0 | -0.5 | -0.6 | -0.9 | 0.3 | 0 | 0 | 0 | 0 | 2.81 | 0 | -1.84 | 4.65 | 0.051 | 0 | 0.048 | 154 | 0 | 0 | 154 | 0 | 1 | 0 | -0.3 | -0.5 | -0.6 | 0.2 | 0 | 0 | 0 | 0 | 0.29 | 0 | -1.12 | 1.42 | 0.023 | 0 | 0.022 | PreCW-Top-GasDHW-ElecDry | Appl-CW-Top-GasDHW-ElecDry-Tier2AnyMFm1975CZ03DEER2018
42958.4063 | Appl-CW-Top-GasDHW-ElecDry-Tier2 | MFm | 2011 | CZ03 | rDXGF | -1 | Household | 1 | 998.7 | 344 | 0 | 0 | 344 | 0 | 0.8 | 0 | -0.6 | -0.7 | -0.9 | 0.1 | 0 | 0 | 0 | 0 | 2.82 | 0 | -1.82 | 4.65 | 0.05 | 0 | 0.048 | 154 | 0 | 0 | 154 | 0 | 0.4 | 0 | -0.3 | -0.3 | -0.4 | 0 | 0 | 0 | 0 | 0 | 0.52 | 0 | -0.89 | 1.41 | 0.023 | 0 | 0.021 | PreCW-Top-GasDHW-ElecDry | Appl-CW-Top-GasDHW-ElecDry-Tier2AnyMFm2011CZ03DEER2018
42958.4063 | Appl-CW-Top-GasDHW-GasDry-Tier2 | MFm | 2007 | CZ02 | rDXGF | -1 | Household | 1 | 1073.2 | 56.1 | 0 | 0 | 51.5 | 0 | 5.2 | 0 | -0.7 | 0 | -1 | 0.9 | 0 | 0 | 0 | 0 | 14.4 | 11.4 | -1.63 | 4.64 | 0.014 | 0 | 0.007 | 31.5 | 0 | 0 | 28.3 | 0 | 3.2 | 0 | -0.3 | 0.2 | -0.4 | 0.6 | 0 | 0 | 0 | 0 | 5.68 | 4.91 | -0.64 | 1.41 | 0.007 | 0 | 0.004 | PreCW-Top-GasDHW-GasDry | Appl-CW-Top-GasDHW-GasDry-Tier2AnyMFm2007CZ02DEER2018
42958.4063 | Appl-CW-Top-GasDHW-ElecDry-Tier2 | MFm | 2003 | CZ03 | rDXGF | -1 | Household | 1 | 998.7 | 344 | 0 | 0 | 344 | 0 | 1.2 | 0 | -0.5 | -0.7 | -0.8 | 0.2 | 0 | 0 | 0 | 0 | 2.91 | 0 | -1.74 | 4.64 | 0.05 | 0 | 0.048 | 154 | 0 | 0 | 154 | 0 | 0.6 | 0 | -0.3 | -0.4 | -0.5 | 0.1 | 0 | 0 | 0 | 0 | 0.43 | 0 | -0.98 | 1.4 | 0.023 | 0 | 0.021 | PreCW-Top-GasDHW-ElecDry | Appl-CW-Top-GasDHW-ElecDry-Tier2AnyMFm2003CZ03DEER2018
42958.4063 | Appl-CW-Top-GasDHW-GasDry-Tier2 | MFm | 1985 | CZ02 | rDXGF | -1 | Household | 1 | 1152 | 55.4 | 0 | 0 | 51.2 | 0 | 5 | 0 | -0.4 | -0.4 | -1 | 0.6 | 0 | 0 | 0 | 0 | 14 | 11.4 | -2 | 4.64 | 0.017 | 0 | 0.007 | 30.3 | 0 | 0 | 28.2 | 0 | 2.5 | 0 | -0.2 | -0.2 | -0.5 | 0.3 | 0 | 0 | 0 | 0 | 5.32 | 4.91 | -1 | 1.41 | 0.009 | 0 | 0.004 | PreCW-Top-GasDHW-GasDry | Appl-CW-Top-GasDHW-GasDry-Tier2AnyMFm1985CZ02DEER2018
42958.4063 | Appl-CW-Top-GasDHW-ElecDry-Tier2 | DMo | MH85 | CZ03 | rDXGF | -1 | Household | 1 | 1242 | 346 | 0 | 0 | 339 | 0 | 8.3 | 0 | -0.3 | -0.6 | -1.8 | 1.1 | 0 | 0 | 0 | 0 | 1.63 | 0 | -3.01 | 4.64 | 0.059 | 0 | 0.047 | 155 | 0 | 0 | 152 | 0 | 3.2 | 0 | -0.1 | -0.5 | -0.9 | 0.4 | 0 | 0 | 0 | 0 | -0.07 | 0 | -1.49 | 1.42 | 0.027 | 0 | 0.021 | PreCW-Top-GasDHW-ElecDry | Appl-CW-Top-GasDHW-ElecDry-Tier2AnyDMoMH85CZ03DEER2018
42958.4063 | Appl-CW-Top-GasDHW-GasDry-Tier2 | MFm | 2003 | CZ03 | rDXGF | -1 | Household | 1 | 998.7 | 51.3 | 0 | 0 | 51.4 | 0 | 1.2 | 0 | -0.6 | -0.8 | -0.9 | 0.2 | 0 | 0 | 0 | 0 | 14.1 | 11.4 | -1.88 | 4.64 | 0.009 | 0 | 0.007 | 28 | 0 | 0 | 28.3 | 0 | 0.5 | 0 | -0.3 | -0.5 | -0.6 | 0.1 | 0 | 0 | 0 | 0 | 5.24 | 4.91 | -1.08 | 1.41 | 0.005 | 0 | 0.004 | PreCW-Top-GasDHW-GasDry | Appl-CW-Top-GasDHW-GasDry-Tier2AnyMFm2003CZ03DEER2018
42958.4063 | Appl-CW-Top-GasDHW-ElecDry-Tier2 | MFm | 2007 | CZ02 | rDXGF | -1 | Household | 1 | 1073.2 | 348 | 0 | 0 | 344 | 0 | 4.7 | 0 | -0.7 | -0.1 | -1 | 0.8 | 0 | 0 | 0 | 0 | 3.01 | 0 | -1.63 | 4.64 | 0.054 | 0 | 0.048 | 156 | 0 | 0 | 154 | 0 | 2.2 | 0 | -0.4 | -0.1 | -0.5 | 0.3 | 0 | 0 | 0 | 0 | 0.57 | 0 | -0.84 | 1.41 | 0.025 | 0 | 0.021 | PreCW-Top-GasDHW-ElecDry | Appl-CW-Top-GasDHW-ElecDry-Tier2AnyMFm2007CZ02DEER2018
42958.4063 | Appl-CW-Top-GasDHW-GasDry-Tier2 | DMo | MH00 | CZ03 | rDXGF | -1 | Household | 1 | 1242 | 55.3 | 0 | 0 | 50.5 | 0 | 6.2 | 0 | -0.4 | -1 | -1.8 | 0.9 | 0 | 0 | 0 | 0 | 12.9 | 11.2 | -2.98 | 4.64 | 0.022 | 0 | 0.007 | 30.1 | 0 | 0 | 27.8 | 0 | 3.1 | 0 | -0.2 | -0.5 | -0.9 | 0.4 | 0 | 0 | 0 | 0 | 4.83 | 4.85 | -1.43 | 1.42 | 0.012 | 0 | 0.004 | PreCW-Top-GasDHW-GasDry | Appl-CW-Top-GasDHW-GasDry-Tier2AnyDMoMH00CZ03DEER2018
42958.4063 | Appl-CW-Top-GasDHW-ElecDry-Tier2 | DMo | MH00 | CZ03 | rDXGF | -1 | Household | 1 | 1242 | 342 | 0 | 0 | 339 | 0 | 4.9 | 0 | -0.3 | -1.1 | -1.8 | 0.7 | 0 | 0 | 0 | 0 | 1.83 | 0 | -2.81 | 4.64 | 0.061 | 0 | 0.047 | 154 | 0 | 0 | 152 | 0 | 3 | 0 | -0.2 | -0.5 | -0.9 | 0.4 | 0 | 0 | 0 | 0 | 0.05 | 0 | -1.37 | 1.42 | 0.029 | 0 | 0.021 | PreCW-Top-GasDHW-ElecDry | Appl-CW-Top-GasDHW-ElecDry-Tier2AnyDMoMH00CZ03DEER2018
42958.4063 | Appl-CW-Top-GasDHW-GasDry-Tier2 | DMo | MH85 | CZ03 | rDXGF | -1 | Household | 1 | 1242 | 58.3 | 0 | 0 | 50.4 | 0 | 8.8 | 0 | -0.3 | -0.6 | -1.8 | 1.3 | 0 | 0 | 0 | 0 | 12.7 | 11.2 | -3.13 | 4.64 | 0.02 | 0 | 0.007 | 32.5 | 0 | 0 | 27.7 | 0 | 5.1 | 0 | -0.2 | -0.2 | -0.9 | 0.7 | 0 | 0 | 0 | 0 | 4.72 | 4.85 | -1.55 | 1.42 | 0.01 | 0 | 0.004 | PreCW-Top-GasDHW-GasDry | Appl-CW-Top-GasDHW-GasDry-Tier2AnyDMoMH85CZ03DEER2018
42958.4063 | Appl-CW-Top-GasDHW-ElecDry-Tier2 | MFm | 1985 | CZ02 | rDXGF | -1 | Household | 1 | 1152 | 346 | 0 | 0 | 344 | 0 | 3.6 | 0 | -0.5 | -0.9 | -1.3 | 0.4 | 0 | 0 | 0 | 0 | 2.24 | 0 | -2.41 | 4.64 | 0.051 | 0 | 0.048 | 155 | 0 | 0 | 154 | 0 | 1.2 | 0 | -0.3 | -0.7 | -0.8 | 0.1 | 0 | 0 | 0 | 0 | -0.03 | 0 | -1.45 | 1.41 | 0.02 | 0 | 0.021 | PreCW-Top-GasDHW-ElecDry | Appl-CW-Top-GasDHW-ElecDry-Tier2AnyMFm1985CZ02DEER2018
42958.4063 | Appl-CW-Top-GasDHW-ElecDry-Tier2 | DMo | MH72 | CZ03 | rDXGF | -1 | Household | 1 | 1196 | 347 | 0 | 0 | 339 | 0 | 7.9 | 0 | -0.2 | -0.1 | -1.3 | 1.1 | 0 | 0 | 0 | 0 | 2.39 | 0 | -2.25 | 4.64 | 0.061 | 0 | 0.046 | 156 | 0 | 0 | 152 | 0 | 3.9 | 0 | -0.1 | -0.1 | -0.7 | 0.5 | 0 | 0 | 0 | 0 | 0.3 | 0 | -1.12 | 1.42 | 0.028 | 0 | 0.021 | PreCW-Top-GasDHW-ElecDry | Appl-CW-Top-GasDHW-ElecDry-Tier2AnyDMoMH72CZ03DEER2018
42958.4063 | Appl-CW-Top-GasDHW-GasDry-Tier2 | MFm | 2017 | CZ03 | rDXGF | -1 | Household | 1 | 998.7 | 51.5 | 0 | 0 | 51.8 | 0 | 0.9 | 0 | -0.7 | -0.6 | -0.8 | 0.2 | 0 | 0 | 0 | 0 | 14.1 | 11.4 | -1.87 | 4.64 | 0.009 | 0 | 0.008 | 28.4 | 0 | 0 | 28.5 | 0 | 0.5 | 0 | -0.3 | -0.3 | -0.4 | 0.1 | 0 | 0 | 0 | 0 | 5.46 | 4.91 | -0.86 | 1.41 | 0.005 | 0 | 0.004 | PreCW-Top-GasDHW-GasDry | Appl-CW-Top-GasDHW-GasDry-Tier2AnyMFm2017CZ03DEER2018
42958.4063 | Appl-CW-Top-GasDHW-GasDry-Tier2 | DMo | MH72 | CZ03 | rDXGF | -1 | Household | 1 | 1196 | 58.5 | 0 | 0 | 50.5 | 0 | 8.3 | 0 | -0.2 | -0.1 | -1.3 | 1.2 | 0 | 0 | 0 | 0 | 13.5 | 11.2 | -2.33 | 4.64 | 0.021 | 0 | 0.007 | 31.6 | 0 | 0 | 27.7 | 0 | 4 | 0 | -0.1 | -0.1 | -0.6 | 0.6 | 0 | 0 | 0 | 0 | 5.11 | 4.85 | -1.15 | 1.42 | 0.011 | 0 | 0.004 | PreCW-Top-GasDHW-GasDry | Appl-CW-Top-GasDHW-GasDry-Tier2AnyDMoMH72CZ03DEER2018
42958.4063 | Appl-CW-Top-GasDHW-GasDry-Tier2 | MFm | 2011 | CZ03 | rDXGF | -1 | Household | 1 | 998.7 | 51 | 0 | 0 | 51.6 | 0 | 0.9 | 0 | -0.6 | -0.7 | -0.8 | 0.1 | 0 | 0 | 0 | 0 | 14.1 | 11.4 | -1.9 | 4.64 | 0.009 | 0 | 0.007 | 28 | 0 | 0 | 28.4 | 0 | 0.4 | 0 | -0.3 | -0.4 | -0.4 | 0 | 0 | 0 | 0 | 0 | 5.38 | 4.91 | -0.94 | 1.41 | 0.005 | 0 | 0.004 | PreCW-Top-GasDHW-GasDry | Appl-CW-Top-GasDHW-GasDry-Tier2AnyMFm2011CZ03DEER2018
42958.4063 | Appl-CW-Top-GasDHW-ElecDry-Tier2 | MFm | 2015 | CZ03 | rDXGF | -1 | Household | 1 | 998.7 | 344 | 0 | 0 | 344 | 0 | 0.8 | 0 | -0.5 | -0.4 | -0.6 | 0.2 | 0 | 0 | 0 | 0 | 3.02 | 0 | -1.61 | 4.64 | 0.05 | 0 | 0.047 | 155 | 0 | 0 | 155 | 0 | 0.4 | 0 | -0.2 | -0.2 | -0.3 | 0.1 | 0 | 0 | 0 | 0 | 0.68 | 0 | -0.73 | 1.4 | 0.023 | 0 | 0.021 | PreCW-Top-GasDHW-ElecDry | Appl-CW-Top-GasDHW-ElecDry-Tier2AnyMFm2015CZ03DEER2018
42958.4063 | Appl-CW-Top-GasDHW-ElecDry-Tier2 | DMo | MH06 | CZ02 | rDXGF | -1 | Household | 1 | 1242 | 350 | 0 | 0 | 339 | 0 | 11.2 | 0 | -0.4 | 0.3 | -1.6 | 1.8 | 0 | 0 | 0 | 0 | 1.95 | 0 | -2.67 | 4.63 | 0.057 | 0 | 0.047 | 157 | 0 | 0 | 152 | 0 | 5.3 | 0 | -0.2 | 0.1 | -0.8 | 0.9 | 0 | 0 | 0 | 0 | 0.11 | 0 | -1.31 | 1.42 | 0.025 | 0 | 0.021 | PreCW-Top-GasDHW-ElecDry | Appl-CW-Top-GasDHW-ElecDry-Tier2AnyDMoMH06CZ02DEER2018
42958.4063 | Appl-CW-Top-GasDHW-GasDry-Tier2 | DMo | MH85 | CZ02 | rDXGF | -1 | Household | 1 | 1242 | 58.1 | 0 | 0 | 50.3 | 0 | 8.9 | 0 | -0.3 | -0.7 | -1.9 | 1.2 | 0 | 0 | 0 | 0 | 12.7 | 11.2 | -3.13 | 4.63 | 0.029 | 0 | 0.007 | 30.7 | 0 | 0 | 27.6 | 0 | 3.7 | 0 | -0.2 | -0.4 | -0.9 | 0.5 | 0 | 0 | 0 | 0 | 4.7 | 4.85 | -1.56 | 1.42 | 0.015 | 0 | 0.004 | PreCW-Top-GasDHW-GasDry | Appl-CW-Top-GasDHW-GasDry-Tier2AnyDMoMH85CZ02DEER2018
42958.4063 | Appl-CW-Top-GasDHW-GasDry-Tier2 | DMo | MH72 | CZ02 | rDXGF | -1 | Household | 1 | 1196 | 62 | 0 | 0 | 50.5 | 0 | 11.7 | 0 | -0.3 | 0 | -1.5 | 1.5 | 0 | 0 | 0 | 0 | 13.4 | 11.2 | -2.4 | 4.63 | 0.025 | 0 | 0.007 | 33.3 | 0 | 0 | 27.8 | 0 | 5.6 | 0 | -0.2 | 0 | -0.7 | 0.7 | 0 | 0 | 0 | 0 | 5.06 | 4.85 | -1.2 | 1.42 | 0.013 | 0 | 0.004 | PreCW-Top-GasDHW-GasDry | Appl-CW-Top-GasDHW-GasDry-Tier2AnyDMoMH72CZ02DEER2018
42958.4063 | Appl-CW-Top-GasDHW-ElecDry-Tier2 | DMo | MH06 | CZ03 | rDXGF | -1 | Household | 1 | 1242 | 346 | 0 | 0 | 339 | 0 | 7 | 0 | -0.2 | 0.3 | -1 | 1.3 | 0 | 0 | 0 | 0 | 2.96 | 0 | -1.68 | 4.63 | 0.059 | 0 | 0.047 | 155 | 0 | 0 | 152 | 0 | 3 | 0 | -0.1 | 0.1 | -0.5 | 0.6 | 0 | 0 | 0 | 0 | 0.58 | 0 | -0.84 | 1.42 | 0.026 | 0 | 0.021 | PreCW-Top-GasDHW-ElecDry | Appl-CW-Top-GasDHW-ElecDry-Tier2AnyDMoMH06CZ03DEER2018
42958.4063 | Appl-CW-Top-GasDHW-ElecDry-Tier2 | MFm | 2017 | CZ03 | rDXGF | -1 | Household | 1 | 998.7 | 344 | 0 | 0 | 344 | 0 | 0.8 | 0 | -0.6 | -0.5 | -0.7 | 0.2 | 0 | 0 | 0 | 0 | 2.92 | 0 | -1.72 | 4.63 | 0.05 | 0 | 0.047 | 154 | 0 | 0 | 155 | 0 | 0.4 | 0 | -0.3 | -0.3 | -0.4 | 0.1 | 0 | 0 | 0 | 0 | 0.5 | 0 | -0.91 | 1.4 | 0.022 | 0 | 0.021 | PreCW-Top-GasDHW-ElecDry | Appl-CW-Top-GasDHW-ElecDry-Tier2AnyMFm2017CZ03DEER2018
42958.4063 | Appl-CW-Top-GasDHW-ElecDry-Tier2 | DMo | MH15 | CZ02 | rDXGF | -1 | Household | 1 | 1242 | 349 | 0 | 0 | 339 | 0 | 10.1 | 0 | -0.3 | 0.3 | -1.4 | 1.5 | 0 | 0 | 0 | 0 | 1.98 | 0 | -2.64 | 4.63 | 0.055 | 0 | 0.047 | 157 | 0 | 0 | 152 | 0 | 4.9 | 0 | -0.2 | 0.1 | -0.7 | 0.7 | 0 | 0 | 0 | 0 | 0.12 | 0 | -1.3 | 1.42 | 0.024 | 0 | 0.021 | PreCW-Top-GasDHW-ElecDry | Appl-CW-Top-GasDHW-ElecDry-Tier2AnyDMoMH15CZ02DEER2018
42958.4063 | Appl-CW-Top-GasDHW-ElecDry-Tier2 | MFm | 1996 | CZ03 | rDXGF | -1 | Household | 1 | 981.6 | 346 | 0 | 0 | 344 | 0 | 2.5 | 0 | -0.5 | -0.4 | -0.8 | 0.3 | 0 | 0 | 0 | 0 | 3.03 | 0 | -1.61 | 4.63 | 0.052 | 0 | 0.048 | 155 | 0 | 0 | 154 | 0 | 1.2 | 0 | -0.2 | -0.2 | -0.4 | 0.1 | 0 | 0 | 0 | 0 | 0.6 | 0 | -0.81 | 1.4 | 0.023 | 0 | 0.022 | PreCW-Top-GasDHW-ElecDry | Appl-CW-Top-GasDHW-ElecDry-Tier2AnyMFm1996CZ03DEER2018
42958.4063 | Appl-CW-Top-GasDHW-ElecDry-Tier2 | MFm | 2015 | CZ02 | rDXGF | -1 | Household | 1 | 1073.2 | 349 | 0 | 0 | 344 | 0 | 4.9 | 0 | -0.7 | 0.1 | -0.8 | 0.8 | 0 | 0 | 0 | 0 | 3.18 | 0 | -1.45 | 4.63 | 0.054 | 0 | 0.048 | 156 | 0 | 0 | 155 | 0 | 2.2 | 0 | -0.4 | 0 | -0.4 | 0.3 | 0 | 0 | 0 | 0 | 0.61 | 0 | -0.79 | 1.41 | 0.025 | 0 | 0.021 | PreCW-Top-GasDHW-ElecDry | Appl-CW-Top-GasDHW-ElecDry-Tier2AnyMFm2015CZ02DEER2018
42958.4063 | Appl-CW-Top-GasDHW-GasDry-Tier2 | MFm | 1996 | CZ03 | rDXGF | -1 | Household | 1 | 981.6 | 53.1 | 0 | 0 | 51.5 | 0 | 2.6 | 0 | -0.6 | -0.4 | -0.8 | 0.4 | 0 | 0 | 0 | 0 | 14.3 | 11.4 | -1.69 | 4.63 | 0.012 | 0 | 0.007 | 28.9 | 0 | 0 | 28.3 | 0 | 1.2 | 0 | -0.3 | -0.3 | -0.4 | 0.2 | 0 | 0 | 0 | 0 | 5.42 | 4.91 | -0.89 | 1.41 | 0.007 | 0 | 0.004 | PreCW-Top-GasDHW-GasDry | Appl-CW-Top-GasDHW-GasDry-Tier2AnyMFm1996CZ03DEER2018
42958.4063 | Appl-CW-Top-GasDHW-GasDry-Tier2 | DMo | MH00 | CZ02 | rDXGF | -1 | Household | 1 | 1242 | 61.5 | 0 | 0 | 50.6 | 0 | 11.3 | 0 | -0.3 | -0.1 | -1.5 | 1.4 | 0 | 0 | 0 | 0 | 13.4 | 11.2 | -2.47 | 4.63 | 0.019 | 0 | 0.007 | 33.1 | 0 | 0 | 27.8 | 0 | 5.5 | 0 | -0.2 | 0 | -0.7 | 0.7 | 0 | 0 | 0 | 0 | 5.05 | 4.85 | -1.22 | 1.42 | 0.006 | 0 | 0.003 | PreCW-Top-GasDHW-GasDry | Appl-CW-Top-GasDHW-GasDry-Tier2AnyDMoMH00CZ02DEER2018
42958.4063 | Appl-CW-Top-GasDHW-GasDry-Tier2 | DMo | MH06 | CZ02 | rDXGF | -1 | Household | 1 | 1242 | 62 | 0 | 0 | 50.4 | 0 | 11.7 | 0 | -0.4 | 0.3 | -1.6 | 1.9 | 0 | 0 | 0 | 0 | 13 | 11.2 | -2.78 | 4.63 | 0.017 | 0 | 0.007 | 33.3 | 0 | 0 | 27.7 | 0 | 5.6 | 0 | -0.2 | 0.1 | -0.8 | 0.9 | 0 | 0 | 0 | 0 | 4.9 | 4.85 | -1.36 | 1.42 | 0.008 | 0 | 0.004 | PreCW-Top-GasDHW-GasDry | Appl-CW-Top-GasDHW-GasDry-Tier2AnyDMoMH06CZ02DEER2018
42958.4063 | Appl-CW-Top-GasDHW-ElecDry-Tier2 | DMo | MH15 | CZ03 | rDXGF | -1 | Household | 1 | 1242 | 342 | 0 | 0 | 339 | 0 | 3.9 | 0 | -0.3 | -0.6 | -1.3 | 0.7 | 0 | 0 | 0 | 0 | 2.09 | 0 | -2.55 | 4.63 | 0.057 | 0 | 0.047 | 154 | 0 | 0 | 152 | 0 | 2.2 | 0 | -0.1 | -0.3 | -0.7 | 0.4 | 0 | 0 | 0 | 0 | 0.13 | 0 | -1.29 | 1.42 | 0.026 | 0 | 0.021 | PreCW-Top-GasDHW-ElecDry | Appl-CW-Top-GasDHW-ElecDry-Tier2AnyDMoMH15CZ03DEER2018
42958.4063 | Appl-CW-Top-GasDHW-ElecDry-Tier2 | DMo | MH72 | CZ02 | rDXGF | -1 | Household | 1 | 1196 | 350 | 0 | 0 | 339 | 0 | 11.3 | 0 | -0.3 | 0 | -1.4 | 1.4 | 0 | 0 | 0 | 0 | 2.31 | 0 | -2.32 | 4.63 | 0.064 | 0 | 0.047 | 157 | 0 | 0 | 152 | 0 | 5.4 | 0 | -0.1 | 0 | -0.7 | 0.6 | 0 | 0 | 0 | 0 | 0.25 | 0 | -1.17 | 1.42 | 0.03 | 0 | 0.021 | PreCW-Top-GasDHW-ElecDry | Appl-CW-Top-GasDHW-ElecDry-Tier2AnyDMoMH72CZ02DEER2018
42958.4063 | Appl-CW-Top-GasDHW-ElecDry-Tier2 | DMo | MH85 | CZ02 | rDXGF | -1 | Household | 1 | 1242 | 346 | 0 | 0 | 339 | 0 | 8.4 | 0 | -0.3 | -0.7 | -1.8 | 1 | 0 | 0 | 0 | 0 | 1.63 | 0 | -2.99 | 4.63 | 0.068 | 0 | 0.047 | 155 | 0 | 0 | 152 | 0 | 3.6 | 0 | -0.1 | -0.4 | -0.9 | 0.4 | 0 | 0 | 0 | 0 | -0.1 | 0 | -1.51 | 1.42 | 0.032 | 0 | 0.021 | PreCW-Top-GasDHW-ElecDry | Appl-CW-Top-GasDHW-ElecDry-Tier2AnyDMoMH85CZ02DEER2018
42958.4063 | Appl-CW-Top-GasDHW-ElecDry-Tier2 | MFm | 2011 | CZ02 | rDXGF | -1 | Household | 1 | 1073.2 | 350 | 0 | 0 | 344 | 0 | 5.9 | 0 | -0.6 | 0.2 | -0.8 | 1.1 | 0 | 0 | 0 | 0 | 3.21 | 0 | -1.42 | 4.63 | 0.054 | 0 | 0.048 | 158 | 0 | 0 | 155 | 0 | 3.2 | 0 | -0.3 | 0.2 | -0.3 | 0.6 | 0 | 0 | 0 | 0 | 0.78 | 0 | -0.62 | 1.41 | 0.025 | 0 | 0.021 | PreCW-Top-GasDHW-ElecDry | Appl-CW-Top-GasDHW-ElecDry-Tier2AnyMFm2011CZ02DEER2018
42958.4063 | Appl-CW-Top-GasDHW-ElecDry-Tier2 | DMo | MH00 | CZ02 | rDXGF | -1 | Household | 1 | 1242 | 349 | 0 | 0 | 339 | 0 | 10.6 | 0 | -0.3 | -0.1 | -1.5 | 1.3 | 0 | 0 | 0 | 0 | 2.26 | 0 | -2.36 | 4.63 | 0.058 | 0 | 0.047 | 157 | 0 | 0 | 152 | 0 | 5.3 | 0 | -0.1 | 0 | -0.7 | 0.6 | 0 | 0 | 0 | 0 | 0.25 | 0 | -1.17 | 1.42 | 0.023 | 0 | 0.021 | PreCW-Top-GasDHW-ElecDry | Appl-CW-Top-GasDHW-ElecDry-Tier2AnyDMoMH00CZ02DEER2018
42958.4063 | Appl-CW-Top-GasDHW-ElecDry-Tier2 | MFm | 2017 | CZ02 | rDXGF | -1 | Household | 1 | 1073.2 | 349 | 0 | 0 | 344 | 0 | 5.4 | 0 | -0.6 | 0.2 | -0.7 | 0.9 | 0 | 0 | 0 | 0 | 3.24 | 0 | -1.39 | 4.63 | 0.053 | 0 | 0.048 | 156 | 0 | 0 | 155 | 0 | 2 | 0 | -0.3 | -0.1 | -0.4 | 0.3 | 0 | 0 | 0 | 0 | 0.63 | 0 | -0.77 | 1.4 | 0.024 | 0 | 0.021 | PreCW-Top-GasDHW-ElecDry | Appl-CW-Top-GasDHW-ElecDry-Tier2AnyMFm2017CZ02DEER2018
42958.4063 | Appl-CW-Top-GasDHW-GasDry-Tier2 | MFm | 2015 | CZ03 | rDXGF | -1 | Household | 1 | 998.7 | 51.9 | 0 | 0 | 51.9 | 0 | 1 | 0 | -0.5 | -0.4 | -0.6 | 0.2 | 0 | 0 | 0 | 0 | 14.4 | 11.4 | -1.6 | 4.63 | 0.01 | 0 | 0.008 | 28.5 | 0 | 0 | 28.5 | 0 | 0.5 | 0 | -0.3 | -0.2 | -0.3 | 0.1 | 0 | 0 | 0 | 0 | 5.49 | 4.91 | -0.82 | 1.4 | 0.005 | 0 | 0.004 | PreCW-Top-GasDHW-GasDry | Appl-CW-Top-GasDHW-GasDry-Tier2AnyMFm2015CZ03DEER2018
42958.4063 | Appl-CW-Top-GasDHW-GasDry-Tier2 | DMo | MH15 | CZ02 | rDXGF | -1 | Household | 1 | 1242 | 60.9 | 0 | 0 | 50.5 | 0 | 10.6 | 0 | -0.4 | 0.3 | -1.4 | 1.7 | 0 | 0 | 0 | 0 | 13.1 | 11.2 | -2.76 | 4.63 | 0.016 | 0 | 0.006 | 32.9 | 0 | 0 | 27.8 | 0 | 5.2 | 0 | -0.2 | 0.2 | -0.7 | 0.8 | 0 | 0 | 0 | 0 | 4.9 | 4.85 | -1.35 | 1.42 | 0.006 | 0 | 0.003 | PreCW-Top-GasDHW-GasDry | Appl-CW-Top-GasDHW-GasDry-Tier2AnyDMoMH15CZ02DEER2018
42958.4063 | Appl-CW-Top-GasDHW-ElecDry-Tier2 | MFm | 1975 | CZ02 | rDXGF | -1 | Household | 1 | 1070.2 | 348 | 0 | 0 | 344 | 0 | 4.6 | 0 | -0.5 | -0.4 | -1 | 0.5 | 0 | 0 | 0 | 0 | 2.71 | 0 | -1.92 | 4.63 | 0.058 | 0 | 0.047 | 156 | 0 | 0 | 154 | 0 | 2.2 | 0 | -0.2 | -0.2 | -0.5 | 0.2 | 0 | 0 | 0 | 0 | 0.45 | 0 | -0.96 | 1.41 | 0.027 | 0 | 0.021 | PreCW-Top-GasDHW-ElecDry | Appl-CW-Top-GasDHW-ElecDry-Tier2AnyMFm1975CZ02DEER2018
42958.4063 | Appl-CW-Top-GasDHW-GasDry-Tier2 | DMo | MH06 | CZ03 | rDXGF | -1 | Household | 1 | 1242 | 58.2 | 0 | 0 | 50.7 | 0 | 7.3 | 0 | -0.2 | 0.3 | -0.9 | 1.3 | 0 | 0 | 0 | 0 | 14.1 | 11.2 | -1.74 | 4.63 | 0.02 | 0 | 0.007 | 33.1 | 0 | 0 | 27.9 | 0 | 4.9 | 0 | -0.1 | 0.4 | -0.5 | 0.8 | 0 | 0 | 0 | 0 | 5.4 | 4.85 | -0.86 | 1.42 | 0.012 | 0 | 0.004 | PreCW-Top-GasDHW-GasDry | Appl-CW-Top-GasDHW-GasDry-Tier2AnyDMoMH06CZ03DEER2018
42958.4063 | Appl-CW-Top-GasDHW-GasDry-Tier2 | DMo | MH15 | CZ03 | rDXGF | -1 | Household | 1 | 1242 | 53.8 | 0 | 0 | 50.5 | 0 | 4.2 | 0 | -0.3 | -0.6 | -1.3 | 0.7 | 0 | 0 | 0 | 0 | 13.2 | 11.2 | -2.65 | 4.63 | 0.017 | 0 | 0.006 | 29.6 | 0 | 0 | 27.8 | 0 | 2.2 | 0 | -0.1 | -0.3 | -0.6 | 0.3 | 0 | 0 | 0 | 0 | 4.93 | 4.85 | -1.33 | 1.42 | 0.009 | 0 | 0.003 | PreCW-Top-GasDHW-GasDry | Appl-CW-Top-GasDHW-GasDry-Tier2AnyDMoMH15CZ03DEER2018
42958.4063 | Appl-CW-Top-GasDHW-GasDry-Tier2 | MFm | 1975 | CZ02 | rDXGF | -1 | Household | 1 | 1070.2 | 55.3 | 0 | 0 | 51.3 | 0 | 4.8 | 0 | -0.5 | -0.5 | -1 | 0.6 | 0 | 0 | 0 | 0 | 14 | 11.4 | -2 | 4.62 | 0.018 | 0 | 0.007 | 30 | 0 | 0 | 28.2 | 0 | 2.3 | 0 | -0.3 | -0.3 | -0.5 | 0.3 | 0 | 0 | 0 | 0 | 5.33 | 4.91 | -0.99 | 1.4 | 0.009 | 0 | 0.004 | PreCW-Top-GasDHW-GasDry | Appl-CW-Top-GasDHW-GasDry-Tier2AnyMFm1975CZ02DEER2018
42958.4063 | Appl-CW-Top-GasDHW-GasDry-Tier2 | MFm | 2017 | CZ02 | rDXGF | -1 | Household | 1 | 1073.2 | 55.9 | 0 | 0 | 51.9 | 0 | 4.7 | 0 | -0.7 | 0 | -0.8 | 0.8 | 0 | 0 | 0 | 0 | 14.4 | 11.4 | -1.55 | 4.62 | 0.013 | 0 | 0.007 | 30.6 | 0 | 0 | 28.5 | 0 | 2.4 | 0 | -0.4 | 0 | -0.4 | 0.4 | 0 | 0 | 0 | 0 | 5.54 | 4.91 | -0.77 | 1.4 | 0.007 | 0 | 0.004 | PreCW-Top-GasDHW-GasDry | Appl-CW-Top-GasDHW-GasDry-Tier2AnyMFm2017CZ02DEER2018
42958.4063 | Appl-CW-Top-GasDHW-GasDry-Tier2 | MFm | 2011 | CZ02 | rDXGF | -1 | Household | 1 | 1073.2 | 57.2 | 0 | 0 | 51.7 | 0 | 5.9 | 0 | -0.7 | 0.1 | -0.8 | 1.1 | 0 | 0 | 0 | 0 | 14.5 | 11.4 | -1.54 | 4.62 | 0.014 | 0 | 0.007 | 31.5 | 0 | 0 | 28.4 | 0 | 3.1 | 0 | -0.3 | 0.1 | -0.3 | 0.6 | 0 | 0 | 0 | 0 | 5.62 | 4.91 | -0.7 | 1.4 | 0.008 | 0 | 0.004 | PreCW-Top-GasDHW-GasDry | Appl-CW-Top-GasDHW-GasDry-Tier2AnyMFm2011CZ02DEER2018
42958.4063 | Appl-CW-Top-GasDHW-GasDry-Tier2 | MFm | 2015 | CZ02 | rDXGF | -1 | Household | 1 | 1073.2 | 57 | 0 | 0 | 51.7 | 0 | 5.6 | 0 | -0.6 | 0.3 | -0.7 | 0.9 | 0 | 0 | 0 | 0 | 14.5 | 11.4 | -1.45 | 4.62 | 0.013 | 0 | 0.007 | 30.8 | 0 | 0 | 28.4 | 0 | 2.6 | 0 | -0.3 | 0.1 | -0.4 | 0.4 | 0 | 0 | 0 | 0 | 5.55 | 4.91 | -0.76 | 1.4 | 0.007 | 0 | 0.004 | PreCW-Top-GasDHW-GasDry | Appl-CW-Top-GasDHW-GasDry-Tier2AnyMFm2015CZ02DEER2018
42958.4063 | Appl-CW-Top-GasDHW-ElecDry-Tier2 | MFm | 2003 | CZ02 | rDXGF | -1 | Household | 1 | 1073.2 | 347 | 0 | 0 | 344 | 0 | 4.1 | 0 | -0.8 | -0.5 | -1.1 | 0.6 | 0 | 0 | 0 | 0 | 2.94 | 0 | -1.67 | 4.62 | 0.054 | 0 | 0.047 | 157 | 0 | 0 | 155 | 0 | 2.6 | 0 | -0.3 | 0 | -0.4 | 0.4 | 0 | 0 | 0 | 0 | 0.76 | 0 | -0.64 | 1.4 | 0.025 | 0 | 0.021 | PreCW-Top-GasDHW-ElecDry | Appl-CW-Top-GasDHW-ElecDry-Tier2AnyMFm2003CZ02DEER2018
42958.4063 | Appl-CW-Top-GasDHW-ElecDry-Tier2 | MFm | 1996 | CZ02 | rDXGF | -1 | Household | 1 | 981.6 | 349 | 0 | 0 | 344 | 0 | 5.1 | 0 | -0.4 | 0 | -0.7 | 0.7 | 0 | 0 | 0 | 0 | 3.2 | 0 | -1.41 | 4.61 | 0.059 | 0 | 0.048 | 157 | 0 | 0 | 155 | 0 | 2.4 | 0 | -0.2 | 0 | -0.4 | 0.3 | 0 | 0 | 0 | 0 | 0.61 | 0 | -0.79 | 1.4 | 0.026 | 0 | 0.021 | PreCW-Top-GasDHW-ElecDry | Appl-CW-Top-GasDHW-ElecDry-Tier2AnyMFm1996CZ02DEER2018
42958.4063 | Appl-CW-Top-GasDHW-GasDry-Tier2 | MFm | 2003 | CZ02 | rDXGF | -1 | Household | 1 | 1073.2 | 55.1 | 0 | 0 | 51.6 | 0 | 4.6 | 0 | -0.7 | -0.4 | -1 | 0.6 | 0 | 0 | 0 | 0 | 14.3 | 11.4 | -1.64 | 4.61 | 0.014 | 0 | 0.008 | 30.1 | 0 | 0 | 28.3 | 0 | 2.3 | 0 | -0.3 | -0.2 | -0.5 | 0.3 | 0 | 0 | 0 | 0 | 5.49 | 4.91 | -0.83 | 1.39 | 0.007 | 0 | 0.004 | PreCW-Top-GasDHW-GasDry | Appl-CW-Top-GasDHW-GasDry-Tier2AnyMFm2003CZ02DEER2018
42958.4063 | Appl-CW-Top-GasDHW-GasDry-Tier2 | MFm | 1996 | CZ02 | rDXGF | -1 | Household | 1 | 981.6 | 55.8 | 0 | 0 | 51.7 | 0 | 4.8 | 0 | -0.6 | -0.2 | -0.9 | 0.7 | 0 | 0 | 0 | 0 | 14.3 | 11.4 | -1.67 | 4.6 | 0.016 | 0 | 0.007 | 30 | 0 | 0 | 28.4 | 0 | 2.2 | 0 | -0.3 | -0.2 | -0.5 | 0.3 | 0 | 0 | 0 | 0 | 5.37 | 4.91 | -0.93 | 1.39 | 0.008 | 0 | 0.004 | PreCW-Top-GasDHW-GasDry | Appl-CW-Top-GasDHW-GasDry-Tier2AnyMFm1996CZ02DEER2018
42958.4063 | Appl-CW-Top-GasDHW-GasDry-Tier3 | DMo | MH00 | CZ05 | rDXGF | -1 | Household | 1 | 1242 | 57.9 | 0 | 0 | 55.6 | 0 | 5.2 | 0 | -0.6 | -2.2 | -2.9 | 0.7 | 0 | 0 | 0 | 0 | 13.1 | 13.5 | -4.88 | 4.57 | 0.021 | 0 | 0.007 | 34.1 | 0 | 0 | 32.9 | 0 | 2.8 | 0 | -0.4 | -1.3 | -1.6 | 0.4 | 0 | 0 | 0 | 0 | 5.63 | 7.09 | -2.75 | 1.3 | 0.012 | 0 | 0.004 | PreCW-Top-GasDHW-GasDry | Appl-CW-Top-GasDHW-GasDry-Tier3AnyDMoMH00CZ05DEER2018
42958.4063 | Appl-CW-Top-GasDHW-ElecDry-Tier3 | DMo | MH00 | CZ05 | rDXGF | -1 | Household | 1 | 1242 | 404 | 0 | 0 | 401 | 0 | 5.1 | 0 | -0.6 | -2.1 | -2.8 | 0.7 | 0 | 0 | 0 | 0 | -0.12 | 0 | -4.68 | 4.57 | 0.069 | 0 | 0.055 | 216 | 0 | 0 | 214 | 0 | 2.8 | 0 | -0.3 | -1.1 | -1.6 | 0.4 | 0 | 0 | 0 | 0 | -1.33 | 0 | -2.62 | 1.3 | 0.037 | 0 | 0.029 | PreCW-Top-GasDHW-ElecDry | Appl-CW-Top-GasDHW-ElecDry-Tier3AnyDMoMH00CZ05DEER2018
42958.4063 | Appl-CW-Top-GasDHW-GasDry-Tier3 | DMo | MH85 | CZ05 | rDXGF | -1 | Household | 1 | 1242 | 60.7 | 0 | 0 | 55.6 | 0 | 6.8 | 0 | -0.5 | -1.4 | -2.3 | 1 | 0 | 0 | 0 | 0 | 14.2 | 13.5 | -3.86 | 4.57 | 0.028 | 0 | 0.007 | 35.6 | 0 | 0 | 32.9 | 0 | 3.7 | 0 | -0.3 | -0.8 | -1.3 | 0.6 | 0 | 0 | 0 | 0 | 6.2 | 7.09 | -2.18 | 1.3 | 0.016 | 0 | 0.004 | PreCW-Top-GasDHW-GasDry | Appl-CW-Top-GasDHW-GasDry-Tier3AnyDMoMH85CZ05DEER2018
42958.4063 | Appl-CW-Top-GasDHW-GasDry-Tier3 | DMo | MH72 | CZ05 | rDXGF | -1 | Household | 1 | 1196 | 62.3 | 0 | 0 | 55.8 | 0 | 7.8 | 0 | -0.4 | -0.8 | -1.9 | 1.1 | 0 | 0 | 0 | 0 | 14.7 | 13.5 | -3.37 | 4.57 | 0.03 | 0 | 0.007 | 35.7 | 0 | 0 | 33 | 0 | 3.6 | 0 | -0.3 | -0.6 | -1.1 | 0.5 | 0 | 0 | 0 | 0 | 6.39 | 7.09 | -2 | 1.3 | 0.014 | 0 | 0.004 | PreCW-Top-GasDHW-GasDry | Appl-CW-Top-GasDHW-GasDry-Tier3AnyDMoMH72CZ05DEER2018
42958.4063 | Appl-CW-Top-GasDHW-ElecDry-Tier3 | DMo | MH72 | CZ05 | rDXGF | -1 | Household | 1 | 1196 | 408 | 0 | 0 | 401 | 0 | 7.5 | 0 | -0.4 | -0.8 | -1.9 | 1 | 0 | 0 | 0 | 0 | 1.35 | 0 | -3.21 | 4.57 | 0.077 | 0 | 0.055 | 217 | 0 | 0 | 214 | 0 | 3.5 | 0 | -0.2 | -0.6 | -1.1 | 0.5 | 0 | 0 | 0 | 0 | -0.61 | 0 | -1.9 | 1.3 | 0.039 | 0 | 0.029 | PreCW-Top-GasDHW-ElecDry | Appl-CW-Top-GasDHW-ElecDry-Tier3AnyDMoMH72CZ05DEER2018
42958.4063 | Appl-CW-Top-GasDHW-ElecDry-Tier3 | MFm | 1975 | CZ05 | rDXGF | -1 | Household | 1 | 1070.2 | 406 | 0 | 0 | 407 | 0 | 0.7 | 0 | -0.7 | -1.3 | -1.4 | 0.1 | 0 | 0 | 0 | 0 | 1.64 | 0 | -2.93 | 4.57 | 0.057 | 0 | 0.057 | 217 | 0 | 0 | 217 | 0 | 0.3 | 0 | -0.4 | -0.8 | -0.8 | 0.1 | 0 | 0 | 0 | 0 | -0.37 | 0 | -1.64 | 1.28 | 0.031 | 0 | 0.03 | PreCW-Top-GasDHW-ElecDry | Appl-CW-Top-GasDHW-ElecDry-Tier3AnyMFm1975CZ05DEER2018
42958.4063 | Appl-CW-Top-GasDHW-ElecDry-Tier3 | DMo | MH85 | CZ05 | rDXGF | -1 | Household | 1 | 1242 | 406 | 0 | 0 | 401 | 0 | 6.4 | 0 | -0.5 | -1.3 | -2.2 | 0.9 | 0 | 0 | 0 | 0 | 0.86 | 0 | -3.7 | 4.57 | 0.074 | 0 | 0.055 | 217 | 0 | 0 | 214 | 0 | 3.6 | 0 | -0.3 | -0.7 | -1.3 | 0.5 | 0 | 0 | 0 | 0 | -0.79 | 0 | -2.09 | 1.3 | 0.041 | 0 | 0.029 | PreCW-Top-GasDHW-ElecDry | Appl-CW-Top-GasDHW-ElecDry-Tier3AnyDMoMH85CZ05DEER2018
42958.4063 | Appl-CW-Top-GasDHW-ElecDry-Tier3 | DMo | MH06 | CZ05 | rDXGF | -1 | Household | 1 | 1242 | 407 | 0 | 0 | 401 | 0 | 6.8 | 0 | -0.4 | -0.5 | -1.7 | 1.2 | 0 | 0 | 0 | 0 | 1.43 | 0 | -3.14 | 4.56 | 0.067 | 0 | 0.055 | 218 | 0 | 0 | 215 | 0 | 3.6 | 0 | -0.2 | -0.3 | -0.9 | 0.6 | 0 | 0 | 0 | 0 | -0.45 | 0 | -1.74 | 1.29 | 0.036 | 0 | 0.029 | PreCW-Top-GasDHW-ElecDry | Appl-CW-Top-GasDHW-ElecDry-Tier3AnyDMoMH06CZ05DEER2018
42958.4063 | Appl-CW-Top-GasDHW-GasDry-Tier3 | DMo | MH06 | CZ05 | rDXGF | -1 | Household | 1 | 1242 | 61.9 | 0 | 0 | 56 | 0 | 7 | 0 | -0.4 | -0.6 | -1.9 | 1.2 | 0 | 0 | 0 | 0 | 14.7 | 13.5 | -3.27 | 4.56 | 0.02 | 0 | 0.007 | 36.2 | 0 | 0 | 33.1 | 0 | 3.7 | 0 | -0.2 | -0.4 | -1 | 0.7 | 0 | 0 | 0 | 0 | 6.58 | 7.09 | -1.8 | 1.29 | 0.011 | 0 | 0.004 | PreCW-Top-GasDHW-GasDry | Appl-CW-Top-GasDHW-GasDry-Tier3AnyDMoMH06CZ05DEER2018
42958.4063 | Appl-CW-Top-GasDHW-GasDry-Tier3 | MFm | 1985 | CZ05 | rDXGF | -1 | Household | 1 | 1152 | 56.6 | 0 | 0 | 56.5 | 0 | 1.7 | 0 | -0.6 | -1.1 | -1.3 | 0.2 | 0 | 0 | 0 | 0 | 15.5 | 13.6 | -2.73 | 4.56 | 0.013 | 0 | 0.008 | 33.6 | 0 | 0 | 33.4 | 0 | 0.9 | 0 | -0.3 | -0.6 | -0.7 | 0.1 | 0 | 0 | 0 | 0 | 7.01 | 7.19 | -1.46 | 1.27 | 0.008 | 0 | 0.005 | PreCW-Top-GasDHW-GasDry | Appl-CW-Top-GasDHW-GasDry-Tier3AnyMFm1985CZ05DEER2018
42958.4063 | Appl-CW-Top-GasDHW-GasDry-Tier3 | MFm | 1975 | CZ05 | rDXGF | -1 | Household | 1 | 1070.2 | 55.2 | 0 | 0 | 56.5 | 0 | 0.7 | 0 | -0.7 | -1.4 | -1.5 | 0.1 | 0 | 0 | 0 | 0 | 15.1 | 13.6 | -3.06 | 4.56 | 0.009 | 0 | 0.008 | 32.7 | 0 | 0 | 33.4 | 0 | 0.4 | 0 | -0.4 | -0.8 | -0.9 | 0.1 | 0 | 0 | 0 | 0 | 6.74 | 7.19 | -1.72 | 1.28 | 0.005 | 0 | 0.005 | PreCW-Top-GasDHW-GasDry | Appl-CW-Top-GasDHW-GasDry-Tier3AnyMFm1975CZ05DEER2018
42958.4063 | Appl-CW-Top-GasDHW-GasDry-Tier3 | DMo | MH15 | CZ05 | rDXGF | -1 | Household | 1 | 1242 | 60.2 | 0 | 0 | 55.8 | 0 | 5.7 | 0 | -0.5 | -0.8 | -1.8 | 1 | 0 | 0 | 0 | 0 | 14.4 | 13.5 | -3.61 | 4.56 | 0.02 | 0 | 0.008 | 34.3 | 0 | 0 | 33 | 0 | 2.1 | 0 | -0.3 | -0.6 | -1 | 0.4 | 0 | 0 | 0 | 0 | 6.42 | 7.09 | -1.96 | 1.29 | 0.011 | 0 | 0.005 | PreCW-Top-GasDHW-GasDry | Appl-CW-Top-GasDHW-GasDry-Tier3AnyDMoMH15CZ05DEER2018
42958.4063 | Appl-CW-Top-GasDHW-ElecDry-Tier3 | DMo | MH15 | CZ05 | rDXGF | -1 | Household | 1 | 1242 | 406 | 0 | 0 | 401 | 0 | 6 | 0 | -0.4 | -0.7 | -1.8 | 1.1 | 0 | 0 | 0 | 0 | 1.01 | 0 | -3.55 | 4.56 | 0.067 | 0 | 0.056 | 216 | 0 | 0 | 214 | 0 | 2.5 | 0 | -0.2 | -0.5 | -1 | 0.5 | 0 | 0 | 0 | 0 | -0.67 | 0 | -1.96 | 1.29 | 0.036 | 0 | 0.03 | PreCW-Top-GasDHW-ElecDry | Appl-CW-Top-GasDHW-ElecDry-Tier3AnyDMoMH15CZ05DEER2018
42958.4063 | Appl-CW-Top-GasDHW-ElecDry-Tier3 | MFm | 2007 | CZ05 | rDXGF | -1 | Household | 1 | 998.7 | 407 | 0 | 0 | 408 | 0 | 1.3 | 0 | -0.7 | -0.8 | -1 | 0.3 | 0 | 0 | 0 | 0 | 2.51 | 0 | -2.05 | 4.56 | 0.059 | 0 | 0.056 | 218 | 0 | 0 | 218 | 0 | 0.7 | 0 | -0.4 | -0.5 | -0.5 | 0.2 | 0 | 0 | 0 | 0 | 0.12 | 0 | -1.15 | 1.28 | 0.031 | 0 | 0.03 | PreCW-Top-GasDHW-ElecDry | Appl-CW-Top-GasDHW-ElecDry-Tier3AnyMFm2007CZ05DEER2018
42958.4063 | Appl-CW-Top-GasDHW-ElecDry-Tier3 | MFm | 1985 | CZ05 | rDXGF | -1 | Household | 1 | 1152 | 407 | 0 | 0 | 407 | 0 | 1.7 | 0 | -0.5 | -1 | -1.2 | 0.2 | 0 | 0 | 0 | 0 | 1.96 | 0 | -2.62 | 4.56 | 0.062 | 0 | 0.056 | 218 | 0 | 0 | 217 | 0 | 1 | 0 | -0.3 | -0.5 | -0.6 | 0.1 | 0 | 0 | 0 | 0 | -0.11 | 0 | -1.4 | 1.28 | 0.033 | 0 | 0.03 | PreCW-Top-GasDHW-ElecDry | Appl-CW-Top-GasDHW-ElecDry-Tier3AnyMFm1985CZ05DEER2018
42958.4063 | Appl-CW-Top-GasDHW-GasDry-Tier3 | MFm | 2007 | CZ05 | rDXGF | -1 | Household | 1 | 998.7 | 57 | 0 | 0 | 57.1 | 0 | 1.3 | 0 | -0.8 | -0.7 | -1 | 0.3 | 0 | 0 | 0 | 0 | 16 | 13.6 | -2.14 | 4.55 | 0.012 | 0 | 0.007 | 33.7 | 0 | 0 | 33.7 | 0 | 0.7 | 0 | -0.4 | -0.4 | -0.6 | 0.2 | 0 | 0 | 0 | 0 | 7.25 | 7.19 | -1.2 | 1.27 | 0.007 | 0 | 0.004 | PreCW-Top-GasDHW-GasDry | Appl-CW-Top-GasDHW-GasDry-Tier3AnyMFm2007CZ05DEER2018
42958.4063 | Appl-CW-Top-GasDHW-GasDry-Tier3 | MFm | 2011 | CZ05 | rDXGF | -1 | Household | 1 | 998.7 | 57.8 | 0 | 0 | 57.4 | 0 | 1.7 | 0 | -0.7 | -0.6 | -0.9 | 0.3 | 0 | 0 | 0 | 0 | 16.1 | 13.6 | -2.03 | 4.54 | 0.011 | 0 | 0.008 | 34 | 0 | 0 | 33.9 | 0 | 0.9 | 0 | -0.4 | -0.4 | -0.6 | 0.2 | 0 | 0 | 0 | 0 | 7.27 | 7.19 | -1.17 | 1.27 | 0.006 | 0 | 0.005 | PreCW-Top-GasDHW-GasDry | Appl-CW-Top-GasDHW-GasDry-Tier3AnyMFm2011CZ05DEER2018
42958.4063 | Appl-CW-Top-GasDHW-ElecDry-Tier3 | MFm | 2011 | CZ05 | rDXGF | -1 | Household | 1 | 998.7 | 408 | 0 | 0 | 408 | 0 | 1.6 | 0 | -0.6 | -0.6 | -0.9 | 0.3 | 0 | 0 | 0 | 0 | 2.6 | 0 | -1.94 | 4.54 | 0.06 | 0 | 0.057 | 218 | 0 | 0 | 218 | 0 | 0.9 | 0 | -0.4 | -0.4 | -0.5 | 0.1 | 0 | 0 | 0 | 0 | 0.15 | 0 | -1.12 | 1.26 | 0.032 | 0 | 0.03 | PreCW-Top-GasDHW-ElecDry | Appl-CW-Top-GasDHW-ElecDry-Tier3AnyMFm2011CZ05DEER2018
42958.4063 | Appl-CW-Top-GasDHW-GasDry-Tier3 | MFm | 2003 | CZ05 | rDXGF | -1 | Household | 1 | 998.7 | 57.1 | 0 | 0 | 57.1 | 0 | 1.8 | 0 | -0.9 | -1 | -1.2 | 0.2 | 0 | 0 | 0 | 0 | 15.6 | 13.6 | -2.51 | 4.53 | 0.01 | 0 | 0.007 | 33.7 | 0 | 0 | 33.7 | 0 | 1 | 0 | -0.5 | -0.6 | -0.7 | 0.1 | 0 | 0 | 0 | 0 | 7.02 | 7.19 | -1.42 | 1.26 | 0.006 | 0 | 0.004 | PreCW-Top-GasDHW-GasDry | Appl-CW-Top-GasDHW-GasDry-Tier3AnyMFm2003CZ05DEER2018
42958.4063 | Appl-CW-Top-GasDHW-ElecDry-Tier3 | MFm | 2003 | CZ05 | rDXGF | -1 | Household | 1 | 998.7 | 407 | 0 | 0 | 408 | 0 | 1.7 | 0 | -0.8 | -0.9 | -1.2 | 0.2 | 0 | 0 | 0 | 0 | 2.13 | 0 | -2.41 | 4.53 | 0.058 | 0 | 0.056 | 218 | 0 | 0 | 218 | 0 | 0.9 | 0 | -0.5 | -0.5 | -0.7 | 0.1 | 0 | 0 | 0 | 0 | -0.1 | 0 | -1.36 | 1.26 | 0.031 | 0 | 0.03 | PreCW-Top-GasDHW-ElecDry | Appl-CW-Top-GasDHW-ElecDry-Tier3AnyMFm2003CZ05DEER2018
42958.4063 | Appl-CW-Top-GasDHW-GasDry-Tier3 | MFm | 2015 | CZ05 | rDXGF | -1 | Household | 1 | 998.7 | 59.8 | 0 | 0 | 57.8 | 0 | 2.5 | 0 | -0.5 | -0.1 | -0.5 | 0.5 | 0 | 0 | 0 | 0 | 16.7 | 13.6 | -1.42 | 4.52 | 0.011 | 0 | 0.008 | 35.3 | 0 | 0 | 34.1 | 0 | 1.4 | 0 | -0.3 | -0.1 | -0.3 | 0.3 | 0 | 0 | 0 | 0 | 7.64 | 7.19 | -0.8 | 1.26 | 0.006 | 0 | 0.004 | PreCW-Top-GasDHW-GasDry | Appl-CW-Top-GasDHW-GasDry-Tier3AnyMFm2015CZ05DEER2018
42958.4063 | Appl-CW-Top-GasDHW-ElecDry-Tier3 | MFm | 1996 | CZ05 | rDXGF | -1 | Household | 1 | 981.6 | 408 | 0 | 0 | 408 | 0 | 1.6 | 0 | -0.7 | -0.8 | -1.1 | 0.2 | 0 | 0 | 0 | 0 | 2.26 | 0 | -2.26 | 4.52 | 0.057 | 0 | 0.057 | 218 | 0 | 0 | 218 | 0 | 0.9 | 0 | -0.4 | -0.5 | -0.6 | 0.1 | 0 | 0 | 0 | 0 | -0.02 | 0 | -1.27 | 1.25 | 0.031 | 0 | 0.03 | PreCW-Top-GasDHW-ElecDry | Appl-CW-Top-GasDHW-ElecDry-Tier3AnyMFm1996CZ05DEER2018
42958.4063 | Appl-CW-Top-GasDHW-ElecDry-Tier3 | MFm | 2017 | CZ05 | rDXGF | -1 | Household | 1 | 998.7 | 410 | 0 | 0 | 408 | 0 | 2.5 | 0 | -0.4 | 0 | -0.5 | 0.4 | 0 | 0 | 0 | 0 | 3.21 | 0 | -1.31 | 4.52 | 0.06 | 0 | 0.056 | 219 | 0 | 0 | 218 | 0 | 1.5 | 0 | -0.2 | 0 | -0.3 | 0.2 | 0 | 0 | 0 | 0 | 0.53 | 0 | -0.73 | 1.26 | 0.032 | 0 | 0.03 | PreCW-Top-GasDHW-ElecDry | Appl-CW-Top-GasDHW-ElecDry-Tier3AnyMFm2017CZ05DEER2018
42958.4063 | Appl-CW-Top-GasDHW-ElecDry-Tier3 | MFm | 2015 | CZ05 | rDXGF | -1 | Household | 1 | 998.7 | 410 | 0 | 0 | 408 | 0 | 2.5 | 0 | -0.4 | -0.1 | -0.6 | 0.5 | 0 | 0 | 0 | 0 | 3.18 | 0 | -1.34 | 4.52 | 0.06 | 0 | 0.056 | 219 | 0 | 0 | 218 | 0 | 1.4 | 0 | -0.3 | -0.1 | -0.3 | 0.3 | 0 | 0 | 0 | 0 | 0.49 | 0 | -0.76 | 1.25 | 0.032 | 0 | 0.03 | PreCW-Top-GasDHW-ElecDry | Appl-CW-Top-GasDHW-ElecDry-Tier3AnyMFm2015CZ05DEER2018
42958.4063 | Appl-CW-Top-GasDHW-GasDry-Tier3 | MFm | 1985 | CZ03 | rDXGF | -1 | Household | 1 | 1152 | 54.8 | 0 | 0 | 56.3 | 0 | 1.2 | 0 | -0.9 | -1.8 | -1.9 | 0.1 | 0 | 0 | 0 | 0 | 14.7 | 13.6 | -3.5 | 4.52 | 0.009 | 0 | 0.008 | 31.7 | 0 | 0 | 33.3 | 0 | 0.4 | 0 | -0.7 | -1.4 | -1.4 | 0 | 0 | 0 | 0 | 0 | 6.04 | 7.19 | -2.43 | 1.28 | 0.004 | 0 | 0.005 | PreCW-Top-GasDHW-GasDry | Appl-CW-Top-GasDHW-GasDry-Tier3AnyMFm1985CZ03DEER2018
42958.4063 | Appl-CW-Top-GasDHW-ElecDry-Tier3 | MFm | 1985 | CZ03 | rDXGF | -1 | Household | 1 | 1152 | 407 | 0 | 0 | 407 | 0 | 1.7 | 0 | -0.6 | -0.9 | -1.3 | 0.2 | 0 | 0 | 0 | 0 | 2.13 | 0 | -2.37 | 4.51 | 0.06 | 0 | 0.056 | 218 | 0 | 0 | 217 | 0 | 1 | 0 | -0.3 | -0.5 | -0.7 | 0.1 | 0 | 0 | 0 | 0 | -0.08 | 0 | -1.33 | 1.27 | 0.032 | 0 | 0.03 | PreCW-Top-GasDHW-ElecDry | Appl-CW-Top-GasDHW-ElecDry-Tier3AnyMFm1985CZ03DEER2018
42958.4063 | Appl-CW-Top-GasDHW-GasDry-Tier3 | MFm | 2007 | CZ03 | rDXGF | -1 | Household | 1 | 998.7 | 55.3 | 0 | 0 | 56.6 | 0 | 0.6 | 0 | -0.9 | -1.1 | -1.2 | 0.1 | 0 | 0 | 0 | 0 | 15.6 | 13.6 | -2.53 | 4.51 | 0.01 | 0 | 0.008 | 32.8 | 0 | 0 | 33.5 | 0 | 0.4 | 0 | -0.5 | -0.6 | -0.7 | 0 | 0 | 0 | 0 | 0 | 7.08 | 7.19 | -1.37 | 1.27 | 0.006 | 0 | 0.004 | PreCW-Top-GasDHW-GasDry | Appl-CW-Top-GasDHW-GasDry-Tier3AnyMFm2007CZ03DEER2018
42958.4063 | Appl-CW-Top-GasDHW-GasDry-Tier3 | MFm | 1996 | CZ05 | rDXGF | -1 | Household | 1 | 981.6 | 57.2 | 0 | 0 | 57.2 | 0 | 1.7 | 0 | -0.8 | -0.9 | -1.1 | 0.3 | 0 | 0 | 0 | 0 | 15.8 | 13.6 | -2.35 | 4.51 | 0.009 | 0 | 0.008 | 33.8 | 0 | 0 | 33.8 | 0 | 1 | 0 | -0.4 | -0.5 | -0.6 | 0.1 | 0 | 0 | 0 | 0 | 7.1 | 7.19 | -1.32 | 1.25 | 0.005 | 0 | 0.004 | PreCW-Top-GasDHW-GasDry | Appl-CW-Top-GasDHW-GasDry-Tier3AnyMFm1996CZ05DEER2018
42958.4063 | Appl-CW-Top-GasDHW-GasDry-Tier3 | MFm | 2017 | CZ05 | rDXGF | -1 | Household | 1 | 998.7 | 60 | 0 | 0 | 57.9 | 0 | 2.6 | 0 | -0.5 | 0 | -0.6 | 0.4 | 0 | 0 | 0 | 0 | 16.8 | 13.6 | -1.37 | 4.51 | 0.011 | 0 | 0.008 | 35.6 | 0 | 0 | 34.2 | 0 | 1.6 | 0 | -0.2 | 0 | -0.3 | 0.2 | 0 | 0 | 0 | 0 | 7.68 | 7.19 | -0.75 | 1.25 | 0.007 | 0 | 0.004 | PreCW-Top-GasDHW-GasDry | Appl-CW-Top-GasDHW-GasDry-Tier3AnyMFm2017CZ05DEER2018
42958.4063 | Appl-CW-Top-GasDHW-ElecDry-Tier2 | MFm | 2007 | CZ04 | rDXGF | -1 | Household | 1 | 998.7 | 351 | 0 | 0 | 344 | 0 | 6.5 | 0 | -0.5 | 0.5 | -0.6 | 1.1 | 0 | 0 | 0 | 0 | 3.21 | 0 | -1.3 | 4.51 | 0.053 | 0 | 0.047 | 158 | 0 | 0 | 154 | 0 | 3.3 | 0 | -0.3 | 0.3 | -0.3 | 0.6 | 0 | 0 | 0 | 0 | 0.73 | 0 | -0.64 | 1.37 | 0.024 | 0 | 0.021 | PreCW-Top-GasDHW-ElecDry | Appl-CW-Top-GasDHW-ElecDry-Tier2AnyMFm2007CZ04DEER2018
42958.4063 | Appl-CW-Top-GasDHW-ElecDry-Tier3 | MFm | 2007 | CZ03 | rDXGF | -1 | Household | 1 | 998.7 | 406 | 0 | 0 | 407 | 0 | 0.7 | 0 | -0.8 | -1 | -1.1 | 0.1 | 0 | 0 | 0 | 0 | 2.2 | 0 | -2.31 | 4.51 | 0.059 | 0 | 0.056 | 217 | 0 | 0 | 218 | 0 | 0.4 | 0 | -0.5 | -0.6 | -0.6 | 0 | 0 | 0 | 0 | 0 | -0.04 | 0 | -1.31 | 1.27 | 0.031 | 0 | 0.03 | PreCW-Top-GasDHW-ElecDry | Appl-CW-Top-GasDHW-ElecDry-Tier3AnyMFm2007CZ03DEER2018
42958.4063 | Appl-CW-Top-GasDHW-ElecDry-Tier2 | MFm | 1985 | CZ04 | rDXGF | -1 | Household | 1 | 1152 | 347 | 0 | 0 | 344 | 0 | 3.7 | 0 | -0.4 | -0.3 | -0.8 | 0.4 | 0 | 0 | 0 | 0 | 2.93 | 0 | -1.56 | 4.5 | 0.055 | 0 | 0.048 | 156 | 0 | 0 | 154 | 0 | 1.8 | 0 | -0.2 | -0.2 | -0.4 | 0.2 | 0 | 0 | 0 | 0 | 0.59 | 0 | -0.78 | 1.37 | 0.025 | 0 | 0.022 | PreCW-Top-GasDHW-ElecDry | Appl-CW-Top-GasDHW-ElecDry-Tier2AnyMFm1985CZ04DEER2018
42958.4063 | Appl-CW-Top-GasDHW-ElecDry-Tier3 | MFm | 2011 | CZ03 | rDXGF | -1 | Household | 1 | 998.7 | 406 | 0 | 0 | 407 | 0 | 0.9 | 0 | -0.9 | -1.1 | -1.2 | 0.2 | 0 | 0 | 0 | 0 | 2.08 | 0 | -2.42 | 4.5 | 0.059 | 0 | 0.057 | 217 | 0 | 0 | 218 | 0 | 0.5 | 0 | -0.6 | -0.7 | -0.7 | 0.1 | 0 | 0 | 0 | 0 | -0.22 | 0 | -1.49 | 1.26 | 0.032 | 0 | 0.03 | PreCW-Top-GasDHW-ElecDry | Appl-CW-Top-GasDHW-ElecDry-Tier3AnyMFm2011CZ03DEER2018
42958.4063 | Appl-CW-Top-GasDHW-ElecDry-Tier3 | MFm | 1975 | CZ03 | rDXGF | -1 | Household | 1 | 1070.2 | 408 | 0 | 0 | 407 | 0 | 2.5 | 0 | -0.6 | -0.7 | -1.1 | 0.3 | 0 | 0 | 0 | 0 | 2.38 | 0 | -2.12 | 4.5 | 0.06 | 0 | 0.057 | 218 | 0 | 0 | 217 | 0 | 1.3 | 0 | -0.4 | -0.6 | -0.8 | 0.2 | 0 | 0 | 0 | 0 | -0.14 | 0 | -1.4 | 1.27 | 0.032 | 0 | 0.031 | PreCW-Top-GasDHW-ElecDry | Appl-CW-Top-GasDHW-ElecDry-Tier3AnyMFm1975CZ03DEER2018
42958.4063 | Appl-CW-Top-GasDHW-GasDry-Tier2 | MFm | 2007 | CZ04 | rDXGF | -1 | Household | 1 | 998.7 | 58.4 | 0 | 0 | 51.5 | 0 | 6.8 | 0 | -0.5 | 0.5 | -0.7 | 1.2 | 0 | 0 | 0 | 0 | 14.5 | 11.4 | -1.36 | 4.5 | 0.013 | 0 | 0.007 | 32 | 0 | 0 | 28.3 | 0 | 3.6 | 0 | -0.3 | 0.3 | -0.3 | 0.7 | 0 | 0 | 0 | 0 | 5.61 | 4.91 | -0.66 | 1.37 | 0.007 | 0 | 0.004 | PreCW-Top-GasDHW-GasDry | Appl-CW-Top-GasDHW-GasDry-Tier2AnyMFm2007CZ04DEER2018
42958.4063 | Appl-CW-Top-GasDHW-GasDry-Tier3 | MFm | 1975 | CZ03 | rDXGF | -1 | Household | 1 | 1070.2 | 57.8 | 0 | 0 | 56.5 | 0 | 2.6 | 0 | -0.5 | -0.7 | -1.1 | 0.4 | 0 | 0 | 0 | 0 | 15.9 | 13.6 | -2.22 | 4.5 | 0.012 | 0 | 0.008 | 34.3 | 0 | 0 | 33.4 | 0 | 1.5 | 0 | -0.3 | -0.4 | -0.6 | 0.2 | 0 | 0 | 0 | 0 | 7.22 | 7.19 | -1.22 | 1.26 | 0.007 | 0 | 0.005 | PreCW-Top-GasDHW-GasDry | Appl-CW-Top-GasDHW-GasDry-Tier3AnyMFm1975CZ03DEER2018
42958.4063 | Appl-CW-Top-GasDHW-ElecDry-Tier3 | DMo | MH72 | CZ03 | rDXGF | -1 | Household | 1 | 1196 | 410 | 0 | 0 | 401 | 0 | 9 | 0 | -0.3 | -0.2 | -1.5 | 1.3 | 0 | 0 | 0 | 0 | 1.92 | 0 | -2.58 | 4.49 | 0.072 | 0 | 0.055 | 219 | 0 | 0 | 214 | 0 | 5 | 0 | -0.2 | -0.2 | -0.9 | 0.7 | 0 | 0 | 0 | 0 | -0.17 | 0 | -1.45 | 1.27 | 0.039 | 0 | 0.03 | PreCW-Top-GasDHW-ElecDry | Appl-CW-Top-GasDHW-ElecDry-Tier3AnyDMoMH72CZ03DEER2018
42958.4063 | Appl-CW-Top-GasDHW-GasDry-Tier3 | DMo | MH06 | CZ03 | rDXGF | -1 | Household | 1 | 1242 | 64.6 | 0 | 0 | 55.9 | 0 | 8.5 | 0 | -0.2 | 0.4 | -1.1 | 1.6 | 0 | 0 | 0 | 0 | 15.9 | 13.5 | -2 | 4.49 | 0.023 | 0 | 0.008 | 39.5 | 0 | 0 | 33.1 | 0 | 6.1 | 0 | -0.1 | 0.5 | -0.7 | 1.1 | 0 | 0 | 0 | 0 | 7.23 | 7.09 | -1.12 | 1.28 | 0.015 | 0 | 0.005 | PreCW-Top-GasDHW-GasDry | Appl-CW-Top-GasDHW-GasDry-Tier3AnyDMoMH06CZ03DEER2018
42958.4063 | Appl-CW-Top-GasDHW-GasDry-Tier3 | DMo | MH00 | CZ03 | rDXGF | -1 | Household | 1 | 1242 | 60.7 | 0 | 0 | 55.6 | 0 | 6.7 | 0 | -0.4 | -1.2 | -2.1 | 0.9 | 0 | 0 | 0 | 0 | 14.5 | 13.5 | -3.43 | 4.49 | 0.025 | 0 | 0.007 | 35.5 | 0 | 0 | 32.9 | 0 | 3.6 | 0 | -0.2 | -0.7 | -1.2 | 0.4 | 0 | 0 | 0 | 0 | 6.48 | 7.09 | -1.88 | 1.27 | 0.015 | 0 | 0.004 | PreCW-Top-GasDHW-GasDry | Appl-CW-Top-GasDHW-GasDry-Tier3AnyDMoMH00CZ03DEER2018
42958.4063 | Appl-CW-Top-GasDHW-GasDry-Tier3 | MFm | 1985 | CZ02 | rDXGF | -1 | Household | 1 | 1152 | 59.6 | 0 | 0 | 56.4 | 0 | 4.7 | 0 | -0.6 | -0.9 | -1.5 | 0.6 | 0 | 0 | 0 | 0 | 15.4 | 13.6 | -2.74 | 4.49 | 0.014 | 0 | 0.008 | 34.5 | 0 | 0 | 33.4 | 0 | 2.2 | 0 | -0.4 | -0.7 | -1 | 0.3 | 0 | 0 | 0 | 0 | 6.7 | 7.19 | -1.74 | 1.26 | 0.006 | 0 | 0.005 | PreCW-Top-GasDHW-GasDry | Appl-CW-Top-GasDHW-GasDry-Tier3AnyMFm1985CZ02DEER2018
42958.4063 | Appl-CW-Top-GasDHW-GasDry-Tier3 | MFm | 2011 | CZ03 | rDXGF | -1 | Household | 1 | 998.7 | 56.2 | 0 | 0 | 56.8 | 0 | 1 | 0 | -0.7 | -0.8 | -1 | 0.2 | 0 | 0 | 0 | 0 | 15.9 | 13.6 | -2.2 | 4.49 | 0.01 | 0 | 0.008 | 33.2 | 0 | 0 | 33.6 | 0 | 0.5 | 0 | -0.4 | -0.5 | -0.6 | 0.1 | 0 | 0 | 0 | 0 | 7.2 | 7.19 | -1.24 | 1.26 | 0.006 | 0 | 0.005 | PreCW-Top-GasDHW-GasDry | Appl-CW-Top-GasDHW-GasDry-Tier3AnyMFm2011CZ03DEER2018
42958.4063 | Appl-CW-Top-GasDHW-GasDry-Tier3 | DMo | MH15 | CZ03 | rDXGF | -1 | Household | 1 | 1242 | 59.4 | 0 | 0 | 55.7 | 0 | 4.8 | 0 | -0.4 | -0.7 | -1.5 | 0.8 | 0 | 0 | 0 | 0 | 14.9 | 13.5 | -3.06 | 4.49 | 0.02 | 0 | 0.007 | 35.2 | 0 | 0 | 33 | 0 | 2.8 | 0 | -0.2 | -0.4 | -0.8 | 0.4 | 0 | 0 | 0 | 0 | 6.62 | 7.09 | -1.74 | 1.28 | 0.012 | 0 | 0.004 | PreCW-Top-GasDHW-GasDry | Appl-CW-Top-GasDHW-GasDry-Tier3AnyDMoMH15CZ03DEER2018
42958.4063 | Appl-CW-Top-GasDHW-GasDry-Tier3 | DMo | MH15 | CZ02 | rDXGF | -1 | Household | 1 | 1242 | 67.1 | 0 | 0 | 55.6 | 0 | 11.8 | 0 | -0.4 | 0.2 | -1.6 | 1.9 | 0 | 0 | 0 | 0 | 14.8 | 13.5 | -3.17 | 4.49 | 0.018 | 0 | 0.007 | 39.1 | 0 | 0 | 32.9 | 0 | 6.4 | 0 | -0.2 | 0.1 | -0.9 | 1 | 0 | 0 | 0 | 0 | 6.59 | 7.09 | -1.76 | 1.28 | 0.008 | 0 | 0.004 | PreCW-Top-GasDHW-GasDry | Appl-CW-Top-GasDHW-GasDry-Tier3AnyDMoMH15CZ02DEER2018
42958.4063 | Appl-CW-Top-GasDHW-GasDry-Tier3 | DMo | MH06 | CZ02 | rDXGF | -1 | Household | 1 | 1242 | 68.1 | 0 | 0 | 55.5 | 0 | 12.7 | 0 | -0.4 | 0.2 | -1.9 | 2.1 | 0 | 0 | 0 | 0 | 14.7 | 13.5 | -3.23 | 4.49 | 0.019 | 0 | 0.008 | 39.4 | 0 | 0 | 32.8 | 0 | 6.6 | 0 | -0.2 | 0 | -1.1 | 1.1 | 0 | 0 | 0 | 0 | 6.56 | 7.09 | -1.81 | 1.28 | 0.01 | 0 | 0.005 | PreCW-Top-GasDHW-GasDry | Appl-CW-Top-GasDHW-GasDry-Tier3AnyDMoMH06CZ02DEER2018
42958.4063 | Appl-CW-Top-GasDHW-GasDry-Tier3 | DMo | MH85 | CZ03 | rDXGF | -1 | Household | 1 | 1242 | 64 | 0 | 0 | 55.5 | 0 | 9.6 | 0 | -0.4 | -0.8 | -2.1 | 1.4 | 0 | 0 | 0 | 0 | 14.3 | 13.5 | -3.62 | 4.49 | 0.022 | 0 | 0.007 | 38.2 | 0 | 0 | 32.8 | 0 | 5.9 | 0 | -0.3 | -0.4 | -1.2 | 0.8 | 0 | 0 | 0 | 0 | 6.32 | 7.09 | -2.04 | 1.27 | 0.012 | 0 | 0.004 | PreCW-Top-GasDHW-GasDry | Appl-CW-Top-GasDHW-GasDry-Tier3AnyDMoMH85CZ03DEER2018
42958.4063 | Appl-CW-Top-GasDHW-GasDry-Tier3 | DMo | MH72 | CZ03 | rDXGF | -1 | Household | 1 | 1196 | 64.6 | 0 | 0 | 55.7 | 0 | 9.4 | 0 | -0.3 | -0.2 | -1.5 | 1.3 | 0 | 0 | 0 | 0 | 15.3 | 13.5 | -2.68 | 4.49 | 0.024 | 0 | 0.008 | 37.7 | 0 | 0 | 32.9 | 0 | 5.1 | 0 | -0.2 | -0.2 | -0.8 | 0.7 | 0 | 0 | 0 | 0 | 6.86 | 7.09 | -1.5 | 1.27 | 0.014 | 0 | 0.005 | PreCW-Top-GasDHW-GasDry | Appl-CW-Top-GasDHW-GasDry-Tier3AnyDMoMH72CZ03DEER2018
42958.4063 | Appl-CW-Top-GasDHW-GasDry-Tier2 | DMo | MH85 | CZ04 | rDXGF | -1 | Household | 1 | 1242 | 65.9 | 0 | 0 | 50.4 | 0 | 15.3 | 0 | -0.3 | 0.5 | -1.5 | 2 | 0 | 0 | 0 | 0 | 13.2 | 11.2 | -2.49 | 4.49 | 0.022 | 0 | 0.007 | 35.7 | 0 | 0 | 27.7 | 0 | 7.9 | 0 | -0.1 | 0.3 | -0.8 | 1.1 | 0 | 0 | 0 | 0 | 4.99 | 4.85 | -1.23 | 1.37 | 0.011 | 0 | 0.004 | PreCW-Top-GasDHW-GasDry | Appl-CW-Top-GasDHW-GasDry-Tier2AnyDMoMH85CZ04DEER2018
42958.4063 | Appl-CW-Top-GasDHW-GasDry-Tier2 | DMo | MH06 | CZ04 | rDXGF | -1 | Household | 1 | 1242 | 62.8 | 0 | 0 | 50.4 | 0 | 11.9 | 0 | -0.3 | 0.7 | -1.3 | 2 | 0 | 0 | 0 | 0 | 13.5 | 11.2 | -2.24 | 4.49 | 0.016 | 0 | 0.007 | 33.8 | 0 | 0 | 27.7 | 0 | 5.9 | 0 | -0.2 | 0.4 | -0.6 | 1 | 0 | 0 | 0 | 0 | 5.13 | 4.85 | -1.1 | 1.38 | 0.008 | 0 | 0.004 | PreCW-Top-GasDHW-GasDry | Appl-CW-Top-GasDHW-GasDry-Tier2AnyDMoMH06CZ04DEER2018
42958.4063 | Appl-CW-Top-GasDHW-GasDry-Tier2 | DMo | MH00 | CZ04 | rDXGF | -1 | Household | 1 | 1242 | 64 | 0 | 0 | 50.4 | 0 | 13.8 | 0 | -0.3 | 0.2 | -1.6 | 1.8 | 0 | 0 | 0 | 0 | 13.1 | 11.2 | -2.59 | 4.49 | 0.026 | 0 | 0.007 | 35.6 | 0 | 0 | 27.8 | 0 | 7.8 | 0 | -0.2 | 0.3 | -0.8 | 1 | 0 | 0 | 0 | 0 | 4.93 | 4.85 | -1.29 | 1.37 | 0.016 | 0 | 0.004 | PreCW-Top-GasDHW-GasDry | Appl-CW-Top-GasDHW-GasDry-Tier2AnyDMoMH00CZ04DEER2018
42958.4063 | Appl-CW-Top-GasDHW-GasDry-Tier2 | DMo | MH72 | CZ04 | rDXGF | -1 | Household | 1 | 1196 | 65.3 | 0 | 0 | 50.5 | 0 | 14.2 | 0 | -0.3 | 0.7 | -1.1 | 1.9 | 0 | 0 | 0 | 0 | 13.7 | 11.2 | -1.99 | 4.49 | 0.019 | 0 | 0.007 | 34.4 | 0 | 0 | 27.8 | 0 | 6.4 | 0 | -0.1 | 0.3 | -0.6 | 0.8 | 0 | 0 | 0 | 0 | 5.23 | 4.85 | -0.99 | 1.37 | 0.011 | 0 | 0.004 | PreCW-Top-GasDHW-GasDry | Appl-CW-Top-GasDHW-GasDry-Tier2AnyDMoMH72CZ04DEER2018
42958.4063 | Appl-CW-Top-GasDHW-GasDry-Tier2 | MFm | 1975 | CZ04 | rDXGF | -1 | Household | 1 | 1070.2 | 56.2 | 0 | 0 | 51.3 | 0 | 5.4 | 0 | -0.4 | -0.2 | -0.9 | 0.7 | 0 | 0 | 0 | 0 | 14.1 | 11.4 | -1.73 | 4.49 | 0.016 | 0 | 0.007 | 30.7 | 0 | 0 | 28.2 | 0 | 2.7 | 0 | -0.2 | -0.1 | -0.4 | 0.3 | 0 | 0 | 0 | 0 | 5.42 | 4.91 | -0.86 | 1.36 | 0.008 | 0 | 0.004 | PreCW-Top-GasDHW-GasDry | Appl-CW-Top-GasDHW-GasDry-Tier2AnyMFm1975CZ04DEER2018
42958.4063 | Appl-CW-Top-GasDHW-GasDry-Tier2 | MFm | 2011 | CZ04 | rDXGF | -1 | Household | 1 | 998.7 | 60.4 | 0 | 0 | 51.8 | 0 | 8.1 | 0 | -0.4 | 0.9 | -0.6 | 1.4 | 0 | 0 | 0 | 0 | 14.7 | 11.4 | -1.12 | 4.49 | 0.014 | 0 | 0.007 | 32.6 | 0 | 0 | 28.5 | 0 | 4 | 0 | -0.2 | 0.4 | -0.3 | 0.7 | 0 | 0 | 0 | 0 | 5.72 | 4.91 | -0.56 | 1.36 | 0.007 | 0 | 0.004 | PreCW-Top-GasDHW-GasDry | Appl-CW-Top-GasDHW-GasDry-Tier2AnyMFm2011CZ04DEER2018
42958.4063 | Appl-CW-Top-GasDHW-GasDry-Tier2 | DMo | MH15 | CZ04 | rDXGF | -1 | Household | 1 | 1242 | 61.9 | 0 | 0 | 50.5 | 0 | 11.2 | 0 | -0.3 | 0.6 | -1.2 | 1.8 | 0 | 0 | 0 | 0 | 13.3 | 11.2 | -2.39 | 4.49 | 0.015 | 0 | 0.007 | 33.6 | 0 | 0 | 27.8 | 0 | 5.6 | 0 | -0.1 | 0.3 | -0.6 | 0.9 | 0 | 0 | 0 | 0 | 5.06 | 4.85 | -1.16 | 1.38 | 0.008 | 0 | 0.004 | PreCW-Top-GasDHW-GasDry | Appl-CW-Top-GasDHW-GasDry-Tier2AnyDMoMH15CZ04DEER2018
42958.4063 | Appl-CW-Top-GasDHW-GasDry-Tier2 | MFm | 1985 | CZ04 | rDXGF | -1 | Household | 1 | 1152 | 54.5 | 0 | 0 | 51.4 | 0 | 3.9 | 0 | -0.4 | -0.4 | -0.8 | 0.5 | 0 | 0 | 0 | 0 | 14.2 | 11.4 | -1.63 | 4.49 | 0.015 | 0 | 0.007 | 29.7 | 0 | 0 | 28.3 | 0 | 1.9 | 0 | -0.2 | -0.2 | -0.4 | 0.2 | 0 | 0 | 0 | 0 | 5.46 | 4.91 | -0.81 | 1.36 | 0.008 | 0 | 0.004 | PreCW-Top-GasDHW-GasDry | Appl-CW-Top-GasDHW-GasDry-Tier2AnyMFm1985CZ04DEER2018
42958.4063 | Appl-CW-Top-GasDHW-ElecDry-Tier3 | DMo | MH00 | CZ03 | rDXGF | -1 | Household | 1 | 1242 | 405 | 0 | 0 | 401 | 0 | 5.3 | 0 | -0.4 | -1.3 | -2 | 0.8 | 0 | 0 | 0 | 0 | 1.25 | 0 | -3.25 | 4.49 | 0.072 | 0 | 0.056 | 217 | 0 | 0 | 214 | 0 | 3.4 | 0 | -0.3 | -0.7 | -1.1 | 0.5 | 0 | 0 | 0 | 0 | -0.53 | 0 | -1.81 | 1.27 | 0.04 | 0 | 0.03 | PreCW-Top-GasDHW-ElecDry | Appl-CW-Top-GasDHW-ElecDry-Tier3AnyDMoMH00CZ03DEER2018
42958.4063 | Appl-CW-Top-GasDHW-ElecDry-Tier3 | DMo | MH06 | CZ03 | rDXGF | -1 | Household | 1 | 1242 | 410 | 0 | 0 | 401 | 0 | 8.1 | 0 | -0.2 | 0.4 | -1.1 | 1.5 | 0 | 0 | 0 | 0 | 2.57 | 0 | -1.92 | 4.49 | 0.069 | 0 | 0.056 | 219 | 0 | 0 | 215 | 0 | 4.1 | 0 | -0.1 | 0.2 | -0.6 | 0.8 | 0 | 0 | 0 | 0 | 0.19 | 0 | -1.08 | 1.28 | 0.036 | 0 | 0.03 | PreCW-Top-GasDHW-ElecDry | Appl-CW-Top-GasDHW-ElecDry-Tier3AnyDMoMH06CZ03DEER2018
42958.4063 | Appl-CW-Top-GasDHW-ElecDry-Tier3 | DMo | MH15 | CZ03 | rDXGF | -1 | Household | 1 | 1242 | 405 | 0 | 0 | 401 | 0 | 4.8 | 0 | -0.4 | -0.6 | -1.5 | 0.8 | 0 | 0 | 0 | 0 | 1.56 | 0 | -2.93 | 4.49 | 0.067 | 0 | 0.055 | 217 | 0 | 0 | 214 | 0 | 3.1 | 0 | -0.2 | -0.3 | -0.9 | 0.5 | 0 | 0 | 0 | 0 | -0.4 | 0 | -1.67 | 1.28 | 0.036 | 0 | 0.029 | PreCW-Top-GasDHW-ElecDry | Appl-CW-Top-GasDHW-ElecDry-Tier3AnyDMoMH15CZ03DEER2018
42958.4063 | Appl-CW-Top-GasDHW-ElecDry-Tier3 | MFm | 2015 | CZ03 | rDXGF | -1 | Household | 1 | 998.7 | 407 | 0 | 0 | 407 | 0 | 1 | 0 | -0.6 | -0.5 | -0.7 | 0.2 | 0 | 0 | 0 | 0 | 2.62 | 0 | -1.86 | 4.49 | 0.059 | 0 | 0.056 | 218 | 0 | 0 | 218 | 0 | 0.6 | 0 | -0.3 | -0.3 | -0.4 | 0.1 | 0 | 0 | 0 | 0 | 0.28 | 0 | -0.98 | 1.25 | 0.032 | 0 | 0.03 | PreCW-Top-GasDHW-ElecDry | Appl-CW-Top-GasDHW-ElecDry-Tier3AnyMFm2015CZ03DEER2018
42958.4063 | Appl-CW-Top-GasDHW-ElecDry-Tier3 | MFm | 2003 | CZ03 | rDXGF | -1 | Household | 1 | 998.7 | 407 | 0 | 0 | 407 | 0 | 1.3 | 0 | -0.7 | -0.8 | -0.9 | 0.2 | 0 | 0 | 0 | 0 | 2.46 | 0 | -2.03 | 4.49 | 0.059 | 0 | 0.057 | 217 | 0 | 0 | 218 | 0 | 0.7 | 0 | -0.5 | -0.5 | -0.6 | 0.1 | 0 | 0 | 0 | 0 | -0.02 | 0 | -1.27 | 1.25 | 0.032 | 0 | 0.03 | PreCW-Top-GasDHW-ElecDry | Appl-CW-Top-GasDHW-ElecDry-Tier3AnyMFm2003CZ03DEER2018
42958.4063 | Appl-CW-Top-GasDHW-ElecDry-Tier3 | DMo | MH15 | CZ02 | rDXGF | -1 | Household | 1 | 1242 | 412 | 0 | 0 | 401 | 0 | 11.3 | 0 | -0.3 | 0.2 | -1.6 | 1.7 | 0 | 0 | 0 | 0 | 1.45 | 0 | -3.03 | 4.49 | 0.065 | 0 | 0.055 | 220 | 0 | 0 | 214 | 0 | 6.1 | 0 | -0.2 | 0 | -0.9 | 0.9 | 0 | 0 | 0 | 0 | -0.41 | 0 | -1.69 | 1.28 | 0.034 | 0 | 0.029 | PreCW-Top-GasDHW-ElecDry | Appl-CW-Top-GasDHW-ElecDry-Tier3AnyDMoMH15CZ02DEER2018
42958.4063 | Appl-CW-Top-GasDHW-ElecDry-Tier3 | DMo | MH06 | CZ02 | rDXGF | -1 | Household | 1 | 1242 | 413 | 0 | 0 | 401 | 0 | 12.2 | 0 | -0.4 | 0.2 | -1.8 | 2 | 0 | 0 | 0 | 0 | 1.4 | 0 | -3.08 | 4.49 | 0.067 | 0 | 0.056 | 220 | 0 | 0 | 214 | 0 | 6.3 | 0 | -0.2 | 0 | -1 | 1.1 | 0 | 0 | 0 | 0 | -0.44 | 0 | -1.72 | 1.28 | 0.035 | 0 | 0.03 | PreCW-Top-GasDHW-ElecDry | Appl-CW-Top-GasDHW-ElecDry-Tier3AnyDMoMH06CZ02DEER2018
42958.4063 | Appl-CW-Top-GasDHW-ElecDry-Tier3 | DMo | MH85 | CZ03 | rDXGF | -1 | Household | 1 | 1242 | 408 | 0 | 0 | 401 | 0 | 8.6 | 0 | -0.4 | -0.8 | -2 | 1.2 | 0 | 0 | 0 | 0 | 1.03 | 0 | -3.47 | 4.49 | 0.07 | 0 | 0.055 | 217 | 0 | 0 | 214 | 0 | 3.5 | 0 | -0.2 | -0.7 | -1.1 | 0.5 | 0 | 0 | 0 | 0 | -0.67 | 0 | -1.95 | 1.27 | 0.038 | 0 | 0.029 | PreCW-Top-GasDHW-ElecDry | Appl-CW-Top-GasDHW-ElecDry-Tier3AnyDMoMH85CZ03DEER2018
42958.4063 | Appl-CW-Top-GasDHW-ElecDry-Tier2 | DMo | MH15 | CZ04 | rDXGF | -1 | Household | 1 | 1242 | 350 | 0 | 0 | 339 | 0 | 10.4 | 0 | -0.2 | 0.6 | -1.1 | 1.7 | 0 | 0 | 0 | 0 | 2.21 | 0 | -2.28 | 4.49 | 0.055 | 0 | 0.046 | 158 | 0 | 0 | 152 | 0 | 5.2 | 0 | -0.1 | 0.3 | -0.5 | 0.8 | 0 | 0 | 0 | 0 | 0.27 | 0 | -1.1 | 1.38 | 0.025 | 0 | 0.021 | PreCW-Top-GasDHW-ElecDry | Appl-CW-Top-GasDHW-ElecDry-Tier2AnyDMoMH15CZ04DEER2018
42958.4063 | Appl-CW-Top-GasDHW-ElecDry-Tier2 | MFm | 2015 | CZ04 | rDXGF | -1 | Household | 1 | 998.7 | 352 | 0 | 0 | 344 | 0 | 7.5 | 0 | -0.3 | 0.7 | -0.5 | 1.2 | 0 | 0 | 0 | 0 | 3.41 | 0 | -1.08 | 4.49 | 0.054 | 0 | 0.047 | 159 | 0 | 0 | 155 | 0 | 4 | 0 | -0.2 | 0.4 | -0.3 | 0.7 | 0 | 0 | 0 | 0 | 0.83 | 0 | -0.53 | 1.36 | 0.025 | 0 | 0.021 | PreCW-Top-GasDHW-ElecDry | Appl-CW-Top-GasDHW-ElecDry-Tier2AnyMFm2015CZ04DEER2018
42958.4063 | Appl-CW-Top-GasDHW-ElecDry-Tier2 | DMo | MH72 | CZ04 | rDXGF | -1 | Household | 1 | 1196 | 353 | 0 | 0 | 339 | 0 | 13.5 | 0 | -0.2 | 0.7 | -1.1 | 1.8 | 0 | 0 | 0 | 0 | 2.58 | 0 | -1.92 | 4.49 | 0.059 | 0 | 0.047 | 158 | 0 | 0 | 152 | 0 | 6 | 0 | -0.1 | 0.3 | -0.5 | 0.8 | 0 | 0 | 0 | 0 | 0.42 | 0 | -0.96 | 1.37 | 0.028 | 0 | 0.021 | PreCW-Top-GasDHW-ElecDry | Appl-CW-Top-GasDHW-ElecDry-Tier2AnyDMoMH72CZ04DEER2018
42958.4063 | Appl-CW-Top-GasDHW-ElecDry-Tier2 | DMo | MH06 | CZ04 | rDXGF | -1 | Household | 1 | 1242 | 351 | 0 | 0 | 339 | 0 | 11.4 | 0 | -0.3 | 0.7 | -1.3 | 1.9 | 0 | 0 | 0 | 0 | 2.35 | 0 | -2.14 | 4.49 | 0.056 | 0 | 0.047 | 158 | 0 | 0 | 152 | 0 | 5.6 | 0 | -0.1 | 0.3 | -0.7 | 1 | 0 | 0 | 0 | 0 | 0.34 | 0 | -1.03 | 1.38 | 0.026 | 0 | 0.021 | PreCW-Top-GasDHW-ElecDry | Appl-CW-Top-GasDHW-ElecDry-Tier2AnyDMoMH06CZ04DEER2018
42958.4063 | Appl-CW-Top-GasDHW-ElecDry-Tier2 | DMo | MH00 | CZ04 | rDXGF | -1 | Household | 1 | 1242 | 352 | 0 | 0 | 339 | 0 | 13.2 | 0 | -0.3 | 0.2 | -1.5 | 1.7 | 0 | 0 | 0 | 0 | 2.01 | 0 | -2.49 | 4.49 | 0.065 | 0 | 0.046 | 159 | 0 | 0 | 152 | 0 | 6.6 | 0 | -0.2 | 0.1 | -0.8 | 0.9 | 0 | 0 | 0 | 0 | 0.14 | 0 | -1.25 | 1.37 | 0.033 | 0 | 0.021 | PreCW-Top-GasDHW-ElecDry | Appl-CW-Top-GasDHW-ElecDry-Tier2AnyDMoMH00CZ04DEER2018
42958.4063 | Appl-CW-Top-GasDHW-ElecDry-Tier2 | MFm | 1975 | CZ04 | rDXGF | -1 | Household | 1 | 1070.2 | 348 | 0 | 0 | 344 | 0 | 5.2 | 0 | -0.5 | -0.2 | -0.8 | 0.6 | 0 | 0 | 0 | 0 | 2.84 | 0 | -1.66 | 4.49 | 0.056 | 0 | 0.048 | 157 | 0 | 0 | 154 | 0 | 2.5 | 0 | -0.3 | -0.1 | -0.4 | 0.3 | 0 | 0 | 0 | 0 | 0.55 | 0 | -0.82 | 1.36 | 0.025 | 0 | 0.022 | PreCW-Top-GasDHW-ElecDry | Appl-CW-Top-GasDHW-ElecDry-Tier2AnyMFm1975CZ04DEER2018
42958.4063 | Appl-CW-Top-GasDHW-ElecDry-Tier2 | DMo | MH85 | CZ04 | rDXGF | -1 | Household | 1 | 1242 | 354 | 0 | 0 | 339 | 0 | 15.2 | 0 | -0.3 | 0.6 | -1.4 | 2 | 0 | 0 | 0 | 0 | 2.1 | 0 | -2.4 | 4.49 | 0.062 | 0 | 0.047 | 159 | 0 | 0 | 152 | 0 | 6.9 | 0 | -0.1 | 0.2 | -0.7 | 0.9 | 0 | 0 | 0 | 0 | 0.2 | 0 | -1.18 | 1.37 | 0.027 | 0 | 0.021 | PreCW-Top-GasDHW-ElecDry | Appl-CW-Top-GasDHW-ElecDry-Tier2AnyDMoMH85CZ04DEER2018
42958.4063 | Appl-CW-Top-GasDHW-ElecDry-Tier2 | MFm | 2011 | CZ04 | rDXGF | -1 | Household | 1 | 998.7 | 351 | 0 | 0 | 344 | 0 | 6.7 | 0 | -0.4 | 0.6 | -0.5 | 1.1 | 0 | 0 | 0 | 0 | 3.39 | 0 | -1.1 | 4.49 | 0.052 | 0 | 0.047 | 157 | 0 | 0 | 155 | 0 | 2.8 | 0 | -0.2 | 0.2 | -0.3 | 0.4 | 0 | 0 | 0 | 0 | 0.79 | 0 | -0.57 | 1.36 | 0.022 | 0 | 0.021 | PreCW-Top-GasDHW-ElecDry | Appl-CW-Top-GasDHW-ElecDry-Tier2AnyMFm2011CZ04DEER2018
42958.4063 | Appl-CW-Top-GasDHW-GasDry-Tier3 | DMo | MH85 | CZ02 | rDXGF | -1 | Household | 1 | 1242 | 68.7 | 0 | 0 | 55.5 | 0 | 14 | 0 | -0.4 | -0.3 | -2.2 | 1.8 | 0 | 0 | 0 | 0 | 14.3 | 13.5 | -3.59 | 4.48 | 0.034 | 0 | 0.008 | 41.3 | 0 | 0 | 32.8 | 0 | 8.8 | 0 | -0.3 | 0 | -1.2 | 1.1 | 0 | 0 | 0 | 0 | 6.34 | 7.09 | -2.02 | 1.27 | 0.02 | 0 | 0.005 | PreCW-Top-GasDHW-GasDry | Appl-CW-Top-GasDHW-GasDry-Tier3AnyDMoMH85CZ02DEER2018
42958.4063 | Appl-CW-Top-GasDHW-GasDry-Tier3 | MFm | 2007 | CZ02 | rDXGF | -1 | Household | 1 | 1073.2 | 61.9 | 0 | 0 | 56.8 | 0 | 5.8 | 0 | -0.8 | 0 | -1.1 | 1 | 0 | 0 | 0 | 0 | 16.2 | 13.6 | -1.89 | 4.48 | 0.016 | 0 | 0.008 | 37.3 | 0 | 0 | 33.6 | 0 | 3.8 | 0 | -0.4 | 0.2 | -0.5 | 0.7 | 0 | 0 | 0 | 0 | 7.54 | 7.19 | -0.9 | 1.25 | 0.009 | 0 | 0.005 | PreCW-Top-GasDHW-GasDry | Appl-CW-Top-GasDHW-GasDry-Tier3AnyMFm2007CZ02DEER2018
42958.4063 | Appl-CW-Top-GasDHW-GasDry-Tier2 | MFm | 2015 | CZ04 | rDXGF | -1 | Household | 1 | 998.7 | 60.1 | 0 | 0 | 51.9 | 0 | 7.8 | 0 | -0.4 | 0.8 | -0.4 | 1.2 | 0 | 0 | 0 | 0 | 14.7 | 11.4 | -1.13 | 4.48 | 0.014 | 0 | 0.008 | 32.8 | 0 | 0 | 28.5 | 0 | 4.1 | 0 | -0.2 | 0.4 | -0.2 | 0.6 | 0 | 0 | 0 | 0 | 5.72 | 4.91 | -0.56 | 1.36 | 0.008 | 0 | 0.004 | PreCW-Top-GasDHW-GasDry | Appl-CW-Top-GasDHW-GasDry-Tier2AnyMFm2015CZ04DEER2018
42958.4063 | Appl-CW-Top-GasDHW-ElecDry-Tier2 | MFm | 2003 | CZ04 | rDXGF | -1 | Household | 1 | 998.7 | 350 | 0 | 0 | 344 | 0 | 6.6 | 0 | -0.6 | 0.1 | -0.8 | 0.9 | 0 | 0 | 0 | 0 | 3.1 | 0 | -1.38 | 4.48 | 0.055 | 0 | 0.047 | 160 | 0 | 0 | 155 | 0 | 5.2 | 0 | -0.3 | 0.4 | -0.3 | 0.7 | 0 | 0 | 0 | 0 | 0.78 | 0 | -0.58 | 1.36 | 0.029 | 0 | 0.021 | PreCW-Top-GasDHW-ElecDry | Appl-CW-Top-GasDHW-ElecDry-Tier2AnyMFm2003CZ04DEER2018
42958.4063 | Appl-CW-Top-GasDHW-ElecDry-Tier3 | MFm | 2011 | CZ02 | rDXGF | -1 | Household | 1 | 1073.2 | 413 | 0 | 0 | 407 | 0 | 6.5 | 0 | -0.7 | 0.2 | -1 | 1.2 | 0 | 0 | 0 | 0 | 2.81 | 0 | -1.67 | 4.48 | 0.063 | 0 | 0.057 | 221 | 0 | 0 | 218 | 0 | 3.8 | 0 | -0.4 | 0.2 | -0.5 | 0.7 | 0 | 0 | 0 | 0 | 0.38 | 0 | -0.87 | 1.26 | 0.034 | 0 | 0.03 | PreCW-Top-GasDHW-ElecDry | Appl-CW-Top-GasDHW-ElecDry-Tier3AnyMFm2011CZ02DEER2018
42958.4063 | Appl-CW-Top-GasDHW-GasDry-Tier3 | MFm | 2003 | CZ03 | rDXGF | -1 | Household | 1 | 998.7 | 56.6 | 0 | 0 | 56.7 | 0 | 1.4 | 0 | -0.7 | -0.9 | -1 | 0.2 | 0 | 0 | 0 | 0 | 16 | 13.6 | -2.14 | 4.48 | 0.01 | 0 | 0.008 | 33.3 | 0 | 0 | 33.6 | 0 | 0.7 | 0 | -0.4 | -0.6 | -0.7 | 0.1 | 0 | 0 | 0 | 0 | 7.1 | 7.19 | -1.34 | 1.25 | 0.006 | 0 | 0.005 | PreCW-Top-GasDHW-GasDry | Appl-CW-Top-GasDHW-GasDry-Tier3AnyMFm2003CZ03DEER2018
42958.4063 | Appl-CW-Top-GasDHW-GasDry-Tier3 | DMo | MH72 | CZ02 | rDXGF | -1 | Household | 1 | 1196 | 68.9 | 0 | 0 | 55.7 | 0 | 13.5 | 0 | -0.3 | 0 | -1.7 | 1.7 | 0 | 0 | 0 | 0 | 15.1 | 13.5 | -2.78 | 4.48 | 0.029 | 0 | 0.008 | 40.2 | 0 | 0 | 33 | 0 | 7.4 | 0 | -0.2 | 0 | -0.9 | 0.9 | 0 | 0 | 0 | 0 | 6.78 | 7.09 | -1.58 | 1.27 | 0.017 | 0 | 0.005 | PreCW-Top-GasDHW-GasDry | Appl-CW-Top-GasDHW-GasDry-Tier3AnyDMoMH72CZ02DEER2018
42958.4063 | Appl-CW-Top-GasDHW-GasDry-Tier2 | MFm | 2017 | CZ04 | rDXGF | -1 | Household | 1 | 998.7 | 59 | 0 | 0 | 51.9 | 0 | 6.6 | 0 | -0.4 | 0.7 | -0.4 | 1.1 | 0 | 0 | 0 | 0 | 14.8 | 11.4 | -1.02 | 4.48 | 0.013 | 0 | 0.007 | 32.1 | 0 | 0 | 28.5 | 0 | 3.3 | 0 | -0.2 | 0.4 | -0.2 | 0.6 | 0 | 0 | 0 | 0 | 5.76 | 4.91 | -0.51 | 1.35 | 0.007 | 0 | 0.004 | PreCW-Top-GasDHW-GasDry | Appl-CW-Top-GasDHW-GasDry-Tier2AnyMFm2017CZ04DEER2018
42958.4063 | Appl-CW-Top-GasDHW-ElecDry-Tier3 | MFm | 1975 | CZ02 | rDXGF | -1 | Household | 1 | 1070.2 | 411 | 0 | 0 | 407 | 0 | 5.3 | 0 | -0.5 | -0.4 | -1.2 | 0.6 | 0 | 0 | 0 | 0 | 2.28 | 0 | -2.2 | 4.48 | 0.068 | 0 | 0.056 | 220 | 0 | 0 | 218 | 0 | 2.9 | 0 | -0.2 | -0.2 | -0.7 | 0.3 | 0 | 0 | 0 | 0 | 0.02 | 0 | -1.24 | 1.26 | 0.037 | 0 | 0.03 | PreCW-Top-GasDHW-ElecDry | Appl-CW-Top-GasDHW-ElecDry-Tier3AnyMFm1975CZ02DEER2018
42958.4063 | Appl-CW-Top-GasDHW-ElecDry-Tier2 | MFm | 2017 | CZ04 | rDXGF | -1 | Household | 1 | 998.7 | 352 | 0 | 0 | 344 | 0 | 7.4 | 0 | -0.4 | 0.8 | -0.3 | 1.2 | 0 | 0 | 0 | 0 | 3.51 | 0 | -0.97 | 4.48 | 0.055 | 0 | 0.047 | 158 | 0 | 0 | 155 | 0 | 3.1 | 0 | -0.2 | 0.3 | -0.2 | 0.5 | 0 | 0 | 0 | 0 | 0.87 | 0 | -0.49 | 1.36 | 0.024 | 0 | 0.021 | PreCW-Top-GasDHW-ElecDry | Appl-CW-Top-GasDHW-ElecDry-Tier2AnyMFm2017CZ04DEER2018
42958.4063 | Appl-CW-Top-GasDHW-ElecDry-Tier3 | DMo | MH85 | CZ02 | rDXGF | -1 | Household | 1 | 1242 | 414 | 0 | 0 | 401 | 0 | 13.3 | 0 | -0.4 | -0.3 | -2 | 1.7 | 0 | 0 | 0 | 0 | 1.05 | 0 | -3.43 | 4.48 | 0.08 | 0 | 0.056 | 222 | 0 | 0 | 214 | 0 | 8.5 | 0 | -0.2 | 0 | -1.1 | 1.1 | 0 | 0 | 0 | 0 | -0.68 | 0 | -1.95 | 1.27 | 0.044 | 0 | 0.03 | PreCW-Top-GasDHW-ElecDry | Appl-CW-Top-GasDHW-ElecDry-Tier3AnyDMoMH85CZ02DEER2018
42958.4063 | Appl-CW-Top-GasDHW-ElecDry-Tier3 | MFm | 2007 | CZ02 | rDXGF | -1 | Household | 1 | 1073.2 | 412 | 0 | 0 | 407 | 0 | 5.6 | 0 | -0.7 | 0 | -1 | 1 | 0 | 0 | 0 | 0 | 2.7 | 0 | -1.79 | 4.48 | 0.064 | 0 | 0.057 | 220 | 0 | 0 | 218 | 0 | 3.1 | 0 | -0.4 | 0 | -0.5 | 0.5 | 0 | 0 | 0 | 0 | 0.26 | 0 | -1 | 1.25 | 0.035 | 0 | 0.03 | PreCW-Top-GasDHW-ElecDry | Appl-CW-Top-GasDHW-ElecDry-Tier3AnyMFm2007CZ02DEER2018
42958.4063 | Appl-CW-Top-GasDHW-GasDry-Tier3 | DMo | MH00 | CZ02 | rDXGF | -1 | Household | 1 | 1242 | 68.5 | 0 | 0 | 55.7 | 0 | 13.2 | 0 | -0.3 | -0.1 | -1.7 | 1.6 | 0 | 0 | 0 | 0 | 15.1 | 13.5 | -2.83 | 4.48 | 0.022 | 0 | 0.008 | 40.1 | 0 | 0 | 32.9 | 0 | 7.4 | 0 | -0.2 | 0 | -0.9 | 0.9 | 0 | 0 | 0 | 0 | 6.78 | 7.09 | -1.58 | 1.27 | 0.009 | 0 | 0.004 | PreCW-Top-GasDHW-GasDry | Appl-CW-Top-GasDHW-GasDry-Tier3AnyDMoMH00CZ02DEER2018
42958.4063 | Appl-CW-Top-GasDHW-ElecDry-Tier3 | DMo | MH72 | CZ02 | rDXGF | -1 | Household | 1 | 1196 | 414 | 0 | 0 | 401 | 0 | 13 | 0 | -0.3 | 0 | -1.6 | 1.7 | 0 | 0 | 0 | 0 | 1.82 | 0 | -2.66 | 4.48 | 0.076 | 0 | 0.056 | 221 | 0 | 0 | 214 | 0 | 7.1 | 0 | -0.1 | 0 | -0.9 | 0.9 | 0 | 0 | 0 | 0 | -0.24 | 0 | -1.51 | 1.27 | 0.042 | 0 | 0.03 | PreCW-Top-GasDHW-ElecDry | Appl-CW-Top-GasDHW-ElecDry-Tier3AnyDMoMH72CZ02DEER2018
42958.4063 | Appl-CW-Top-GasDHW-GasDry-Tier3 | MFm | 2015 | CZ03 | rDXGF | -1 | Household | 1 | 998.7 | 57.1 | 0 | 0 | 57.2 | 0 | 1.1 | 0 | -0.6 | -0.5 | -0.7 | 0.2 | 0 | 0 | 0 | 0 | 16.3 | 13.6 | -1.86 | 4.48 | 0.011 | 0 | 0.008 | 33.7 | 0 | 0 | 33.8 | 0 | 0.6 | 0 | -0.4 | -0.3 | -0.4 | 0.1 | 0 | 0 | 0 | 0 | 7.35 | 7.19 | -1.08 | 1.25 | 0.006 | 0 | 0.004 | PreCW-Top-GasDHW-GasDry | Appl-CW-Top-GasDHW-GasDry-Tier3AnyMFm2015CZ03DEER2018
42958.4063 | Appl-CW-Top-GasDHW-ElecDry-Tier3 | MFm | 2017 | CZ03 | rDXGF | -1 | Household | 1 | 998.7 | 407 | 0 | 0 | 407 | 0 | 1 | 0 | -0.7 | -0.6 | -0.8 | 0.2 | 0 | 0 | 0 | 0 | 2.55 | 0 | -1.93 | 4.48 | 0.059 | 0 | 0.056 | 218 | 0 | 0 | 218 | 0 | 0.6 | 0 | -0.4 | -0.4 | -0.5 | 0.1 | 0 | 0 | 0 | 0 | 0.13 | 0 | -1.12 | 1.25 | 0.031 | 0 | 0.03 | PreCW-Top-GasDHW-ElecDry | Appl-CW-Top-GasDHW-ElecDry-Tier3AnyMFm2017CZ03DEER2018
42958.4063 | Appl-CW-Top-GasDHW-GasDry-Tier3 | MFm | 2017 | CZ03 | rDXGF | -1 | Household | 1 | 998.7 | 56.8 | 0 | 0 | 57.1 | 0 | 1 | 0 | -0.8 | -0.7 | -0.8 | 0.2 | 0 | 0 | 0 | 0 | 16 | 13.6 | -2.1 | 4.48 | 0.011 | 0 | 0.008 | 33.7 | 0 | 0 | 33.8 | 0 | 0.6 | 0 | -0.4 | -0.4 | -0.4 | 0.1 | 0 | 0 | 0 | 0 | 7.35 | 7.19 | -1.09 | 1.25 | 0.007 | 0 | 0.004 | PreCW-Top-GasDHW-GasDry | Appl-CW-Top-GasDHW-GasDry-Tier3AnyMFm2017CZ03DEER2018
42958.4063 | Appl-CW-Top-GasDHW-ElecDry-Tier3 | MFm | 1985 | CZ02 | rDXGF | -1 | Household | 1 | 1152 | 412 | 0 | 0 | 407 | 0 | 5.7 | 0 | -0.4 | -0.4 | -1.1 | 0.7 | 0 | 0 | 0 | 0 | 2.35 | 0 | -2.13 | 4.48 | 0.068 | 0 | 0.057 | 220 | 0 | 0 | 217 | 0 | 3.3 | 0 | -0.2 | -0.2 | -0.6 | 0.4 | 0 | 0 | 0 | 0 | 0.08 | 0 | -1.17 | 1.25 | 0.037 | 0 | 0.03 | PreCW-Top-GasDHW-ElecDry | Appl-CW-Top-GasDHW-ElecDry-Tier3AnyMFm1985CZ02DEER2018
42958.4063 | Appl-CW-Top-GasDHW-ElecDry-Tier3 | DMo | MH00 | CZ02 | rDXGF | -1 | Household | 1 | 1242 | 413 | 0 | 0 | 401 | 0 | 12.3 | 0 | -0.3 | -0.1 | -1.7 | 1.6 | 0 | 0 | 0 | 0 | 1.77 | 0 | -2.7 | 4.48 | 0.069 | 0 | 0.055 | 221 | 0 | 0 | 214 | 0 | 7 | 0 | -0.1 | 0 | -0.9 | 0.9 | 0 | 0 | 0 | 0 | -0.24 | 0 | -1.51 | 1.27 | 0.034 | 0 | 0.029 | PreCW-Top-GasDHW-ElecDry | Appl-CW-Top-GasDHW-ElecDry-Tier3AnyDMoMH00CZ02DEER2018
42958.4063 | Appl-CW-Top-GasDHW-GasDry-Tier2 | MFm | 2003 | CZ04 | rDXGF | -1 | Household | 1 | 998.7 | 57.9 | 0 | 0 | 51.6 | 0 | 6.8 | 0 | -0.5 | 0.1 | -0.7 | 0.9 | 0 | 0 | 0 | 0 | 14.4 | 11.4 | -1.44 | 4.48 | 0.015 | 0 | 0.008 | 30.9 | 0 | 0 | 28.3 | 0 | 2.9 | 0 | -0.3 | 0 | -0.4 | 0.3 | 0 | 0 | 0 | 0 | 5.51 | 4.91 | -0.75 | 1.35 | 0.007 | 0 | 0.004 | PreCW-Top-GasDHW-GasDry | Appl-CW-Top-GasDHW-GasDry-Tier2AnyMFm2003CZ04DEER2018
42958.4063 | Appl-CW-Top-GasDHW-ElecDry-Tier3 | MFm | 1996 | CZ03 | rDXGF | -1 | Household | 1 | 981.6 | 409 | 0 | 0 | 407 | 0 | 2.8 | 0 | -0.6 | -0.6 | -0.9 | 0.4 | 0 | 0 | 0 | 0 | 2.59 | 0 | -1.89 | 4.48 | 0.062 | 0 | 0.056 | 218 | 0 | 0 | 218 | 0 | 1.5 | 0 | -0.3 | -0.4 | -0.5 | 0.2 | 0 | 0 | 0 | 0 | 0.16 | 0 | -1.09 | 1.25 | 0.033 | 0 | 0.03 | PreCW-Top-GasDHW-ElecDry | Appl-CW-Top-GasDHW-ElecDry-Tier3AnyMFm1996CZ03DEER2018
42958.4063 | Appl-CW-Top-GasDHW-GasDry-Tier3 | MFm | 2011 | CZ02 | rDXGF | -1 | Household | 1 | 1073.2 | 63.3 | 0 | 0 | 57 | 0 | 6.8 | 0 | -0.8 | 0.2 | -1 | 1.2 | 0 | 0 | 0 | 0 | 16.4 | 13.6 | -1.76 | 4.47 | 0.016 | 0 | 0.008 | 37.6 | 0 | 0 | 33.7 | 0 | 4 | 0 | -0.4 | 0.2 | -0.5 | 0.7 | 0 | 0 | 0 | 0 | 7.51 | 7.19 | -0.92 | 1.25 | 0.01 | 0 | 0.005 | PreCW-Top-GasDHW-GasDry | Appl-CW-Top-GasDHW-GasDry-Tier3AnyMFm2011CZ02DEER2018
42958.4063 | Appl-CW-Top-GasDHW-ElecDry-Tier3 | MFm | 2015 | CZ02 | rDXGF | -1 | Household | 1 | 1073.2 | 413 | 0 | 0 | 407 | 0 | 5.7 | 0 | -0.7 | 0.1 | -0.8 | 1 | 0 | 0 | 0 | 0 | 2.83 | 0 | -1.65 | 4.47 | 0.063 | 0 | 0.057 | 220 | 0 | 0 | 218 | 0 | 3 | 0 | -0.4 | 0 | -0.4 | 0.5 | 0 | 0 | 0 | 0 | 0.26 | 0 | -0.99 | 1.25 | 0.034 | 0 | 0.03 | PreCW-Top-GasDHW-ElecDry | Appl-CW-Top-GasDHW-ElecDry-Tier3AnyMFm2015CZ02DEER2018
42958.4063 | Appl-CW-Top-GasDHW-GasDry-Tier3 | MFm | 1975 | CZ02 | rDXGF | -1 | Household | 1 | 1070.2 | 61.1 | 0 | 0 | 56.6 | 0 | 5.5 | 0 | -0.5 | -0.5 | -1.1 | 0.7 | 0 | 0 | 0 | 0 | 15.8 | 13.6 | -2.3 | 4.47 | 0.02 | 0 | 0.007 | 35.8 | 0 | 0 | 33.5 | 0 | 3 | 0 | -0.3 | -0.3 | -0.6 | 0.4 | 0 | 0 | 0 | 0 | 7.15 | 7.19 | -1.29 | 1.25 | 0.011 | 0 | 0.004 | PreCW-Top-GasDHW-GasDry | Appl-CW-Top-GasDHW-GasDry-Tier3AnyMFm1975CZ02DEER2018
42958.4063 | Appl-CW-Top-GasDHW-GasDry-Tier3 | MFm | 2015 | CZ02 | rDXGF | -1 | Household | 1 | 1073.2 | 61.6 | 0 | 0 | 57 | 0 | 5.5 | 0 | -0.8 | -0.1 | -0.9 | 0.9 | 0 | 0 | 0 | 0 | 16.2 | 13.6 | -1.91 | 4.47 | 0.013 | 0 | 0.008 | 35.4 | 0 | 0 | 33.7 | 0 | 2.5 | 0 | -0.5 | -0.3 | -0.6 | 0.4 | 0 | 0 | 0 | 0 | 7.22 | 7.19 | -1.22 | 1.25 | 0.007 | 0 | 0.005 | PreCW-Top-GasDHW-GasDry | Appl-CW-Top-GasDHW-GasDry-Tier3AnyMFm2015CZ02DEER2018
42958.4063 | Appl-CW-Top-GasDHW-ElecDry-Tier3 | MFm | 2003 | CZ02 | rDXGF | -1 | Household | 1 | 1073.2 | 411 | 0 | 0 | 407 | 0 | 4.7 | 0 | -0.9 | -0.5 | -1.2 | 0.7 | 0 | 0 | 0 | 0 | 2.56 | 0 | -1.89 | 4.47 | 0.064 | 0 | 0.056 | 221 | 0 | 0 | 218 | 0 | 3.2 | 0 | -0.4 | 0 | -0.5 | 0.5 | 0 | 0 | 0 | 0 | 0.38 | 0 | -0.86 | 1.25 | 0.035 | 0 | 0.03 | PreCW-Top-GasDHW-ElecDry | Appl-CW-Top-GasDHW-ElecDry-Tier3AnyMFm2003CZ02DEER2018
42958.4063 | Appl-CW-Top-GasDHW-GasDry-Tier3 | MFm | 1996 | CZ03 | rDXGF | -1 | Household | 1 | 981.6 | 58.5 | 0 | 0 | 56.8 | 0 | 3 | 0 | -0.7 | -0.5 | -1 | 0.5 | 0 | 0 | 0 | 0 | 16.1 | 13.6 | -1.99 | 4.47 | 0.013 | 0 | 0.008 | 34.3 | 0 | 0 | 33.6 | 0 | 1.6 | 0 | -0.4 | -0.4 | -0.6 | 0.3 | 0 | 0 | 0 | 0 | 7.24 | 7.19 | -1.19 | 1.25 | 0.008 | 0 | 0.005 | PreCW-Top-GasDHW-GasDry | Appl-CW-Top-GasDHW-GasDry-Tier3AnyMFm1996CZ03DEER2018
42958.4063 | Appl-CW-Top-GasDHW-ElecDry-Tier3 | MFm | 2017 | CZ02 | rDXGF | -1 | Household | 1 | 1073.2 | 413 | 0 | 0 | 407 | 0 | 6.1 | 0 | -0.7 | 0.3 | -0.8 | 1.1 | 0 | 0 | 0 | 0 | 2.87 | 0 | -1.6 | 4.47 | 0.063 | 0 | 0.057 | 220 | 0 | 0 | 218 | 0 | 2.7 | 0 | -0.4 | 0 | -0.5 | 0.5 | 0 | 0 | 0 | 0 | 0.26 | 0 | -0.98 | 1.24 | 0.034 | 0 | 0.03 | PreCW-Top-GasDHW-ElecDry | Appl-CW-Top-GasDHW-ElecDry-Tier3AnyMFm2017CZ02DEER2018
42958.4063 | Appl-CW-Top-GasDHW-GasDry-Tier3 | MFm | 2017 | CZ02 | rDXGF | -1 | Household | 1 | 1073.2 | 62.1 | 0 | 0 | 57.2 | 0 | 5.6 | 0 | -0.8 | 0.1 | -0.9 | 0.9 | 0 | 0 | 0 | 0 | 16.3 | 13.6 | -1.77 | 4.47 | 0.015 | 0 | 0.008 | 36.8 | 0 | 0 | 33.8 | 0 | 3.3 | 0 | -0.5 | 0.1 | -0.5 | 0.5 | 0 | 0 | 0 | 0 | 7.45 | 7.19 | -0.99 | 1.25 | 0.009 | 0 | 0.005 | PreCW-Top-GasDHW-GasDry | Appl-CW-Top-GasDHW-GasDry-Tier3AnyMFm2017CZ02DEER2018
42958.4063 | Appl-CW-Top-GasDHW-ElecDry-Tier2 | MFm | 1996 | CZ04 | rDXGF | -1 | Household | 1 | 981.6 | 348 | 0 | 0 | 344 | 0 | 3.9 | 0 | -0.5 | -0.1 | -0.7 | 0.5 | 0 | 0 | 0 | 0 | 3.14 | 0 | -1.32 | 4.46 | 0.053 | 0 | 0.048 | 156 | 0 | 0 | 155 | 0 | 2 | 0 | -0.3 | -0.1 | -0.4 | 0.2 | 0 | 0 | 0 | 0 | 0.68 | 0 | -0.67 | 1.35 | 0.024 | 0 | 0.021 | PreCW-Top-GasDHW-ElecDry | Appl-CW-Top-GasDHW-ElecDry-Tier2AnyMFm1996CZ04DEER2018
42958.4063 | Appl-CW-Top-GasDHW-GasDry-Tier2 | MFm | 1996 | CZ04 | rDXGF | -1 | Household | 1 | 981.6 | 55.2 | 0 | 0 | 51.9 | 0 | 4.1 | 0 | -0.6 | -0.1 | -0.7 | 0.5 | 0 | 0 | 0 | 0 | 14.4 | 11.4 | -1.39 | 4.46 | 0.013 | 0 | 0.007 | 30.1 | 0 | 0 | 28.5 | 0 | 2 | 0 | -0.3 | -0.1 | -0.3 | 0.3 | 0 | 0 | 0 | 0 | 5.56 | 4.91 | -0.7 | 1.34 | 0.007 | 0 | 0.004 | PreCW-Top-GasDHW-GasDry | Appl-CW-Top-GasDHW-GasDry-Tier2AnyMFm1996CZ04DEER2018
42958.4063 | Appl-CW-Top-GasDHW-GasDry-Tier3 | MFm | 2003 | CZ02 | rDXGF | -1 | Household | 1 | 1073.2 | 61 | 0 | 0 | 56.9 | 0 | 5.3 | 0 | -0.8 | -0.4 | -1.2 | 0.7 | 0 | 0 | 0 | 0 | 16.2 | 13.6 | -1.86 | 4.46 | 0.016 | 0 | 0.008 | 36 | 0 | 0 | 33.6 | 0 | 3 | 0 | -0.4 | -0.2 | -0.7 | 0.4 | 0 | 0 | 0 | 0 | 7.38 | 7.19 | -1.05 | 1.24 | 0.009 | 0 | 0.004 | PreCW-Top-GasDHW-GasDry | Appl-CW-Top-GasDHW-GasDry-Tier3AnyMFm2003CZ02DEER2018
42958.4063 | Appl-CW-Top-GasDHW-ElecDry-Tier3 | MFm | 1996 | CZ02 | rDXGF | -1 | Household | 1 | 981.6 | 413 | 0 | 0 | 407 | 0 | 5.7 | 0 | -0.5 | -0.1 | -0.8 | 0.8 | 0 | 0 | 0 | 0 | 2.81 | 0 | -1.64 | 4.45 | 0.068 | 0 | 0.057 | 220 | 0 | 0 | 218 | 0 | 3 | 0 | -0.3 | -0.1 | -0.5 | 0.4 | 0 | 0 | 0 | 0 | 0.22 | 0 | -1.02 | 1.24 | 0.035 | 0 | 0.03 | PreCW-Top-GasDHW-ElecDry | Appl-CW-Top-GasDHW-ElecDry-Tier3AnyMFm1996CZ02DEER2018
42958.4063 | Appl-CW-Top-GasDHW-ElecDry-Tier2 | SFm | 2015 | CZ15 | rDXGF | -1 | Household | 1 | 2160.9 | 446 | 0 | 0 | 426 | 0 | 18.9 | 0 | -0.2 | 1.9 | -0.5 | 2.5 | 0 | 0 | 0 | 0 | 3.08 | 0 | -1.36 | 4.44 | 0.065 | 0 | 0.059 | 201 | 0 | 0 | 191 | 0 | 9.4 | 0 | -0.1 | 0.9 | -0.2 | 1.3 | 0 | 0 | 0 | 0 | 0.68 | 0 | -0.68 | 1.36 | 0.03 | 0 | 0.026 | PreCW-Top-GasDHW-ElecDry | Appl-CW-Top-GasDHW-ElecDry-Tier2AnySFm2015CZ15DEER2018
42958.4063 | Appl-CW-Top-GasDHW-ElecDry-Tier2 | SFm | 2011 | CZ15 | rDXGF | -1 | Household | 1 | 2160.9 | 448 | 0 | 0 | 426 | 0 | 20.5 | 0 | -0.2 | 2.2 | -0.7 | 2.9 | 0 | 0 | 0 | 0 | 3.08 | 0 | -1.36 | 4.44 | 0.066 | 0 | 0.059 | 202 | 0 | 0 | 191 | 0 | 9.7 | 0 | -0.1 | 1 | -0.3 | 1.4 | 0 | 0 | 0 | 0 | 0.68 | 0 | -0.68 | 1.36 | 0.03 | 0 | 0.027 | PreCW-Top-GasDHW-ElecDry | Appl-CW-Top-GasDHW-ElecDry-Tier2AnySFm2011CZ15DEER2018
42958.4063 | Appl-CW-Top-GasDHW-ElecDry-Tier2 | SFm | 2007 | CZ15 | rDXGF | -1 | Household | 1 | 2160.9 | 448 | 0 | 0 | 426 | 0 | 20.6 | 0 | -0.2 | 2.2 | -0.7 | 2.9 | 0 | 0 | 0 | 0 | 3.04 | 0 | -1.4 | 4.44 | 0.065 | 0 | 0.058 | 202 | 0 | 0 | 191 | 0 | 10.3 | 0 | -0.1 | 1.1 | -0.3 | 1.4 | 0 | 0 | 0 | 0 | 0.65 | 0 | -0.7 | 1.36 | 0.03 | 0 | 0.026 | PreCW-Top-GasDHW-ElecDry | Appl-CW-Top-GasDHW-ElecDry-Tier2AnySFm2007CZ15DEER2018
42958.4063 | Appl-CW-Top-GasDHW-GasDry-Tier2 | SFm | 2011 | CZ15 | rDXGF | -1 | Household | 1 | 2160.9 | 86.8 | 0 | 0 | 63 | 0 | 21.7 | 0 | -0.2 | 2.4 | -0.6 | 3 | 0 | 0 | 0 | 0 | 17.1 | 14.1 | -1.43 | 4.44 | 0.016 | 0 | 0.008 | 46.5 | 0 | 0 | 34.7 | 0 | 10.7 | 0 | -0.1 | 1.2 | -0.3 | 1.5 | 0 | 0 | 0 | 0 | 6.73 | 6.09 | -0.71 | 1.35 | 0.008 | 0 | 0.004 | PreCW-Top-GasDHW-GasDry | Appl-CW-Top-GasDHW-GasDry-Tier2AnySFm2011CZ15DEER2018
42958.4063 | Appl-CW-Top-GasDHW-GasDry-Tier2 | SFm | 2015 | CZ15 | rDXGF | -1 | Household | 1 | 2160.9 | 84.7 | 0 | 0 | 63 | 0 | 19.9 | 0 | -0.1 | 2 | -0.6 | 2.6 | 0 | 0 | 0 | 0 | 17.1 | 14.1 | -1.42 | 4.44 | 0.016 | 0 | 0.009 | 45.5 | 0 | 0 | 34.7 | 0 | 9.9 | 0 | 0 | 1 | -0.3 | 1.3 | 0 | 0 | 0 | 0 | 6.74 | 6.09 | -0.7 | 1.36 | 0.009 | 0 | 0.005 | PreCW-Top-GasDHW-GasDry | Appl-CW-Top-GasDHW-GasDry-Tier2AnySFm2015CZ15DEER2018
42958.4063 | Appl-CW-Top-GasDHW-GasDry-Tier2 | SFm | 2007 | CZ15 | rDXGF | -1 | Household | 1 | 2160.9 | 86.5 | 0 | 0 | 63 | 0 | 21.3 | 0 | -0.2 | 2.3 | -0.7 | 3 | 0 | 0 | 0 | 0 | 17.1 | 14.1 | -1.45 | 4.44 | 0.017 | 0 | 0.008 | 46.5 | 0 | 0 | 34.7 | 0 | 10.7 | 0 | -0.1 | 1.1 | -0.4 | 1.5 | 0 | 0 | 0 | 0 | 6.71 | 6.09 | -0.72 | 1.36 | 0.009 | 0 | 0.005 | PreCW-Top-GasDHW-GasDry | Appl-CW-Top-GasDHW-GasDry-Tier2AnySFm2007CZ15DEER2018
42958.4063 | Appl-CW-Top-GasDHW-GasDry-Tier3 | MFm | 1996 | CZ02 | rDXGF | -1 | Household | 1 | 981.6 | 61.6 | 0 | 0 | 57 | 0 | 5.4 | 0 | -0.7 | -0.3 | -1 | 0.7 | 0 | 0 | 0 | 0 | 16.2 | 13.6 | -1.92 | 4.44 | 0.017 | 0 | 0.008 | 35.8 | 0 | 0 | 33.7 | 0 | 2.8 | 0 | -0.4 | -0.3 | -0.6 | 0.3 | 0 | 0 | 0 | 0 | 7.24 | 7.19 | -1.18 | 1.23 | 0.009 | 0 | 0.005 | PreCW-Top-GasDHW-GasDry | Appl-CW-Top-GasDHW-GasDry-Tier3AnyMFm1996CZ02DEER2018
42958.4063 | Appl-CW-Top-GasDHW-ElecDry-Tier2 | MFm | 2015 | CZ12 | rDXGF | -1 | Household | 1 | 1073.2 | 352 | 0 | 0 | 344 | 0 | 8.2 | 0 | -0.6 | 0.7 | -0.6 | 1.3 | 0 | 0 | 0 | 0 | 3.1 | 0 | -1.33 | 4.43 | 0.053 | 0 | 0.048 | 158 | 0 | 0 | 154 | 0 | 3.8 | 0 | -0.3 | 0.3 | -0.3 | 0.6 | 0 | 0 | 0 | 0 | 0.68 | 0 | -0.67 | 1.35 | 0.024 | 0 | 0.021 | PreCW-Top-GasDHW-ElecDry | Appl-CW-Top-GasDHW-ElecDry-Tier2AnyMFm2015CZ12DEER2018
42958.4063 | Appl-CW-Top-GasDHW-ElecDry-Tier2 | SFm | 2017 | CZ15 | rDXGF | -1 | Household | 1 | 2160.9 | 446 | 0 | 0 | 426 | 0 | 18.9 | 0 | -0.1 | 1.9 | -0.6 | 2.5 | 0 | 0 | 0 | 0 | 3.09 | 0 | -1.34 | 4.43 | 0.066 | 0 | 0.059 | 202 | 0 | 0 | 191 | 0 | 9.7 | 0 | -0.1 | 1 | -0.3 | 1.3 | 0 | 0 | 0 | 0 | 0.7 | 0 | -0.65 | 1.35 | 0.03 | 0 | 0.026 | PreCW-Top-GasDHW-ElecDry | Appl-CW-Top-GasDHW-ElecDry-Tier2AnySFm2017CZ15DEER2018
42958.4063 | Appl-CW-Top-GasDHW-ElecDry-Tier2 | MFm | 2011 | CZ12 | rDXGF | -1 | Household | 1 | 1073.2 | 353 | 0 | 0 | 344 | 0 | 8.6 | 0 | -0.5 | 0.7 | -0.7 | 1.4 | 0 | 0 | 0 | 0 | 3.08 | 0 | -1.35 | 4.43 | 0.053 | 0 | 0.047 | 159 | 0 | 0 | 154 | 0 | 4.4 | 0 | -0.2 | 0.4 | -0.3 | 0.7 | 0 | 0 | 0 | 0 | 0.68 | 0 | -0.66 | 1.35 | 0.024 | 0 | 0.021 | PreCW-Top-GasDHW-ElecDry | Appl-CW-Top-GasDHW-ElecDry-Tier2AnyMFm2011CZ12DEER2018
42958.4063 | Appl-CW-Top-GasDHW-ElecDry-Tier2 | MFm | 2017 | CZ12 | rDXGF | -1 | Household | 1 | 1073.2 | 352 | 0 | 0 | 344 | 0 | 7.6 | 0 | -0.5 | 0.6 | -0.6 | 1.2 | 0 | 0 | 0 | 0 | 3.11 | 0 | -1.31 | 4.43 | 0.052 | 0 | 0.047 | 159 | 0 | 0 | 154 | 0 | 4.2 | 0 | -0.3 | 0.4 | -0.2 | 0.6 | 0 | 0 | 0 | 0 | 0.75 | 0 | -0.6 | 1.35 | 0.024 | 0 | 0.021 | PreCW-Top-GasDHW-ElecDry | Appl-CW-Top-GasDHW-ElecDry-Tier2AnyMFm2017CZ12DEER2018
42958.4063 | Appl-CW-Top-GasDHW-GasDry-Tier2 | MFm | 2007 | CZ12 | rDXGF | -1 | Household | 1 | 1073.2 | 60.3 | 0 | 0 | 51.3 | 0 | 8.9 | 0 | -0.5 | 0.6 | -0.8 | 1.5 | 0 | 0 | 0 | 0 | 14.3 | 11.4 | -1.5 | 4.43 | 0.013 | 0 | 0.007 | 32.6 | 0 | 0 | 28.2 | 0 | 4.4 | 0 | -0.3 | 0.3 | -0.4 | 0.7 | 0 | 0 | 0 | 0 | 5.52 | 4.91 | -0.74 | 1.35 | 0.007 | 0 | 0.004 | PreCW-Top-GasDHW-GasDry | Appl-CW-Top-GasDHW-GasDry-Tier2AnyMFm2007CZ12DEER2018
42958.4063 | Appl-CW-Top-GasDHW-GasDry-Tier2 | MFm | 2015 | CZ12 | rDXGF | -1 | Household | 1 | 1073.2 | 60.4 | 0 | 0 | 51.4 | 0 | 8.6 | 0 | -0.5 | 0.8 | -0.6 | 1.3 | 0 | 0 | 0 | 0 | 14.4 | 11.4 | -1.39 | 4.43 | 0.013 | 0 | 0.007 | 32.3 | 0 | 0 | 28.2 | 0 | 3.9 | 0 | -0.2 | 0.3 | -0.3 | 0.6 | 0 | 0 | 0 | 0 | 5.56 | 4.91 | -0.7 | 1.35 | 0.007 | 0 | 0.004 | PreCW-Top-GasDHW-GasDry | Appl-CW-Top-GasDHW-GasDry-Tier2AnyMFm2015CZ12DEER2018
42958.4063 | Appl-CW-Top-GasDHW-ElecDry-Tier2 | SFm | 1975 | CZ15 | rDXGF | -1 | Household | 1 | 1555 | 453 | 0 | 0 | 426 | 0 | 25.7 | 0 | -0.1 | 1.5 | -0.9 | 2.5 | 0 | 0 | 0 | 0 | 3.05 | 0 | -1.37 | 4.43 | 0.069 | 0 | 0.059 | 205 | 0 | 0 | 191 | 0 | 13.1 | 0 | -0.1 | 0.8 | -0.4 | 1.2 | 0 | 0 | 0 | 0 | 0.68 | 0 | -0.67 | 1.35 | 0.031 | 0 | 0.026 | PreCW-Top-GasDHW-ElecDry | Appl-CW-Top-GasDHW-ElecDry-Tier2AnySFm1975CZ15DEER2018
42958.4063 | Appl-CW-Top-GasDHW-ElecDry-Tier2 | MFm | 2007 | CZ12 | rDXGF | -1 | Household | 1 | 1073.2 | 352 | 0 | 0 | 344 | 0 | 8.4 | 0 | -0.6 | 0.7 | -0.7 | 1.4 | 0 | 0 | 0 | 0 | 3.01 | 0 | -1.43 | 4.43 | 0.053 | 0 | 0.048 | 159 | 0 | 0 | 154 | 0 | 4.2 | 0 | -0.3 | 0.4 | -0.4 | 0.7 | 0 | 0 | 0 | 0 | 0.64 | 0 | -0.71 | 1.35 | 0.024 | 0 | 0.021 | PreCW-Top-GasDHW-ElecDry | Appl-CW-Top-GasDHW-ElecDry-Tier2AnyMFm2007CZ12DEER2018
42958.4063 | Appl-CW-Top-GasDHW-ElecDry-Tier2 | MFm | 1975 | CZ12 | rDXGF | -1 | Household | 1 | 1098.9 | 350 | 0 | 0 | 344 | 0 | 7.2 | 0 | -0.4 | -0.1 | -1 | 0.9 | 0 | 0 | 0 | 0 | 2.51 | 0 | -1.91 | 4.43 | 0.055 | 0 | 0.048 | 158 | 0 | 0 | 154 | 0 | 3.6 | 0 | -0.2 | 0 | -0.5 | 0.5 | 0 | 0 | 0 | 0 | 0.39 | 0 | -0.95 | 1.34 | 0.026 | 0 | 0.021 | PreCW-Top-GasDHW-ElecDry | Appl-CW-Top-GasDHW-ElecDry-Tier2AnyMFm1975CZ12DEER2018
42958.4063 | Appl-CW-Top-GasDHW-GasDry-Tier2 | SFm | 2003 | CZ15 | rDXGF | -1 | Household | 1 | 2160.9 | 89.7 | 0 | 0 | 63 | 0 | 25 | 0 | -0.2 | 1.8 | -0.8 | 2.6 | 0 | 0 | 0 | 0 | 17 | 14.1 | -1.57 | 4.43 | 0.02 | 0 | 0.008 | 49.4 | 0 | 0 | 34.7 | 0 | 13.7 | 0 | -0.1 | 1 | -0.4 | 1.5 | 0 | 0 | 0 | 0 | 6.66 | 6.09 | -0.78 | 1.35 | 0.011 | 0 | 0.004 | PreCW-Top-GasDHW-GasDry | Appl-CW-Top-GasDHW-GasDry-Tier2AnySFm2003CZ15DEER2018
42958.4063 | Appl-CW-Top-GasDHW-ElecDry-Tier2 | SFm | 1985 | CZ15 | rDXGF | -1 | Household | 1 | 1741 | 454 | 0 | 0 | 426 | 0 | 26.6 | 0 | -0.2 | 1.8 | -0.9 | 2.6 | 0 | 0 | 0 | 0 | 2.83 | 0 | -1.59 | 4.43 | 0.07 | 0 | 0.059 | 205 | 0 | 0 | 191 | 0 | 12.8 | 0 | -0.1 | 0.9 | -0.4 | 1.2 | 0 | 0 | 0 | 0 | 0.56 | 0 | -0.78 | 1.35 | 0.032 | 0 | 0.027 | PreCW-Top-GasDHW-ElecDry | Appl-CW-Top-GasDHW-ElecDry-Tier2AnySFm1985CZ15DEER2018
42958.4063 | Appl-CW-Top-GasDHW-ElecDry-Tier2 | SFm | 2003 | CZ15 | rDXGF | -1 | Household | 1 | 2160.9 | 451 | 0 | 0 | 426 | 0 | 24 | 0 | -0.2 | 1.7 | -0.8 | 2.5 | 0 | 0 | 0 | 0 | 2.93 | 0 | -1.5 | 4.43 | 0.069 | 0 | 0.059 | 205 | 0 | 0 | 191 | 0 | 12.6 | 0 | -0.1 | 1 | -0.4 | 1.3 | 0 | 0 | 0 | 0 | 0.61 | 0 | -0.74 | 1.35 | 0.031 | 0 | 0.027 | PreCW-Top-GasDHW-ElecDry | Appl-CW-Top-GasDHW-ElecDry-Tier2AnySFm2003CZ15DEER2018
42958.4063 | Appl-CW-Top-GasDHW-GasDry-Tier2 | SFm | 2017 | CZ15 | rDXGF | -1 | Household | 1 | 2160.9 | 84.7 | 0 | 0 | 63.1 | 0 | 19.7 | 0 | -0.2 | 2 | -0.5 | 2.6 | 0 | 0 | 0 | 0 | 17.1 | 14.1 | -1.41 | 4.43 | 0.016 | 0 | 0.009 | 45.5 | 0 | 0 | 34.8 | 0 | 9.9 | 0 | -0.1 | 1 | -0.2 | 1.3 | 0 | 0 | 0 | 0 | 6.75 | 6.09 | -0.68 | 1.35 | 0.008 | 0 | 0.005 | PreCW-Top-GasDHW-GasDry | Appl-CW-Top-GasDHW-GasDry-Tier2AnySFm2017CZ15DEER2018
42958.4063 | Appl-CW-Top-GasDHW-GasDry-Tier2 | SFm | 1996 | CZ15 | rDXGF | -1 | Household | 1 | 1758 | 94.3 | 0 | 0 | 63.1 | 0 | 29.1 | 0 | -0.2 | 2.3 | -0.8 | 3.1 | 0 | 0 | 0 | 0 | 16.9 | 14.1 | -1.58 | 4.43 | 0.02 | 0 | 0.009 | 49.6 | 0 | 0 | 34.7 | 0 | 13.8 | 0 | -0.1 | 1.1 | -0.4 | 1.5 | 0 | 0 | 0 | 0 | 6.65 | 6.09 | -0.79 | 1.35 | 0.011 | 0 | 0.005 | PreCW-Top-GasDHW-GasDry | Appl-CW-Top-GasDHW-GasDry-Tier2AnySFm1996CZ15DEER2018
42958.4063 | Appl-CW-Top-GasDHW-GasDry-Tier2 | MFm | 2011 | CZ12 | rDXGF | -1 | Household | 1 | 1073.2 | 60.4 | 0 | 0 | 51.5 | 0 | 8.7 | 0 | -0.5 | 0.8 | -0.7 | 1.4 | 0 | 0 | 0 | 0 | 14.4 | 11.4 | -1.38 | 4.42 | 0.012 | 0 | 0.007 | 31.4 | 0 | 0 | 28.3 | 0 | 3.3 | 0 | -0.3 | 0.1 | -0.4 | 0.5 | 0 | 0 | 0 | 0 | 5.49 | 4.91 | -0.76 | 1.34 | 0.006 | 0 | 0.004 | PreCW-Top-GasDHW-GasDry | Appl-CW-Top-GasDHW-GasDry-Tier2AnyMFm2011CZ12DEER2018
42958.4063 | Appl-CW-Top-GasDHW-GasDry-Tier2 | MFm | 2017 | CZ12 | rDXGF | -1 | Household | 1 | 1073.2 | 59.6 | 0 | 0 | 51.5 | 0 | 8 | 0 | -0.5 | 0.7 | -0.6 | 1.3 | 0 | 0 | 0 | 0 | 14.4 | 11.4 | -1.37 | 4.42 | 0.012 | 0 | 0.007 | 32.6 | 0 | 0 | 28.3 | 0 | 4.2 | 0 | -0.2 | 0.4 | -0.3 | 0.7 | 0 | 0 | 0 | 0 | 5.58 | 4.91 | -0.67 | 1.35 | 0.006 | 0 | 0.004 | PreCW-Top-GasDHW-GasDry | Appl-CW-Top-GasDHW-GasDry-Tier2AnyMFm2017CZ12DEER2018
42958.4063 | Appl-CW-Top-GasDHW-ElecDry-Tier2 | SFm | 1996 | CZ15 | rDXGF | -1 | Household | 1 | 1758 | 455 | 0 | 0 | 426 | 0 | 27.6 | 0 | -0.2 | 2.2 | -0.8 | 2.9 | 0 | 0 | 0 | 0 | 2.9 | 0 | -1.53 | 4.42 | 0.069 | 0 | 0.058 | 205 | 0 | 0 | 191 | 0 | 13.2 | 0 | -0.1 | 1.1 | -0.4 | 1.4 | 0 | 0 | 0 | 0 | 0.61 | 0 | -0.74 | 1.34 | 0.031 | 0 | 0.026 | PreCW-Top-GasDHW-ElecDry | Appl-CW-Top-GasDHW-ElecDry-Tier2AnySFm1996CZ15DEER2018
42958.4063 | Appl-CW-Top-GasDHW-ElecDry-Tier2 | MFm | 1985 | CZ12 | rDXGF | -1 | Household | 1 | 1150 | 350 | 0 | 0 | 344 | 0 | 6.5 | 0 | -0.4 | -0.2 | -0.9 | 0.7 | 0 | 0 | 0 | 0 | 2.59 | 0 | -1.83 | 4.42 | 0.057 | 0 | 0.048 | 157 | 0 | 0 | 154 | 0 | 3.1 | 0 | -0.2 | -0.1 | -0.4 | 0.3 | 0 | 0 | 0 | 0 | 0.43 | 0 | -0.92 | 1.34 | 0.026 | 0 | 0.022 | PreCW-Top-GasDHW-ElecDry | Appl-CW-Top-GasDHW-ElecDry-Tier2AnyMFm1985CZ12DEER2018
42958.4063 | Appl-CW-Top-GasDHW-GasDry-Tier2 | SFm | 1975 | CZ15 | rDXGF | -1 | Household | 1 | 1555 | 91.5 | 0 | 0 | 63.1 | 0 | 26.8 | 0 | -0.1 | 1.7 | -1 | 2.6 | 0 | 0 | 0 | 0 | 17.1 | 14.1 | -1.42 | 4.42 | 0.02 | 0 | 0.009 | 49.1 | 0 | 0 | 34.7 | 0 | 13.5 | 0 | -0.1 | 0.9 | -0.5 | 1.3 | 0 | 0 | 0 | 0 | 6.74 | 6.09 | -0.69 | 1.35 | 0.011 | 0 | 0.005 | PreCW-Top-GasDHW-GasDry | Appl-CW-Top-GasDHW-GasDry-Tier2AnySFm1975CZ15DEER2018
42958.4063 | Appl-CW-Top-GasDHW-GasDry-Tier2 | MFm | 1975 | CZ12 | rDXGF | -1 | Household | 1 | 1098.9 | 58.2 | 0 | 0 | 51.2 | 0 | 7.6 | 0 | -0.4 | -0.1 | -1 | 0.9 | 0 | 0 | 0 | 0 | 13.8 | 11.4 | -2 | 4.42 | 0.015 | 0 | 0.007 | 31.5 | 0 | 0 | 28.1 | 0 | 3.7 | 0 | -0.2 | -0.1 | -0.5 | 0.4 | 0 | 0 | 0 | 0 | 5.26 | 4.91 | -1 | 1.34 | 0.008 | 0 | 0.004 | PreCW-Top-GasDHW-GasDry | Appl-CW-Top-GasDHW-GasDry-Tier2AnyMFm1975CZ12DEER2018
42958.4063 | Appl-CW-Top-GasDHW-GasDry-Tier2 | MFm | 1985 | CZ12 | rDXGF | -1 | Household | 1 | 1150 | 57.5 | 0 | 0 | 51.3 | 0 | 6.8 | 0 | -0.4 | -0.2 | -1 | 0.8 | 0 | 0 | 0 | 0 | 13.9 | 11.4 | -1.91 | 4.42 | 0.017 | 0 | 0.007 | 31.2 | 0 | 0 | 28.2 | 0 | 3.2 | 0 | -0.2 | -0.1 | -0.5 | 0.4 | 0 | 0 | 0 | 0 | 5.3 | 4.91 | -0.96 | 1.35 | 0.009 | 0 | 0.004 | PreCW-Top-GasDHW-GasDry | Appl-CW-Top-GasDHW-GasDry-Tier2AnyMFm1985CZ12DEER2018
42958.4063 | Appl-CW-Top-GasDHW-GasDry-Tier2 | SFm | 1985 | CZ15 | rDXGF | -1 | Household | 1 | 1741 | 92.7 | 0 | 0 | 63.1 | 0 | 27.8 | 0 | -0.2 | 1.9 | -0.9 | 2.7 | 0 | 0 | 0 | 0 | 16.9 | 14.1 | -1.65 | 4.42 | 0.02 | 0 | 0.008 | 48.9 | 0 | 0 | 34.7 | 0 | 13.3 | 0 | -0.1 | 0.9 | -0.5 | 1.3 | 0 | 0 | 0 | 0 | 6.62 | 6.09 | -0.82 | 1.35 | 0.011 | 0 | 0.004 | PreCW-Top-GasDHW-GasDry | Appl-CW-Top-GasDHW-GasDry-Tier2AnySFm1985CZ15DEER2018
42958.4063 | Appl-CW-Top-GasDHW-ElecDry-Tier2 | MFm | 1996 | CZ12 | rDXGF | -1 | Household | 1 | 1031.9 | 352 | 0 | 0 | 344 | 0 | 8.4 | 0 | -0.6 | 0.2 | -0.9 | 1 | 0 | 0 | 0 | 0 | 2.71 | 0 | -1.7 | 4.41 | 0.058 | 0 | 0.047 | 158 | 0 | 0 | 154 | 0 | 4.1 | 0 | -0.3 | 0.1 | -0.5 | 0.5 | 0 | 0 | 0 | 0 | 0.49 | 0 | -0.86 | 1.33 | 0.027 | 0 | 0.021 | PreCW-Top-GasDHW-ElecDry | Appl-CW-Top-GasDHW-ElecDry-Tier2AnyMFm1996CZ12DEER2018
42958.4063 | Appl-CW-Top-GasDHW-GasDry-Tier2 | DMo | MH06 | CZ12 | rDXGF | -1 | Household | 1 | 1242 | 65.8 | 0 | 0 | 50.3 | 0 | 14.7 | 0 | -0.3 | 0.9 | -1.4 | 2.4 | 0 | 0 | 0 | 0 | 13.2 | 11.2 | -2.46 | 4.41 | 0.016 | 0 | 0.007 | 34.6 | 0 | 0 | 27.7 | 0 | 6.6 | 0 | -0.1 | 0.4 | -0.7 | 1.1 | 0 | 0 | 0 | 0 | 4.98 | 4.85 | -1.21 | 1.35 | 0.008 | 0 | 0.004 | PreCW-Top-GasDHW-GasDry | Appl-CW-Top-GasDHW-GasDry-Tier2AnyDMoMH06CZ12DEER2018
42958.4063 | Appl-CW-Top-GasDHW-GasDry-Tier2 | DMo | MH00 | CZ12 | rDXGF | -1 | Household | 1 | 1242 | 70.2 | 0 | 0 | 50.5 | 0 | 19.3 | 0 | -0.3 | 0.8 | -1.5 | 2.4 | 0 | 0 | 0 | 0 | 13.1 | 11.2 | -2.56 | 4.41 | 0.02 | 0 | 0.007 | 36.6 | 0 | 0 | 27.7 | 0 | 8.8 | 0 | -0.2 | 0.3 | -0.8 | 1.1 | 0 | 0 | 0 | 0 | 4.94 | 4.85 | -1.25 | 1.35 | 0.01 | 0 | 0.004 | PreCW-Top-GasDHW-GasDry | Appl-CW-Top-GasDHW-GasDry-Tier2AnyDMoMH00CZ12DEER2018
42958.4063 | Appl-CW-Top-GasDHW-ElecDry-Tier2 | MFm | 2003 | CZ12 | rDXGF | -1 | Household | 1 | 1073.2 | 353 | 0 | 0 | 344 | 0 | 9.6 | 0 | -0.6 | 0.4 | -0.8 | 1.2 | 0 | 0 | 0 | 0 | 2.96 | 0 | -1.45 | 4.41 | 0.056 | 0 | 0.048 | 159 | 0 | 0 | 154 | 0 | 5 | 0 | -0.3 | 0.2 | -0.4 | 0.6 | 0 | 0 | 0 | 0 | 0.62 | 0 | -0.72 | 1.33 | 0.025 | 0 | 0.022 | PreCW-Top-GasDHW-ElecDry | Appl-CW-Top-GasDHW-ElecDry-Tier2AnyMFm2003CZ12DEER2018
42958.4063 | Appl-CW-Top-GasDHW-GasDry-Tier2 | DMo | MH15 | CZ12 | rDXGF | -1 | Household | 1 | 1242 | 64.1 | 0 | 0 | 50.4 | 0 | 13.1 | 0 | -0.3 | 0.8 | -1.2 | 2 | 0 | 0 | 0 | 0 | 13.3 | 11.2 | -2.28 | 4.41 | 0.016 | 0 | 0.007 | 34.1 | 0 | 0 | 27.7 | 0 | 6.2 | 0 | -0.2 | 0.4 | -0.6 | 0.9 | 0 | 0 | 0 | 0 | 5.07 | 4.85 | -1.12 | 1.35 | 0.008 | 0 | 0.004 | PreCW-Top-GasDHW-GasDry | Appl-CW-Top-GasDHW-GasDry-Tier2AnyDMoMH15CZ12DEER2018
42958.4063 | Appl-CW-Top-GasDHW-ElecDry-Tier2 | DMo | MH15 | CZ12 | rDXGF | -1 | Household | 1 | 1242 | 352 | 0 | 0 | 339 | 0 | 12.3 | 0 | -0.3 | 0.7 | -1.1 | 1.9 | 0 | 0 | 0 | 0 | 2.23 | 0 | -2.18 | 4.41 | 0.055 | 0 | 0.047 | 158 | 0 | 0 | 152 | 0 | 6 | 0 | -0.2 | 0.3 | -0.5 | 0.9 | 0 | 0 | 0 | 0 | 0.29 | 0 | -1.06 | 1.35 | 0.025 | 0 | 0.021 | PreCW-Top-GasDHW-ElecDry | Appl-CW-Top-GasDHW-ElecDry-Tier2AnyDMoMH15CZ12DEER2018
42958.4063 | Appl-CW-Top-GasDHW-GasDry-Tier2 | DMo | MH85 | CZ12 | rDXGF | -1 | Household | 1 | 1242 | 65.3 | 0 | 0 | 50.3 | 0 | 15.2 | 0 | -0.3 | 0.2 | -1.6 | 1.8 | 0 | 0 | 0 | 0 | 12.9 | 11.2 | -2.74 | 4.41 | 0.02 | 0 | 0.007 | 35.2 | 0 | 0 | 27.7 | 0 | 7.6 | 0 | -0.1 | 0.1 | -0.8 | 0.9 | 0 | 0 | 0 | 0 | 4.84 | 4.85 | -1.36 | 1.35 | 0.012 | 0 | 0.004 | PreCW-Top-GasDHW-GasDry | Appl-CW-Top-GasDHW-GasDry-Tier2AnyDMoMH85CZ12DEER2018
42958.4063 | Appl-CW-Top-GasDHW-ElecDry-Tier2 | DMo | MH06 | CZ12 | rDXGF | -1 | Household | 1 | 1242 | 353 | 0 | 0 | 339 | 0 | 14 | 0 | -0.2 | 0.8 | -1.3 | 2.3 | 0 | 0 | 0 | 0 | 2.06 | 0 | -2.35 | 4.41 | 0.056 | 0 | 0.047 | 159 | 0 | 0 | 152 | 0 | 6.4 | 0 | -0.1 | 0.3 | -0.6 | 1 | 0 | 0 | 0 | 0 | 0.2 | 0 | -1.15 | 1.35 | 0.025 | 0 | 0.021 | PreCW-Top-GasDHW-ElecDry | Appl-CW-Top-GasDHW-ElecDry-Tier2AnyDMoMH06CZ12DEER2018
42958.4063 | Appl-CW-Top-GasDHW-ElecDry-Tier2 | DMo | MH85 | CZ12 | rDXGF | -1 | Household | 1 | 1242 | 353 | 0 | 0 | 339 | 0 | 14.8 | 0 | -0.3 | 0.2 | -1.6 | 1.8 | 0 | 0 | 0 | 0 | 1.79 | 0 | -2.62 | 4.41 | 0.058 | 0 | 0.047 | 160 | 0 | 0 | 152 | 0 | 7.6 | 0 | -0.1 | 0.1 | -0.8 | 1 | 0 | 0 | 0 | 0 | 0.06 | 0 | -1.3 | 1.35 | 0.028 | 0 | 0.021 | PreCW-Top-GasDHW-ElecDry | Appl-CW-Top-GasDHW-ElecDry-Tier2AnyDMoMH85CZ12DEER2018
42958.4063 | Appl-CW-Top-GasDHW-GasDry-Tier2 | MFm | 2003 | CZ12 | rDXGF | -1 | Household | 1 | 1073.2 | 61.4 | 0 | 0 | 51.5 | 0 | 10 | 0 | -0.6 | 0.5 | -0.9 | 1.3 | 0 | 0 | 0 | 0 | 14.3 | 11.4 | -1.52 | 4.41 | 0.016 | 0 | 0.007 | 33.3 | 0 | 0 | 28.3 | 0 | 5 | 0 | -0.3 | 0.3 | -0.5 | 0.6 | 0 | 0 | 0 | 0 | 5.49 | 4.91 | -0.75 | 1.34 | 0.008 | 0 | 0.004 | PreCW-Top-GasDHW-GasDry | Appl-CW-Top-GasDHW-GasDry-Tier2AnyMFm2003CZ12DEER2018
42958.4063 | Appl-CW-Top-GasDHW-GasDry-Tier2 | DMo | MH72 | CZ12 | rDXGF | -1 | Household | 1 | 1196 | 67.4 | 0 | 0 | 50.4 | 0 | 16.5 | 0 | -0.3 | 0.7 | -1.3 | 2 | 0 | 0 | 0 | 0 | 13.4 | 11.2 | -2.18 | 4.41 | 0.022 | 0 | 0.007 | 36 | 0 | 0 | 27.7 | 0 | 8 | 0 | -0.1 | 0.3 | -0.6 | 0.9 | 0 | 0 | 0 | 0 | 5.12 | 4.85 | -1.07 | 1.35 | 0.011 | 0 | 0.004 | PreCW-Top-GasDHW-GasDry | Appl-CW-Top-GasDHW-GasDry-Tier2AnyDMoMH72CZ12DEER2018
42958.4063 | Appl-CW-Top-GasDHW-ElecDry-Tier2 | DMo | MH72 | CZ12 | rDXGF | -1 | Household | 1 | 1196 | 355 | 0 | 0 | 339 | 0 | 15.6 | 0 | -0.3 | 0.7 | -1.2 | 1.9 | 0 | 0 | 0 | 0 | 2.33 | 0 | -2.09 | 4.41 | 0.061 | 0 | 0.046 | 160 | 0 | 0 | 152 | 0 | 7.7 | 0 | -0.1 | 0.4 | -0.6 | 0.9 | 0 | 0 | 0 | 0 | 0.32 | 0 | -1.03 | 1.35 | 0.028 | 0 | 0.021 | PreCW-Top-GasDHW-ElecDry | Appl-CW-Top-GasDHW-ElecDry-Tier2AnyDMoMH72CZ12DEER2018
42958.4063 | Appl-CW-Top-GasDHW-ElecDry-Tier2 | DMo | MH00 | CZ12 | rDXGF | -1 | Household | 1 | 1242 | 358 | 0 | 0 | 339 | 0 | 18.4 | 0 | -0.3 | 0.8 | -1.5 | 2.3 | 0 | 0 | 0 | 0 | 1.97 | 0 | -2.43 | 4.41 | 0.059 | 0 | 0.047 | 161 | 0 | 0 | 152 | 0 | 8.4 | 0 | -0.2 | 0.3 | -0.8 | 1.1 | 0 | 0 | 0 | 0 | 0.14 | 0 | -1.2 | 1.35 | 0.027 | 0 | 0.021 | PreCW-Top-GasDHW-ElecDry | Appl-CW-Top-GasDHW-ElecDry-Tier2AnyDMoMH00CZ12DEER2018
42958.4063 | Appl-CW-Top-GasDHW-GasDry-Tier2 | MFm | 1996 | CZ12 | rDXGF | -1 | Household | 1 | 1031.9 | 59.7 | 0 | 0 | 51.4 | 0 | 8.8 | 0 | -0.6 | 0.2 | -0.9 | 1.1 | 0 | 0 | 0 | 0 | 14 | 11.4 | -1.78 | 4.41 | 0.018 | 0 | 0.007 | 32.3 | 0 | 0 | 28.3 | 0 | 4.3 | 0 | -0.3 | 0.1 | -0.4 | 0.5 | 0 | 0 | 0 | 0 | 5.35 | 4.91 | -0.89 | 1.34 | 0.01 | 0 | 0.003 | PreCW-Top-GasDHW-GasDry | Appl-CW-Top-GasDHW-GasDry-Tier2AnyMFm1996CZ12DEER2018
42958.4063 | Appl-CW-Top-GasDHW-ElecDry-Tier2 | MFm | 2017 | CZ06 | rDXGF | -1 | Household | 1 | 1206 | 348 | 0 | 0 | 344 | 0 | 4.5 | 0 | -0.3 | 0.2 | -0.6 | 0.7 | 0 | 0 | 0 | 0 | 2.9 | 0 | -1.47 | 4.37 | 0.053 | 0 | 0.048 | 156 | 0 | 0 | 155 | 0 | 2 | 0 | -0.2 | 0 | -0.3 | 0.3 | 0 | 0 | 0 | 0 | 0.54 | 0 | -0.78 | 1.33 | 0.024 | 0 | 0.022 | PreCW-Top-GasDHW-ElecDry | Appl-CW-Top-GasDHW-ElecDry-Tier2AnyMFm2017CZ06DEER2018
42958.4063 | Appl-CW-Top-GasDHW-ElecDry-Tier2 | MFm | 2007 | CZ06 | rDXGF | -1 | Household | 1 | 1206 | 349 | 0 | 0 | 344 | 0 | 5.2 | 0 | -0.5 | 0.2 | -0.8 | 0.9 | 0 | 0 | 0 | 0 | 2.81 | 0 | -1.56 | 4.37 | 0.052 | 0 | 0.048 | 156 | 0 | 0 | 154 | 0 | 2.2 | 0 | -0.3 | -0.1 | -0.5 | 0.4 | 0 | 0 | 0 | 0 | 0.46 | 0 | -0.86 | 1.33 | 0.023 | 0 | 0.022 | PreCW-Top-GasDHW-ElecDry | Appl-CW-Top-GasDHW-ElecDry-Tier2AnyMFm2007CZ06DEER2018
42958.4063 | Appl-CW-Top-GasDHW-GasDry-Tier2 | MFm | 2007 | CZ06 | rDXGF | -1 | Household | 1 | 1206 | 57.8 | 0 | 0 | 51.5 | 0 | 6.3 | 0 | -0.4 | 0.4 | -0.6 | 1.1 | 0 | 0 | 0 | 0 | 14.3 | 11.4 | -1.45 | 4.37 | 0.014 | 0 | 0.007 | 31.6 | 0 | 0 | 28.3 | 0 | 3.2 | 0 | -0.2 | 0.2 | -0.3 | 0.6 | 0 | 0 | 0 | 0 | 5.53 | 4.91 | -0.72 | 1.33 | 0.007 | 0 | 0.004 | PreCW-Top-GasDHW-GasDry | Appl-CW-Top-GasDHW-GasDry-Tier2AnyMFm2007CZ06DEER2018
42958.4063 | Appl-CW-Top-GasDHW-GasDry-Tier2 | MFm | 1985 | CZ06 | rDXGF | -1 | Household | 1 | 1295.2 | 57 | 0 | 0 | 51.4 | 0 | 5.9 | 0 | -0.4 | 0 | -0.8 | 0.7 | 0 | 0 | 0 | 0 | 14.2 | 11.4 | -1.56 | 4.36 | 0.014 | 0 | 0.007 | 31.9 | 0 | 0 | 28.3 | 0 | 3.5 | 0 | -0.1 | 0.3 | -0.3 | 0.4 | 0 | 0 | 0 | 0 | 5.68 | 4.91 | -0.55 | 1.32 | 0.01 | 0 | 0.004 | PreCW-Top-GasDHW-GasDry | Appl-CW-Top-GasDHW-GasDry-Tier2AnyMFm1985CZ06DEER2018
42958.4063 | Appl-CW-Top-GasDHW-GasDry-Tier2 | DMo | MH00 | CZ06 | rDXGF | -1 | Household | 1 | 1242 | 65.4 | 0 | 0 | 50.5 | 0 | 14.5 | 0 | -0.3 | 0.7 | -1.2 | 2 | 0 | 0 | 0 | 0 | 13.4 | 11.2 | -2.17 | 4.36 | 0.017 | 0 | 0.007 | 35.1 | 0 | 0 | 27.8 | 0 | 7.1 | 0 | -0.2 | 0.3 | -0.6 | 1 | 0 | 0 | 0 | 0 | 5.09 | 4.85 | -1.08 | 1.34 | 0.009 | 0 | 0.003 | PreCW-Top-GasDHW-GasDry | Appl-CW-Top-GasDHW-GasDry-Tier2AnyDMoMH00CZ06DEER2018
42958.4063 | Appl-CW-Top-GasDHW-GasDry-Tier2 | DMo | MH85 | CZ06 | rDXGF | -1 | Household | 1 | 1242 | 65.1 | 0 | 0 | 50.5 | 0 | 14 | 0 | -0.3 | 0.8 | -1.1 | 2 | 0 | 0 | 0 | 0 | 13.6 | 11.2 | -1.95 | 4.36 | 0.016 | 0 | 0.007 | 34.8 | 0 | 0 | 27.7 | 0 | 6.7 | 0 | -0.2 | 0.4 | -0.6 | 1 | 0 | 0 | 0 | 0 | 5.19 | 4.85 | -0.98 | 1.34 | 0.008 | 0 | 0.004 | PreCW-Top-GasDHW-GasDry | Appl-CW-Top-GasDHW-GasDry-Tier2AnyDMoMH85CZ06DEER2018
42958.4063 | Appl-CW-Top-GasDHW-ElecDry-Tier2 | MFm | 1975 | CZ06 | rDXGF | -1 | Household | 1 | 1047.7 | 352 | 0 | 0 | 344 | 0 | 8 | 0 | -0.3 | 0.4 | -0.7 | 1.1 | 0 | 0 | 0 | 0 | 2.92 | 0 | -1.44 | 4.36 | 0.056 | 0 | 0.047 | 158 | 0 | 0 | 154 | 0 | 3.7 | 0 | -0.1 | 0.2 | -0.4 | 0.6 | 0 | 0 | 0 | 0 | 0.61 | 0 | -0.72 | 1.32 | 0.025 | 0 | 0.021 | PreCW-Top-GasDHW-ElecDry | Appl-CW-Top-GasDHW-ElecDry-Tier2AnyMFm1975CZ06DEER2018
42958.4063 | Appl-CW-Top-GasDHW-ElecDry-Tier2 | DMo | MH15 | CZ06 | rDXGF | -1 | Household | 1 | 1242 | 352 | 0 | 0 | 339 | 0 | 11.8 | 0 | -0.2 | 1.1 | -0.8 | 1.9 | 0 | 0 | 0 | 0 | 2.49 | 0 | -1.87 | 4.36 | 0.053 | 0 | 0.047 | 158 | 0 | 0 | 152 | 0 | 5.8 | 0 | -0.1 | 0.5 | -0.4 | 0.9 | 0 | 0 | 0 | 0 | 0.37 | 0 | -0.97 | 1.33 | 0.024 | 0 | 0.021 | PreCW-Top-GasDHW-ElecDry | Appl-CW-Top-GasDHW-ElecDry-Tier2AnyDMoMH15CZ06DEER2018
42958.4063 | Appl-CW-Top-GasDHW-GasDry-Tier2 | DMo | MH06 | CZ06 | rDXGF | -1 | Household | 1 | 1242 | 64.6 | 0 | 0 | 50.9 | 0 | 11.9 | 0 | 0 | 1.9 | -0.1 | 2 | 0 | 0 | 0 | 0 | 15.2 | 11.2 | -0.37 | 4.36 | 0.016 | 0 | 0.007 | 34.8 | 0 | 0 | 28 | 0 | 5.9 | 0 | 0 | 0.9 | 0 | 1 | 0 | 0 | 0 | 0 | 5.99 | 4.85 | -0.18 | 1.33 | 0.009 | 0 | 0.004 | PreCW-Top-GasDHW-GasDry | Appl-CW-Top-GasDHW-GasDry-Tier2AnyDMoMH06CZ06DEER2018
42958.4063 | Appl-CW-Top-GasDHW-GasDry-Tier2 | MFm | 2015 | CZ06 | rDXGF | -1 | Household | 1 | 1206 | 57.4 | 0 | 0 | 51.7 | 0 | 5.7 | 0 | -0.4 | 0.4 | -0.6 | 1 | 0 | 0 | 0 | 0 | 14.3 | 11.4 | -1.37 | 4.36 | 0.013 | 0 | 0.007 | 31.2 | 0 | 0 | 28.4 | 0 | 2.8 | 0 | -0.2 | 0.2 | -0.3 | 0.5 | 0 | 0 | 0 | 0 | 5.51 | 4.91 | -0.72 | 1.32 | 0.006 | 0 | 0.004 | PreCW-Top-GasDHW-GasDry | Appl-CW-Top-GasDHW-GasDry-Tier2AnyMFm2015CZ06DEER2018
42958.4063 | Appl-CW-Top-GasDHW-GasDry-Tier2 | DMo | MH72 | CZ06 | rDXGF | -1 | Household | 1 | 1196 | 66.8 | 0 | 0 | 50.5 | 0 | 15.1 | 0 | -0.1 | 1.2 | -0.8 | 2.1 | 0 | 0 | 0 | 0 | 14.1 | 11.2 | -1.44 | 4.36 | 0.016 | 0 | 0.007 | 35.9 | 0 | 0 | 27.8 | 0 | 7.5 | 0 | 0 | 0.6 | -0.4 | 1 | 0 | 0 | 0 | 0 | 5.47 | 4.85 | -0.71 | 1.34 | 0.008 | 0 | 0.004 | PreCW-Top-GasDHW-GasDry | Appl-CW-Top-GasDHW-GasDry-Tier2AnyDMoMH72CZ06DEER2018
42958.4063 | Appl-CW-Top-GasDHW-ElecDry-Tier2 | MFm | 1985 | CZ06 | rDXGF | -1 | Household | 1 | 1295.2 | 351 | 0 | 0 | 344 | 0 | 6.8 | 0 | -0.2 | 0.5 | -0.4 | 0.9 | 0 | 0 | 0 | 0 | 3.39 | 0 | -0.97 | 4.36 | 0.06 | 0 | 0.048 | 158 | 0 | 0 | 154 | 0 | 3.3 | 0 | -0.1 | 0.2 | -0.3 | 0.5 | 0 | 0 | 0 | 0 | 0.78 | 0 | -0.54 | 1.33 | 0.027 | 0 | 0.021 | PreCW-Top-GasDHW-ElecDry | Appl-CW-Top-GasDHW-ElecDry-Tier2AnyMFm1985CZ06DEER2018
42958.4063 | Appl-CW-Top-GasDHW-GasDry-Tier2 | MFm | 2011 | CZ06 | rDXGF | -1 | Household | 1 | 1206 | 56.5 | 0 | 0 | 51.7 | 0 | 5.2 | 0 | -0.4 | 0.2 | -0.7 | 0.9 | 0 | 0 | 0 | 0 | 14.2 | 11.4 | -1.54 | 4.36 | 0.011 | 0 | 0.007 | 29.9 | 0 | 0 | 28.4 | 0 | 1.8 | 0 | -0.2 | -0.1 | -0.3 | 0.3 | 0 | 0 | 0 | 0 | 5.41 | 4.91 | -0.83 | 1.32 | 0.004 | 0 | 0.004 | PreCW-Top-GasDHW-GasDry | Appl-CW-Top-GasDHW-GasDry-Tier2AnyMFm2011CZ06DEER2018
42958.4063 | Appl-CW-Top-GasDHW-GasDry-Tier2 | MFm | 2017 | CZ06 | rDXGF | -1 | Household | 1 | 1206 | 55.9 | 0 | 0 | 51.6 | 0 | 4.6 | 0 | -0.4 | 0.1 | -0.6 | 0.7 | 0 | 0 | 0 | 0 | 14.2 | 11.4 | -1.56 | 4.36 | 0.012 | 0 | 0.007 | 30 | 0 | 0 | 28.3 | 0 | 2 | 0 | -0.2 | -0.1 | -0.3 | 0.3 | 0 | 0 | 0 | 0 | 5.39 | 4.91 | -0.84 | 1.32 | 0.005 | 0 | 0.004 | PreCW-Top-GasDHW-GasDry | Appl-CW-Top-GasDHW-GasDry-Tier2AnyMFm2017CZ06DEER2018
42958.4063 | Appl-CW-Top-GasDHW-ElecDry-Tier2 | MFm | 2015 | CZ06 | rDXGF | -1 | Household | 1 | 1206 | 349 | 0 | 0 | 344 | 0 | 5.3 | 0 | -0.4 | 0.4 | -0.5 | 0.9 | 0 | 0 | 0 | 0 | 2.98 | 0 | -1.38 | 4.36 | 0.053 | 0 | 0.048 | 157 | 0 | 0 | 154 | 0 | 2.7 | 0 | -0.2 | 0.2 | -0.3 | 0.4 | 0 | 0 | 0 | 0 | 0.63 | 0 | -0.69 | 1.32 | 0.024 | 0 | 0.022 | PreCW-Top-GasDHW-ElecDry | Appl-CW-Top-GasDHW-ElecDry-Tier2AnyMFm2015CZ06DEER2018
42958.4063 | Appl-CW-Top-GasDHW-GasDry-Tier2 | DMo | MH15 | CZ06 | rDXGF | -1 | Household | 1 | 1242 | 64.3 | 0 | 0 | 50.5 | 0 | 12.8 | 0 | -0.3 | 1.2 | -0.9 | 2.2 | 0 | 0 | 0 | 0 | 13.6 | 11.2 | -1.95 | 4.36 | 0.013 | 0 | 0.006 | 34.5 | 0 | 0 | 27.8 | 0 | 6.2 | 0 | -0.1 | 0.6 | -0.5 | 1.1 | 0 | 0 | 0 | 0 | 5.17 | 4.85 | -1.01 | 1.33 | 0.007 | 0 | 0.003 | PreCW-Top-GasDHW-GasDry | Appl-CW-Top-GasDHW-GasDry-Tier2AnyDMoMH15CZ06DEER2018
42958.4063 | Appl-CW-Top-GasDHW-ElecDry-Tier2 | DMo | MH72 | CZ06 | rDXGF | -1 | Household | 1 | 1196 | 355 | 0 | 0 | 339 | 0 | 14.8 | 0 | -0.1 | 1.2 | -0.8 | 2 | 0 | 0 | 0 | 0 | 2.96 | 0 | -1.39 | 4.36 | 0.055 | 0 | 0.047 | 160 | 0 | 0 | 152 | 0 | 7.3 | 0 | 0 | 0.6 | -0.4 | 1 | 0 | 0 | 0 | 0 | 0.65 | 0 | -0.69 | 1.34 | 0.025 | 0 | 0.021 | PreCW-Top-GasDHW-ElecDry | Appl-CW-Top-GasDHW-ElecDry-Tier2AnyDMoMH72CZ06DEER2018
42958.4063 | Appl-CW-Top-GasDHW-ElecDry-Tier3 | MFm | 2007 | CZ04 | rDXGF | -1 | Household | 1 | 998.7 | 415 | 0 | 0 | 407 | 0 | 7.5 | 0 | -0.6 | 0.6 | -0.7 | 1.3 | 0 | 0 | 0 | 0 | 2.87 | 0 | -1.49 | 4.36 | 0.063 | 0 | 0.056 | 222 | 0 | 0 | 218 | 0 | 4.3 | 0 | -0.4 | 0.4 | -0.4 | 0.8 | 0 | 0 | 0 | 0 | 0.39 | 0 | -0.83 | 1.22 | 0.034 | 0 | 0.03 | PreCW-Top-GasDHW-ElecDry | Appl-CW-Top-GasDHW-ElecDry-Tier3AnyMFm2007CZ04DEER2018
42958.4063 | Appl-CW-Top-GasDHW-GasDry-Tier2 | MFm | 1975 | CZ06 | rDXGF | -1 | Household | 1 | 1047.7 | 60 | 0 | 0 | 51.4 | 0 | 8.4 | 0 | -0.3 | 0.4 | -0.7 | 1.1 | 0 | 0 | 0 | 0 | 14.2 | 11.4 | -1.5 | 4.36 | 0.016 | 0 | 0.007 | 32.3 | 0 | 0 | 28.3 | 0 | 3.9 | 0 | -0.2 | 0.2 | -0.3 | 0.5 | 0 | 0 | 0 | 0 | 5.49 | 4.91 | -0.74 | 1.33 | 0.008 | 0 | 0.004 | PreCW-Top-GasDHW-GasDry | Appl-CW-Top-GasDHW-GasDry-Tier2AnyMFm1975CZ06DEER2018
42958.4063 | Appl-CW-Top-GasDHW-ElecDry-Tier2 | DMo | MH85 | CZ06 | rDXGF | -1 | Household | 1 | 1242 | 353 | 0 | 0 | 339 | 0 | 13.8 | 0 | -0.2 | 0.8 | -1 | 1.9 | 0 | 0 | 0 | 0 | 2.47 | 0 | -1.88 | 4.36 | 0.056 | 0 | 0.047 | 159 | 0 | 0 | 152 | 0 | 6.9 | 0 | -0.1 | 0.4 | -0.5 | 1 | 0 | 0 | 0 | 0 | 0.37 | 0 | -0.96 | 1.34 | 0.025 | 0 | 0.021 | PreCW-Top-GasDHW-ElecDry | Appl-CW-Top-GasDHW-ElecDry-Tier2AnyDMoMH85CZ06DEER2018
42958.4063 | Appl-CW-Top-GasDHW-ElecDry-Tier2 | MFm | 2011 | CZ06 | rDXGF | -1 | Household | 1 | 1206 | 350 | 0 | 0 | 344 | 0 | 6.1 | 0 | -0.4 | 0.4 | -0.6 | 1 | 0 | 0 | 0 | 0 | 3.01 | 0 | -1.37 | 4.36 | 0.054 | 0 | 0.048 | 158 | 0 | 0 | 154 | 0 | 2.9 | 0 | -0.2 | 0.2 | -0.3 | 0.5 | 0 | 0 | 0 | 0 | 0.64 | 0 | -0.69 | 1.32 | 0.024 | 0 | 0.021 | PreCW-Top-GasDHW-ElecDry | Appl-CW-Top-GasDHW-ElecDry-Tier2AnyMFm2011CZ06DEER2018
42958.4063 | Appl-CW-Top-GasDHW-ElecDry-Tier2 | DMo | MH06 | CZ06 | rDXGF | -1 | Household | 1 | 1242 | 352 | 0 | 0 | 339 | 0 | 11.3 | 0 | 0 | 1.8 | -0.2 | 1.9 | 0 | 0 | 0 | 0 | 4.02 | 0 | -0.35 | 4.36 | 0.055 | 0 | 0.047 | 159 | 0 | 0 | 152 | 0 | 5.8 | 0 | 0 | 0.9 | -0.1 | 1 | 0 | 0 | 0 | 0 | 1.16 | 0 | -0.17 | 1.33 | 0.026 | 0 | 0.021 | PreCW-Top-GasDHW-ElecDry | Appl-CW-Top-GasDHW-ElecDry-Tier2AnyDMoMH06CZ06DEER2018
42958.4063 | Appl-CW-Top-GasDHW-ElecDry-Tier2 | DMo | MH00 | CZ06 | rDXGF | -1 | Household | 1 | 1242 | 353 | 0 | 0 | 339 | 0 | 13.6 | 0 | -0.3 | 0.6 | -1.2 | 1.8 | 0 | 0 | 0 | 0 | 2.26 | 0 | -2.09 | 4.36 | 0.056 | 0 | 0.047 | 159 | 0 | 0 | 152 | 0 | 6.9 | 0 | -0.1 | 0.3 | -0.6 | 0.9 | 0 | 0 | 0 | 0 | 0.28 | 0 | -1.05 | 1.34 | 0.025 | 0 | 0.021 | PreCW-Top-GasDHW-ElecDry | Appl-CW-Top-GasDHW-ElecDry-Tier2AnyDMoMH00CZ06DEER2018
42958.4063 | Appl-CW-Top-GasDHW-ElecDry-Tier3 | DMo | MH72 | CZ04 | rDXGF | -1 | Household | 1 | 1196 | 418 | 0 | 0 | 401 | 0 | 15.7 | 0 | -0.2 | 0.8 | -1.3 | 2.1 | 0 | 0 | 0 | 0 | 2.16 | 0 | -2.19 | 4.35 | 0.069 | 0 | 0.056 | 223 | 0 | 0 | 214 | 0 | 8.2 | 0 | -0.1 | 0.4 | -0.7 | 1.1 | 0 | 0 | 0 | 0 | 0 | 0 | -1.23 | 1.23 | 0.038 | 0 | 0.03 | PreCW-Top-GasDHW-ElecDry | Appl-CW-Top-GasDHW-ElecDry-Tier3AnyDMoMH72CZ04DEER2018
42958.4063 | Appl-CW-Top-GasDHW-ElecDry-Tier3 | MFm | 1985 | CZ04 | rDXGF | -1 | Household | 1 | 1152 | 410 | 0 | 0 | 407 | 0 | 4.3 | 0 | -0.5 | -0.3 | -0.9 | 0.5 | 0 | 0 | 0 | 0 | 2.55 | 0 | -1.8 | 4.35 | 0.065 | 0 | 0.056 | 219 | 0 | 0 | 217 | 0 | 2.4 | 0 | -0.3 | -0.2 | -0.5 | 0.3 | 0 | 0 | 0 | 0 | 0.21 | 0 | -1.02 | 1.22 | 0.035 | 0 | 0.03 | PreCW-Top-GasDHW-ElecDry | Appl-CW-Top-GasDHW-ElecDry-Tier3AnyMFm1985CZ04DEER2018
42958.4063 | Appl-CW-Top-GasDHW-GasDry-Tier3 | DMo | MH85 | CZ04 | rDXGF | -1 | Household | 1 | 1242 | 73.7 | 0 | 0 | 55.5 | 0 | 17.9 | 0 | -0.4 | 0.6 | -1.7 | 2.3 | 0 | 0 | 0 | 0 | 14.9 | 13.5 | -2.87 | 4.35 | 0.025 | 0 | 0.008 | 43.5 | 0 | 0 | 32.8 | 0 | 10.5 | 0 | -0.2 | 0.4 | -1 | 1.4 | 0 | 0 | 0 | 0 | 6.71 | 7.09 | -1.61 | 1.23 | 0.014 | 0 | 0.005 | PreCW-Top-GasDHW-GasDry | Appl-CW-Top-GasDHW-GasDry-Tier3AnyDMoMH85CZ04DEER2018
42958.4063 | Appl-CW-Top-GasDHW-ElecDry-Tier2 | MFm | 1996 | CZ06 | rDXGF | -1 | Household | 1 | 1169.1 | 352 | 0 | 0 | 344 | 0 | 8.1 | 0 | -0.4 | 0.5 | -0.7 | 1.1 | 0 | 0 | 0 | 0 | 2.91 | 0 | -1.44 | 4.35 | 0.057 | 0 | 0.047 | 159 | 0 | 0 | 154 | 0 | 4 | 0 | -0.2 | 0.3 | -0.4 | 0.5 | 0 | 0 | 0 | 0 | 0.63 | 0 | -0.69 | 1.31 | 0.027 | 0 | 0.021 | PreCW-Top-GasDHW-ElecDry | Appl-CW-Top-GasDHW-ElecDry-Tier2AnyMFm1996CZ06DEER2018
42958.4063 | Appl-CW-Top-GasDHW-GasDry-Tier2 | MFm | 1996 | CZ06 | rDXGF | -1 | Household | 1 | 1169.1 | 59.9 | 0 | 0 | 51.5 | 0 | 8.4 | 0 | -0.4 | 0.4 | -0.8 | 1.2 | 0 | 0 | 0 | 0 | 14.2 | 11.4 | -1.54 | 4.35 | 0.016 | 0 | 0.007 | 32.7 | 0 | 0 | 28.3 | 0 | 4.3 | 0 | -0.2 | 0.2 | -0.4 | 0.6 | 0 | 0 | 0 | 0 | 5.48 | 4.91 | -0.75 | 1.32 | 0.009 | 0 | 0.003 | PreCW-Top-GasDHW-GasDry | Appl-CW-Top-GasDHW-GasDry-Tier2AnyMFm1996CZ06DEER2018
42958.4063 | Appl-CW-Top-GasDHW-GasDry-Tier3 | DMo | MH06 | CZ04 | rDXGF | -1 | Household | 1 | 1242 | 69.4 | 0 | 0 | 55.5 | 0 | 13.3 | 0 | -0.3 | 0.7 | -1.5 | 2.2 | 0 | 0 | 0 | 0 | 15.2 | 13.5 | -2.57 | 4.35 | 0.022 | 0 | 0.008 | 40.4 | 0 | 0 | 32.8 | 0 | 7.3 | 0 | -0.2 | 0.4 | -0.8 | 1.2 | 0 | 0 | 0 | 0 | 6.9 | 7.09 | -1.43 | 1.24 | 0.014 | 0 | 0.005 | PreCW-Top-GasDHW-GasDry | Appl-CW-Top-GasDHW-GasDry-Tier3AnyDMoMH06CZ04DEER2018
42958.4063 | Appl-CW-Top-GasDHW-GasDry-Tier3 | DMo | MH72 | CZ04 | rDXGF | -1 | Household | 1 | 1196 | 72.9 | 0 | 0 | 55.6 | 0 | 16.6 | 0 | -0.3 | 0.9 | -1.3 | 2.2 | 0 | 0 | 0 | 0 | 15.5 | 13.5 | -2.28 | 4.35 | 0.021 | 0 | 0.007 | 42 | 0 | 0 | 32.9 | 0 | 8.8 | 0 | -0.1 | 0.5 | -0.8 | 1.1 | 0 | 0 | 0 | 0 | 7.04 | 7.09 | -1.28 | 1.23 | 0.013 | 0 | 0.004 | PreCW-Top-GasDHW-GasDry | Appl-CW-Top-GasDHW-GasDry-Tier3AnyDMoMH72CZ04DEER2018
42958.4063 | Appl-CW-Top-GasDHW-ElecDry-Tier3 | DMo | MH06 | CZ04 | rDXGF | -1 | Household | 1 | 1242 | 414 | 0 | 0 | 401 | 0 | 12.9 | 0 | -0.3 | 0.8 | -1.4 | 2.1 | 0 | 0 | 0 | 0 | 1.9 | 0 | -2.45 | 4.35 | 0.07 | 0 | 0.056 | 222 | 0 | 0 | 214 | 0 | 7.1 | 0 | -0.1 | 0.4 | -0.8 | 1.2 | 0 | 0 | 0 | 0 | -0.11 | 0 | -1.34 | 1.24 | 0.04 | 0 | 0.03 | PreCW-Top-GasDHW-ElecDry | Appl-CW-Top-GasDHW-ElecDry-Tier3AnyDMoMH06CZ04DEER2018
42958.4063 | Appl-CW-Top-GasDHW-ElecDry-Tier3 | DMo | MH85 | CZ04 | rDXGF | -1 | Household | 1 | 1242 | 419 | 0 | 0 | 401 | 0 | 17.5 | 0 | -0.4 | 0.7 | -1.6 | 2.3 | 0 | 0 | 0 | 0 | 1.6 | 0 | -2.76 | 4.35 | 0.072 | 0 | 0.056 | 224 | 0 | 0 | 214 | 0 | 9.2 | 0 | -0.2 | 0.3 | -0.9 | 1.2 | 0 | 0 | 0 | 0 | -0.3 | 0 | -1.54 | 1.23 | 0.037 | 0 | 0.03 | PreCW-Top-GasDHW-ElecDry | Appl-CW-Top-GasDHW-ElecDry-Tier3AnyDMoMH85CZ04DEER2018
42958.4063 | Appl-CW-Top-GasDHW-GasDry-Tier3 | MFm | 2007 | CZ04 | rDXGF | -1 | Household | 1 | 998.7 | 64.7 | 0 | 0 | 56.8 | 0 | 7.9 | 0 | -0.5 | 0.5 | -0.8 | 1.3 | 0 | 0 | 0 | 0 | 16.4 | 13.6 | -1.56 | 4.35 | 0.014 | 0 | 0.007 | 38.3 | 0 | 0 | 33.6 | 0 | 4.7 | 0 | -0.3 | 0.3 | -0.4 | 0.8 | 0 | 0 | 0 | 0 | 7.53 | 7.19 | -0.86 | 1.22 | 0.008 | 0 | 0.004 | PreCW-Top-GasDHW-GasDry | Appl-CW-Top-GasDHW-GasDry-Tier3AnyMFm2007CZ04DEER2018
42958.4063 | Appl-CW-Top-GasDHW-ElecDry-Tier3 | DMo | MH00 | CZ04 | rDXGF | -1 | Household | 1 | 1242 | 416 | 0 | 0 | 401 | 0 | 15 | 0 | -0.3 | 0.2 | -1.7 | 1.9 | 0 | 0 | 0 | 0 | 1.5 | 0 | -2.86 | 4.35 | 0.075 | 0 | 0.055 | 223 | 0 | 0 | 214 | 0 | 8.4 | 0 | -0.2 | 0.1 | -1 | 1.1 | 0 | 0 | 0 | 0 | -0.37 | 0 | -1.62 | 1.23 | 0.043 | 0 | 0.03 | PreCW-Top-GasDHW-ElecDry | Appl-CW-Top-GasDHW-ElecDry-Tier3AnyDMoMH00CZ04DEER2018
42958.4063 | Appl-CW-Top-GasDHW-GasDry-Tier3 | DMo | MH00 | CZ04 | rDXGF | -1 | Household | 1 | 1242 | 71.1 | 0 | 0 | 55.5 | 0 | 15.7 | 0 | -0.3 | 0.2 | -1.9 | 2 | 0 | 0 | 0 | 0 | 14.8 | 13.5 | -2.99 | 4.35 | 0.029 | 0 | 0.008 | 42.7 | 0 | 0 | 32.9 | 0 | 9.7 | 0 | -0.2 | 0.3 | -1.1 | 1.2 | 0 | 0 | 0 | 0 | 6.63 | 7.09 | -1.69 | 1.23 | 0.019 | 0 | 0.005 | PreCW-Top-GasDHW-GasDry | Appl-CW-Top-GasDHW-GasDry-Tier3AnyDMoMH00CZ04DEER2018
42958.4063 | Appl-CW-Top-GasDHW-ElecDry-Tier3 | DMo | MH15 | CZ04 | rDXGF | -1 | Household | 1 | 1242 | 414 | 0 | 0 | 401 | 0 | 12.2 | 0 | -0.3 | 0.7 | -1.3 | 2 | 0 | 0 | 0 | 0 | 1.75 | 0 | -2.6 | 4.35 | 0.066 | 0 | 0.055 | 222 | 0 | 0 | 214 | 0 | 7 | 0 | -0.2 | 0.4 | -0.7 | 1.1 | 0 | 0 | 0 | 0 | -0.19 | 0 | -1.42 | 1.24 | 0.036 | 0 | 0.03 | PreCW-Top-GasDHW-ElecDry | Appl-CW-Top-GasDHW-ElecDry-Tier3AnyDMoMH15CZ04DEER2018
42958.4063 | Appl-CW-Top-GasDHW-GasDry-Tier3 | DMo | MH15 | CZ04 | rDXGF | -1 | Household | 1 | 1242 | 68.7 | 0 | 0 | 55.6 | 0 | 12.9 | 0 | -0.4 | 0.7 | -1.4 | 2.1 | 0 | 0 | 0 | 0 | 15.1 | 13.5 | -2.73 | 4.35 | 0.018 | 0 | 0.008 | 40.4 | 0 | 0 | 32.9 | 0 | 7.3 | 0 | -0.2 | 0.4 | -0.8 | 1.2 | 0 | 0 | 0 | 0 | 6.82 | 7.09 | -1.5 | 1.24 | 0.011 | 0 | 0.005 | PreCW-Top-GasDHW-GasDry | Appl-CW-Top-GasDHW-GasDry-Tier3AnyDMoMH15CZ04DEER2018
42958.4063 | Appl-CW-Top-GasDHW-GasDry-Tier2 | MFm | 2015 | CZ14 | rDXGF | -1 | Household | 1 | 1094.6 | 64.1 | 0 | 0 | 51.1 | 0 | 12.1 | 0 | -0.5 | 1.2 | -0.6 | 1.9 | 0 | 0 | 0 | 0 | 14.2 | 11.4 | -1.5 | 4.34 | 0.013 | 0 | 0.007 | 33.9 | 0 | 0 | 28.1 | 0 | 5.5 | 0 | -0.3 | 0.5 | -0.4 | 0.8 | 0 | 0 | 0 | 0 | 5.46 | 4.91 | -0.77 | 1.32 | 0.006 | 0 | 0.004 | PreCW-Top-GasDHW-GasDry | Appl-CW-Top-GasDHW-GasDry-Tier2AnyMFm2015CZ14DEER2018
42958.4063 | Appl-CW-Top-GasDHW-GasDry-Tier3 | MFm | 1975 | CZ04 | rDXGF | -1 | Household | 1 | 1070.2 | 62.1 | 0 | 0 | 56.6 | 0 | 6.2 | 0 | -0.5 | -0.2 | -1 | 0.8 | 0 | 0 | 0 | 0 | 16 | 13.6 | -1.98 | 4.34 | 0.019 | 0 | 0.008 | 36.6 | 0 | 0 | 33.5 | 0 | 3.5 | 0 | -0.3 | -0.1 | -0.5 | 0.4 | 0 | 0 | 0 | 0 | 7.28 | 7.19 | -1.11 | 1.21 | 0.011 | 0 | 0.005 | PreCW-Top-GasDHW-GasDry | Appl-CW-Top-GasDHW-GasDry-Tier3AnyMFm1975CZ04DEER2018
42958.4063 | Appl-CW-Top-GasDHW-ElecDry-Tier2 | MFm | 2003 | CZ06 | rDXGF | -1 | Household | 1 | 1206 | 350 | 0 | 0 | 344 | 0 | 6.1 | 0 | -0.3 | 0.2 | -0.6 | 0.8 | 0 | 0 | 0 | 0 | 3.09 | 0 | -1.26 | 4.34 | 0.056 | 0 | 0.048 | 157 | 0 | 0 | 155 | 0 | 3 | 0 | -0.1 | 0.1 | -0.3 | 0.4 | 0 | 0 | 0 | 0 | 0.69 | 0 | -0.63 | 1.31 | 0.025 | 0 | 0.022 | PreCW-Top-GasDHW-ElecDry | Appl-CW-Top-GasDHW-ElecDry-Tier2AnyMFm2003CZ06DEER2018
42958.4063 | Appl-CW-Top-GasDHW-ElecDry-Tier2 | MFm | 2015 | CZ14 | rDXGF | -1 | Household | 1 | 1094.6 | 355 | 0 | 0 | 344 | 0 | 10.5 | 0 | -0.5 | 1 | -0.6 | 1.6 | 0 | 0 | 0 | 0 | 2.85 | 0 | -1.49 | 4.34 | 0.052 | 0 | 0.047 | 160 | 0 | 0 | 154 | 0 | 5.3 | 0 | -0.3 | 0.5 | -0.3 | 0.8 | 0 | 0 | 0 | 0 | 0.6 | 0 | -0.73 | 1.32 | 0.024 | 0 | 0.021 | PreCW-Top-GasDHW-ElecDry | Appl-CW-Top-GasDHW-ElecDry-Tier2AnyMFm2015CZ14DEER2018
42958.4063 | Appl-CW-Top-GasDHW-ElecDry-Tier3 | MFm | 2011 | CZ04 | rDXGF | -1 | Household | 1 | 998.7 | 416 | 0 | 0 | 407 | 0 | 8.1 | 0 | -0.4 | 0.8 | -0.6 | 1.4 | 0 | 0 | 0 | 0 | 3.09 | 0 | -1.26 | 4.34 | 0.062 | 0 | 0.056 | 222 | 0 | 0 | 218 | 0 | 4.2 | 0 | -0.2 | 0.4 | -0.4 | 0.7 | 0 | 0 | 0 | 0 | 0.49 | 0 | -0.73 | 1.21 | 0.032 | 0 | 0.03 | PreCW-Top-GasDHW-ElecDry | Appl-CW-Top-GasDHW-ElecDry-Tier3AnyMFm2011CZ04DEER2018
42958.4063 | Appl-CW-Top-GasDHW-ElecDry-Tier3 | MFm | 1975 | CZ04 | rDXGF | -1 | Household | 1 | 1070.2 | 412 | 0 | 0 | 407 | 0 | 5.9 | 0 | -0.5 | -0.2 | -1 | 0.7 | 0 | 0 | 0 | 0 | 2.44 | 0 | -1.9 | 4.34 | 0.067 | 0 | 0.056 | 220 | 0 | 0 | 218 | 0 | 3.2 | 0 | -0.3 | -0.1 | -0.6 | 0.4 | 0 | 0 | 0 | 0 | 0.15 | 0 | -1.06 | 1.21 | 0.036 | 0 | 0.03 | PreCW-Top-GasDHW-ElecDry | Appl-CW-Top-GasDHW-ElecDry-Tier3AnyMFm1975CZ04DEER2018
42958.4063 | Appl-CW-Top-GasDHW-ElecDry-Tier2 | MFm | 2007 | CZ14 | rDXGF | -1 | Household | 1 | 1094.6 | 354 | 0 | 0 | 344 | 0 | 10.3 | 0 | -0.5 | 1 | -0.8 | 1.7 | 0 | 0 | 0 | 0 | 2.77 | 0 | -1.57 | 4.34 | 0.051 | 0 | 0.048 | 160 | 0 | 0 | 154 | 0 | 5.5 | 0 | -0.3 | 0.6 | -0.3 | 0.9 | 0 | 0 | 0 | 0 | 0.57 | 0 | -0.74 | 1.32 | 0.023 | 0 | 0.022 | PreCW-Top-GasDHW-ElecDry | Appl-CW-Top-GasDHW-ElecDry-Tier2AnyMFm2007CZ14DEER2018
42958.4063 | Appl-CW-Top-GasDHW-GasDry-Tier2 | MFm | 2011 | CZ14 | rDXGF | -1 | Household | 1 | 1094.6 | 61 | 0 | 0 | 51.1 | 0 | 9.7 | 0 | -0.6 | 0.8 | -0.7 | 1.6 | 0 | 0 | 0 | 0 | 14.1 | 11.4 | -1.6 | 4.34 | 0.01 | 0 | 0.007 | 34.2 | 0 | 0 | 28.1 | 0 | 5.8 | 0 | -0.3 | 0.6 | -0.3 | 1 | 0 | 0 | 0 | 0 | 5.49 | 4.91 | -0.74 | 1.32 | 0.006 | 0 | 0.004 | PreCW-Top-GasDHW-GasDry | Appl-CW-Top-GasDHW-GasDry-Tier2AnyMFm2011CZ14DEER2018
42958.4063 | Appl-CW-Top-GasDHW-ElecDry-Tier2 | MFm | 1975 | CZ14 | rDXGF | -1 | Household | 1 | 1409.4 | 355 | 0 | 0 | 343 | 0 | 11.7 | 0 | -0.3 | 0.5 | -0.9 | 1.4 | 0 | 0 | 0 | 0 | 2.51 | 0 | -1.82 | 4.34 | 0.051 | 0 | 0.047 | 161 | 0 | 0 | 154 | 0 | 6.3 | 0 | -0.2 | 0.3 | -0.4 | 0.7 | 0 | 0 | 0 | 0 | 0.44 | 0 | -0.87 | 1.33 | 0.024 | 0 | 0.021 | PreCW-Top-GasDHW-ElecDry | Appl-CW-Top-GasDHW-ElecDry-Tier2AnyMFm1975CZ14DEER2018
42958.4063 | Appl-CW-Top-GasDHW-GasDry-Tier3 | MFm | 2011 | CZ04 | rDXGF | -1 | Household | 1 | 998.7 | 65.9 | 0 | 0 | 57.1 | 0 | 8.4 | 0 | -0.5 | 0.8 | -0.7 | 1.4 | 0 | 0 | 0 | 0 | 16.7 | 13.6 | -1.31 | 4.34 | 0.014 | 0 | 0.007 | 38.1 | 0 | 0 | 33.8 | 0 | 4.3 | 0 | -0.3 | 0.3 | -0.4 | 0.7 | 0 | 0 | 0 | 0 | 7.64 | 7.19 | -0.75 | 1.21 | 0.007 | 0 | 0.004 | PreCW-Top-GasDHW-GasDry | Appl-CW-Top-GasDHW-GasDry-Tier3AnyMFm2011CZ04DEER2018
42958.4063 | Appl-CW-Top-GasDHW-GasDry-Tier3 | MFm | 1985 | CZ04 | rDXGF | -1 | Household | 1 | 1152 | 60.3 | 0 | 0 | 56.6 | 0 | 4.5 | 0 | -0.4 | -0.4 | -0.9 | 0.6 | 0 | 0 | 0 | 0 | 16.1 | 13.6 | -1.88 | 4.34 | 0.017 | 0 | 0.008 | 35.5 | 0 | 0 | 33.5 | 0 | 2.5 | 0 | -0.2 | -0.2 | -0.5 | 0.3 | 0 | 0 | 0 | 0 | 7.34 | 7.19 | -1.06 | 1.21 | 0.01 | 0 | 0.005 | PreCW-Top-GasDHW-GasDry | Appl-CW-Top-GasDHW-GasDry-Tier3AnyMFm1985CZ04DEER2018
42958.4063 | Appl-CW-Top-GasDHW-ElecDry-Tier3 | MFm | 2015 | CZ04 | rDXGF | -1 | Household | 1 | 998.7 | 416 | 0 | 0 | 408 | 0 | 8.5 | 0 | -0.4 | 0.8 | -0.5 | 1.3 | 0 | 0 | 0 | 0 | 3.1 | 0 | -1.24 | 4.34 | 0.064 | 0 | 0.056 | 223 | 0 | 0 | 218 | 0 | 5 | 0 | -0.3 | 0.5 | -0.3 | 0.8 | 0 | 0 | 0 | 0 | 0.52 | 0 | -0.69 | 1.21 | 0.035 | 0 | 0.03 | PreCW-Top-GasDHW-ElecDry | Appl-CW-Top-GasDHW-ElecDry-Tier3AnyMFm2015CZ04DEER2018
42958.4063 | Appl-CW-Top-GasDHW-GasDry-Tier2 | MFm | 1975 | CZ14 | rDXGF | -1 | Household | 1 | 1409.4 | 63.4 | 0 | 0 | 50.9 | 0 | 12.3 | 0 | -0.3 | 0.6 | -1 | 1.5 | 0 | 0 | 0 | 0 | 13.8 | 11.4 | -1.9 | 4.34 | 0.011 | 0 | 0.007 | 33.6 | 0 | 0 | 28 | 0 | 5.6 | 0 | -0.1 | 0.2 | -0.5 | 0.7 | 0 | 0 | 0 | 0 | 5.26 | 4.91 | -0.97 | 1.32 | 0.005 | 0 | 0.004 | PreCW-Top-GasDHW-GasDry | Appl-CW-Top-GasDHW-GasDry-Tier2AnyMFm1975CZ14DEER2018
42958.4063 | Appl-CW-Top-GasDHW-GasDry-Tier2 | MFm | 2003 | CZ06 | rDXGF | -1 | Household | 1 | 1206 | 58 | 0 | 0 | 51.7 | 0 | 6.3 | 0 | -0.3 | 0.3 | -0.6 | 0.9 | 0 | 0 | 0 | 0 | 14.4 | 11.4 | -1.3 | 4.34 | 0.017 | 0 | 0.007 | 31.4 | 0 | 0 | 28.4 | 0 | 3 | 0 | -0.2 | 0.1 | -0.3 | 0.4 | 0 | 0 | 0 | 0 | 5.55 | 4.91 | -0.67 | 1.32 | 0.008 | 0 | 0.004 | PreCW-Top-GasDHW-GasDry | Appl-CW-Top-GasDHW-GasDry-Tier2AnyMFm2003CZ06DEER2018
42958.4063 | Appl-CW-Top-GasDHW-ElecDry-Tier2 | MFm | 2011 | CZ14 | rDXGF | -1 | Household | 1 | 1094.6 | 354 | 0 | 0 | 344 | 0 | 10.3 | 0 | -0.5 | 1 | -0.7 | 1.7 | 0 | 0 | 0 | 0 | 2.91 | 0 | -1.42 | 4.34 | 0.051 | 0 | 0.048 | 160 | 0 | 0 | 154 | 0 | 5.4 | 0 | -0.2 | 0.6 | -0.4 | 0.9 | 0 | 0 | 0 | 0 | 0.6 | 0 | -0.71 | 1.32 | 0.023 | 0 | 0.022 | PreCW-Top-GasDHW-ElecDry | Appl-CW-Top-GasDHW-ElecDry-Tier2AnyMFm2011CZ14DEER2018
42958.4063 | Appl-CW-Top-GasDHW-ElecDry-Tier2 | MFm | 2017 | CZ14 | rDXGF | -1 | Household | 1 | 1094.6 | 356 | 0 | 0 | 344 | 0 | 11.9 | 0 | -0.5 | 1.3 | -0.5 | 1.8 | 0 | 0 | 0 | 0 | 2.97 | 0 | -1.37 | 4.33 | 0.054 | 0 | 0.048 | 160 | 0 | 0 | 154 | 0 | 5.4 | 0 | -0.3 | 0.6 | -0.3 | 0.8 | 0 | 0 | 0 | 0 | 0.62 | 0 | -0.71 | 1.32 | 0.024 | 0 | 0.022 | PreCW-Top-GasDHW-ElecDry | Appl-CW-Top-GasDHW-ElecDry-Tier2AnyMFm2017CZ14DEER2018
42958.4063 | Appl-CW-Top-GasDHW-GasDry-Tier3 | MFm | 2003 | CZ04 | rDXGF | -1 | Household | 1 | 998.7 | 64.6 | 0 | 0 | 56.9 | 0 | 8.2 | 0 | -0.6 | 0.2 | -0.8 | 1.1 | 0 | 0 | 0 | 0 | 16.3 | 13.6 | -1.64 | 4.33 | 0.018 | 0 | 0.008 | 37.6 | 0 | 0 | 33.6 | 0 | 4.3 | 0 | -0.4 | 0.1 | -0.5 | 0.5 | 0 | 0 | 0 | 0 | 7.43 | 7.19 | -0.95 | 1.2 | 0.01 | 0 | 0.004 | PreCW-Top-GasDHW-GasDry | Appl-CW-Top-GasDHW-GasDry-Tier3AnyMFm2003CZ04DEER2018
42958.4063 | Appl-CW-Top-GasDHW-GasDry-Tier3 | MFm | 2015 | CZ04 | rDXGF | -1 | Household | 1 | 998.7 | 66.5 | 0 | 0 | 57.2 | 0 | 8.9 | 0 | -0.5 | 0.9 | -0.5 | 1.4 | 0 | 0 | 0 | 0 | 16.7 | 13.6 | -1.3 | 4.33 | 0.016 | 0 | 0.008 | 39.2 | 0 | 0 | 33.8 | 0 | 5.2 | 0 | -0.3 | 0.5 | -0.3 | 0.8 | 0 | 0 | 0 | 0 | 7.67 | 7.19 | -0.73 | 1.21 | 0.01 | 0 | 0.004 | PreCW-Top-GasDHW-GasDry | Appl-CW-Top-GasDHW-GasDry-Tier3AnyMFm2015CZ04DEER2018
42958.4063 | Appl-CW-Top-GasDHW-ElecDry-Tier2 | MFm | 2007 | CZ07 | rDXGF | -1 | Household | 1 | 1206 | 351 | 0 | 0 | 344 | 0 | 7.1 | 0 | -0.5 | 0.5 | -0.7 | 1.2 | 0 | 0 | 0 | 0 | 2.83 | 0 | -1.5 | 4.33 | 0.049 | 0 | 0.048 | 157 | 0 | 0 | 154 | 0 | 2.6 | 0 | -0.3 | 0 | -0.4 | 0.4 | 0 | 0 | 0 | 0 | 0.47 | 0 | -0.84 | 1.32 | 0.021 | 0 | 0.022 | PreCW-Top-GasDHW-ElecDry | Appl-CW-Top-GasDHW-ElecDry-Tier2AnyMFm2007CZ07DEER2018
42958.4063 | Appl-CW-Top-GasDHW-GasDry-Tier3 | MFm | 2017 | CZ04 | rDXGF | -1 | Household | 1 | 998.7 | 65.3 | 0 | 0 | 57.3 | 0 | 7.6 | 0 | -0.4 | 0.8 | -0.5 | 1.2 | 0 | 0 | 0 | 0 | 16.8 | 13.6 | -1.17 | 4.33 | 0.014 | 0 | 0.007 | 38.4 | 0 | 0 | 33.9 | 0 | 4.3 | 0 | -0.2 | 0.5 | -0.3 | 0.7 | 0 | 0 | 0 | 0 | 7.72 | 7.19 | -0.66 | 1.2 | 0.008 | 0 | 0.004 | PreCW-Top-GasDHW-GasDry | Appl-CW-Top-GasDHW-GasDry-Tier3AnyMFm2017CZ04DEER2018
42958.4063 | Appl-CW-Top-GasDHW-GasDry-Tier2 | MFm | 2017 | CZ14 | rDXGF | -1 | Household | 1 | 1094.6 | 63.7 | 0 | 0 | 51.2 | 0 | 11.8 | 0 | -0.4 | 1.2 | -0.6 | 1.8 | 0 | 0 | 0 | 0 | 14.2 | 11.4 | -1.47 | 4.33 | 0.013 | 0 | 0.007 | 34 | 0 | 0 | 28.2 | 0 | 5.5 | 0 | -0.2 | 0.6 | -0.3 | 0.9 | 0 | 0 | 0 | 0 | 5.5 | 4.91 | -0.74 | 1.32 | 0.007 | 0 | 0.004 | PreCW-Top-GasDHW-GasDry | Appl-CW-Top-GasDHW-GasDry-Tier2AnyMFm2017CZ14DEER2018
42958.4063 | Appl-CW-Top-GasDHW-ElecDry-Tier2 | MFm | 1985 | CZ14 | rDXGF | -1 | Household | 1 | 1407.2 | 356 | 0 | 0 | 343 | 0 | 12 | 0 | -0.2 | 0.5 | -0.8 | 1.3 | 0 | 0 | 0 | 0 | 2.74 | 0 | -1.6 | 4.33 | 0.054 | 0 | 0.047 | 160 | 0 | 0 | 154 | 0 | 5.9 | 0 | -0.1 | 0.2 | -0.4 | 0.6 | 0 | 0 | 0 | 0 | 0.53 | 0 | -0.8 | 1.32 | 0.024 | 0 | 0.021 | PreCW-Top-GasDHW-ElecDry | Appl-CW-Top-GasDHW-ElecDry-Tier2AnyMFm1985CZ14DEER2018
42958.4063 | Appl-CW-Top-GasDHW-ElecDry-Tier2 | MFm | 2003 | CZ14 | rDXGF | -1 | Household | 1 | 1094.6 | 357 | 0 | 0 | 344 | 0 | 12.7 | 0 | -0.6 | 0.8 | -0.8 | 1.7 | 0 | 0 | 0 | 0 | 2.82 | 0 | -1.5 | 4.33 | 0.053 | 0 | 0.047 | 161 | 0 | 0 | 154 | 0 | 6.4 | 0 | -0.3 | 0.4 | -0.4 | 0.8 | 0 | 0 | 0 | 0 | 0.57 | 0 | -0.75 | 1.32 | 0.024 | 0 | 0.021 | PreCW-Top-GasDHW-ElecDry | Appl-CW-Top-GasDHW-ElecDry-Tier2AnyMFm2003CZ14DEER2018
42958.4063 | Appl-CW-Top-GasDHW-GasDry-Tier2 | MFm | 1985 | CZ14 | rDXGF | -1 | Household | 1 | 1407.2 | 63.9 | 0 | 0 | 51 | 0 | 12.6 | 0 | -0.3 | 0.6 | -0.9 | 1.5 | 0 | 0 | 0 | 0 | 14 | 11.4 | -1.65 | 4.33 | 0.014 | 0 | 0.007 | 34.3 | 0 | 0 | 28 | 0 | 6.1 | 0 | -0.1 | 0.3 | -0.4 | 0.7 | 0 | 0 | 0 | 0 | 5.41 | 4.91 | -0.82 | 1.32 | 0.007 | 0 | 0.004 | PreCW-Top-GasDHW-GasDry | Appl-CW-Top-GasDHW-GasDry-Tier2AnyMFm1985CZ14DEER2018
42958.4063 | Appl-CW-Top-GasDHW-ElecDry-Tier3 | MFm | 2003 | CZ04 | rDXGF | -1 | Household | 1 | 998.7 | 416 | 0 | 0 | 407 | 0 | 8.6 | 0 | -0.6 | 0.3 | -0.8 | 1.1 | 0 | 0 | 0 | 0 | 2.81 | 0 | -1.53 | 4.33 | 0.067 | 0 | 0.056 | 225 | 0 | 0 | 218 | 0 | 7.2 | 0 | -0.3 | 0.6 | -0.3 | 0.9 | 0 | 0 | 0 | 0 | 0.49 | 0 | -0.73 | 1.21 | 0.041 | 0 | 0.03 | PreCW-Top-GasDHW-ElecDry | Appl-CW-Top-GasDHW-ElecDry-Tier3AnyMFm2003CZ04DEER2018
42958.4063 | Appl-CW-Top-GasDHW-ElecDry-Tier3 | MFm | 2017 | CZ04 | rDXGF | -1 | Household | 1 | 998.7 | 417 | 0 | 0 | 408 | 0 | 8.3 | 0 | -0.4 | 0.9 | -0.4 | 1.4 | 0 | 0 | 0 | 0 | 3.22 | 0 | -1.11 | 4.33 | 0.064 | 0 | 0.056 | 222 | 0 | 0 | 218 | 0 | 4 | 0 | -0.2 | 0.4 | -0.3 | 0.7 | 0 | 0 | 0 | 0 | 0.58 | 0 | -0.63 | 1.21 | 0.033 | 0 | 0.03 | PreCW-Top-GasDHW-ElecDry | Appl-CW-Top-GasDHW-ElecDry-Tier3AnyMFm2017CZ04DEER2018
42958.4063 | Appl-CW-Top-GasDHW-GasDry-Tier2 | MFm | 2007 | CZ07 | rDXGF | -1 | Household | 1 | 1206 | 59.6 | 0 | 0 | 51.4 | 0 | 8 | 0 | -0.4 | 0.7 | -0.7 | 1.4 | 0 | 0 | 0 | 0 | 14.2 | 11.4 | -1.5 | 4.32 | 0.01 | 0 | 0.007 | 30.4 | 0 | 0 | 28.3 | 0 | 2.5 | 0 | -0.2 | 0 | -0.4 | 0.4 | 0 | 0 | 0 | 0 | 5.33 | 4.91 | -0.89 | 1.31 | 0.003 | 0 | 0.004 | PreCW-Top-GasDHW-GasDry | Appl-CW-Top-GasDHW-GasDry-Tier2AnyMFm2007CZ07DEER2018
42958.4063 | Appl-CW-Top-GasDHW-ElecDry-Tier2 | MFm | 2011 | CZ07 | rDXGF | -1 | Household | 1 | 1206 | 356 | 0 | 0 | 344 | 0 | 11.1 | 0 | -0.3 | 1.6 | -0.4 | 2 | 0 | 0 | 0 | 0 | 3.25 | 0 | -1.07 | 4.32 | 0.053 | 0 | 0.048 | 161 | 0 | 0 | 154 | 0 | 5.5 | 0 | -0.1 | 0.8 | -0.2 | 1 | 0 | 0 | 0 | 0 | 0.79 | 0 | -0.52 | 1.31 | 0.024 | 0 | 0.022 | PreCW-Top-GasDHW-ElecDry | Appl-CW-Top-GasDHW-ElecDry-Tier2AnyMFm2011CZ07DEER2018
42958.4063 | Appl-CW-Top-GasDHW-ElecDry-Tier2 | DMo | MH85 | CZ07 | rDXGF | -1 | Household | 1 | 1242 | 356 | 0 | 0 | 339 | 0 | 15.8 | 0 | -0.2 | 1.3 | -0.9 | 2.2 | 0 | 0 | 0 | 0 | 2.69 | 0 | -1.62 | 4.32 | 0.056 | 0 | 0.047 | 160 | 0 | 0 | 152 | 0 | 7.5 | 0 | -0.1 | 0.6 | -0.4 | 1 | 0 | 0 | 0 | 0 | 0.52 | 0 | -0.8 | 1.32 | 0.025 | 0 | 0.021 | PreCW-Top-GasDHW-ElecDry | Appl-CW-Top-GasDHW-ElecDry-Tier2AnyDMoMH85CZ07DEER2018
42958.4063 | Appl-CW-Top-GasDHW-GasDry-Tier2 | MFm | 2015 | CZ07 | rDXGF | -1 | Household | 1 | 1206 | 62.4 | 0 | 0 | 51.6 | 0 | 9.8 | 0 | -0.4 | 1.3 | -0.4 | 1.6 | 0 | 0 | 0 | 0 | 14.5 | 11.4 | -1.17 | 4.32 | 0.012 | 0 | 0.007 | 33.5 | 0 | 0 | 28.4 | 0 | 4.7 | 0 | -0.2 | 0.6 | -0.2 | 0.8 | 0 | 0 | 0 | 0 | 5.63 | 4.91 | -0.59 | 1.31 | 0.006 | 0 | 0.004 | PreCW-Top-GasDHW-GasDry | Appl-CW-Top-GasDHW-GasDry-Tier2AnyMFm2015CZ07DEER2018
42958.4063 | Appl-CW-Top-GasDHW-ElecDry-Tier2 | DMo | MH00 | CZ07 | rDXGF | -1 | Household | 1 | 1242 | 354 | 0 | 0 | 339 | 0 | 14 | 0 | -0.2 | 0.9 | -1 | 2 | 0 | 0 | 0 | 0 | 2.61 | 0 | -1.7 | 4.32 | 0.056 | 0 | 0.047 | 159 | 0 | 0 | 152 | 0 | 6.9 | 0 | -0.1 | 0.4 | -0.5 | 1 | 0 | 0 | 0 | 0 | 0.49 | 0 | -0.83 | 1.32 | 0.026 | 0 | 0.021 | PreCW-Top-GasDHW-ElecDry | Appl-CW-Top-GasDHW-ElecDry-Tier2AnyDMoMH00CZ07DEER2018
42958.4063 | Appl-CW-Top-GasDHW-GasDry-Tier2 | MFm | 1996 | CZ14 | rDXGF | -1 | Household | 1 | 1086 | 65.5 | 0 | 0 | 51.2 | 0 | 13.9 | 0 | -0.5 | 1 | -0.8 | 1.8 | 0 | 0 | 0 | 0 | 14.2 | 11.4 | -1.51 | 4.32 | 0.011 | 0 | 0.007 | 35.5 | 0 | 0 | 28.2 | 0 | 7 | 0 | -0.2 | 0.5 | -0.4 | 0.9 | 0 | 0 | 0 | 0 | 5.49 | 4.91 | -0.73 | 1.31 | 0.006 | 0 | 0.004 | PreCW-Top-GasDHW-GasDry | Appl-CW-Top-GasDHW-GasDry-Tier2AnyMFm1996CZ14DEER2018
42958.4063 | Appl-CW-Top-GasDHW-ElecDry-Tier2 | MFm | 1996 | CZ14 | rDXGF | -1 | Household | 1 | 1086 | 358 | 0 | 0 | 344 | 0 | 13.4 | 0 | -0.5 | 1 | -0.8 | 1.7 | 0 | 0 | 0 | 0 | 2.89 | 0 | -1.43 | 4.32 | 0.052 | 0 | 0.047 | 161 | 0 | 0 | 154 | 0 | 6.8 | 0 | -0.3 | 0.5 | -0.4 | 0.9 | 0 | 0 | 0 | 0 | 0.62 | 0 | -0.7 | 1.32 | 0.023 | 0 | 0.021 | PreCW-Top-GasDHW-ElecDry | Appl-CW-Top-GasDHW-ElecDry-Tier2AnyMFm1996CZ14DEER2018
42958.4063 | Appl-CW-Top-GasDHW-ElecDry-Tier2 | MFm | 2017 | CZ07 | rDXGF | -1 | Household | 1 | 1206 | 354 | 0 | 0 | 344 | 0 | 9.1 | 0 | -0.3 | 1.1 | -0.4 | 1.6 | 0 | 0 | 0 | 0 | 3.2 | 0 | -1.12 | 4.32 | 0.052 | 0 | 0.048 | 159 | 0 | 0 | 155 | 0 | 4.6 | 0 | -0.1 | 0.6 | -0.2 | 0.8 | 0 | 0 | 0 | 0 | 0.75 | 0 | -0.56 | 1.31 | 0.023 | 0 | 0.022 | PreCW-Top-GasDHW-ElecDry | Appl-CW-Top-GasDHW-ElecDry-Tier2AnyMFm2017CZ07DEER2018
42958.4063 | Appl-CW-Top-GasDHW-GasDry-Tier2 | MFm | 2011 | CZ07 | rDXGF | -1 | Household | 1 | 1206 | 64.1 | 0 | 0 | 51.6 | 0 | 11.3 | 0 | -0.3 | 1.5 | -0.5 | 2.1 | 0 | 0 | 0 | 0 | 14.6 | 11.4 | -1.14 | 4.32 | 0.013 | 0 | 0.007 | 34.4 | 0 | 0 | 28.4 | 0 | 5.5 | 0 | -0.2 | 0.7 | -0.2 | 1 | 0 | 0 | 0 | 0 | 5.66 | 4.91 | -0.57 | 1.31 | 0.007 | 0 | 0.004 | PreCW-Top-GasDHW-GasDry | Appl-CW-Top-GasDHW-GasDry-Tier2AnyMFm2011CZ07DEER2018
42958.4063 | Appl-CW-Top-GasDHW-ElecDry-Tier2 | DMo | MH72 | CZ07 | rDXGF | -1 | Household | 1 | 1196 | 357 | 0 | 0 | 339 | 0 | 16.3 | 0 | -0.1 | 1.6 | -0.7 | 2.3 | 0 | 0 | 0 | 0 | 2.94 | 0 | -1.37 | 4.32 | 0.055 | 0 | 0.046 | 160 | 0 | 0 | 152 | 0 | 7.7 | 0 | 0 | 0.7 | -0.4 | 1.1 | 0 | 0 | 0 | 0 | 0.62 | 0 | -0.7 | 1.32 | 0.026 | 0 | 0.021 | PreCW-Top-GasDHW-ElecDry | Appl-CW-Top-GasDHW-ElecDry-Tier2AnyDMoMH72CZ07DEER2018
42958.4063 | Appl-CW-Top-GasDHW-GasDry-Tier2 | DMo | MH72 | CZ07 | rDXGF | -1 | Household | 1 | 1196 | 69.3 | 0 | 0 | 50.6 | 0 | 17.2 | 0 | -0.1 | 1.6 | -0.8 | 2.4 | 0 | 0 | 0 | 0 | 14.1 | 11.2 | -1.4 | 4.32 | 0.016 | 0 | 0.007 | 36.3 | 0 | 0 | 27.8 | 0 | 7.8 | 0 | -0.1 | 0.7 | -0.4 | 1.1 | 0 | 0 | 0 | 0 | 5.44 | 4.85 | -0.72 | 1.32 | 0.01 | 0 | 0.004 | PreCW-Top-GasDHW-GasDry | Appl-CW-Top-GasDHW-GasDry-Tier2AnyDMoMH72CZ07DEER2018
42958.4063 | Appl-CW-Top-GasDHW-GasDry-Tier2 | MFm | 2017 | CZ07 | rDXGF | -1 | Household | 1 | 1206 | 62.1 | 0 | 0 | 51.6 | 0 | 9.7 | 0 | -0.3 | 1.2 | -0.4 | 1.7 | 0 | 0 | 0 | 0 | 14.5 | 11.4 | -1.18 | 4.32 | 0.011 | 0 | 0.007 | 33.8 | 0 | 0 | 28.3 | 0 | 5 | 0 | -0.1 | 0.6 | -0.2 | 0.9 | 0 | 0 | 0 | 0 | 5.64 | 4.91 | -0.59 | 1.31 | 0.006 | 0 | 0.004 | PreCW-Top-GasDHW-GasDry | Appl-CW-Top-GasDHW-GasDry-Tier2AnyMFm2017CZ07DEER2018
42958.4063 | Appl-CW-Top-GasDHW-GasDry-Tier2 | DMo | MH00 | CZ07 | rDXGF | -1 | Household | 1 | 1242 | 65.7 | 0 | 0 | 50.5 | 0 | 14.4 | 0 | -0.2 | 1 | -1 | 2 | 0 | 0 | 0 | 0 | 13.7 | 11.2 | -1.78 | 4.32 | 0.017 | 0 | 0.007 | 34.8 | 0 | 0 | 27.8 | 0 | 6.7 | 0 | -0.1 | 0.4 | -0.5 | 0.9 | 0 | 0 | 0 | 0 | 5.29 | 4.85 | -0.88 | 1.32 | 0.009 | 0 | 0.004 | PreCW-Top-GasDHW-GasDry | Appl-CW-Top-GasDHW-GasDry-Tier2AnyDMoMH00CZ07DEER2018
42958.4063 | Appl-CW-Top-GasDHW-GasDry-Tier2 | MFm | 2003 | CZ14 | rDXGF | -1 | Household | 1 | 1094.6 | 65 | 0 | 0 | 51.1 | 0 | 13.5 | 0 | -0.5 | 0.9 | -0.8 | 1.7 | 0 | 0 | 0 | 0 | 14.1 | 11.4 | -1.58 | 4.32 | 0.012 | 0 | 0.007 | 35 | 0 | 0 | 28.1 | 0 | 6.7 | 0 | -0.2 | 0.5 | -0.4 | 0.9 | 0 | 0 | 0 | 0 | 5.45 | 4.91 | -0.78 | 1.31 | 0.006 | 0 | 0.004 | PreCW-Top-GasDHW-GasDry | Appl-CW-Top-GasDHW-GasDry-Tier2AnyMFm2003CZ14DEER2018
42958.4063 | Appl-CW-Top-GasDHW-GasDry-Tier2 | DMo | MH85 | CZ07 | rDXGF | -1 | Household | 1 | 1242 | 68.5 | 0 | 0 | 50.5 | 0 | 16.7 | 0 | -0.1 | 1.4 | -1 | 2.3 | 0 | 0 | 0 | 0 | 13.8 | 11.2 | -1.69 | 4.32 | 0.016 | 0 | 0.007 | 36.3 | 0 | 0 | 27.8 | 0 | 7.8 | 0 | -0.1 | 0.7 | -0.5 | 1.1 | 0 | 0 | 0 | 0 | 5.34 | 4.85 | -0.83 | 1.32 | 0.008 | 0 | 0.004 | PreCW-Top-GasDHW-GasDry | Appl-CW-Top-GasDHW-GasDry-Tier2AnyDMoMH85CZ07DEER2018
42958.4063 | Appl-CW-Top-GasDHW-ElecDry-Tier2 | MFm | 2015 | CZ07 | rDXGF | -1 | Household | 1 | 1206 | 354 | 0 | 0 | 344 | 0 | 9.2 | 0 | -0.3 | 1.2 | -0.4 | 1.6 | 0 | 0 | 0 | 0 | 3.2 | 0 | -1.13 | 4.32 | 0.052 | 0 | 0.048 | 159 | 0 | 0 | 154 | 0 | 4.5 | 0 | -0.2 | 0.5 | -0.2 | 0.7 | 0 | 0 | 0 | 0 | 0.75 | 0 | -0.56 | 1.31 | 0.023 | 0 | 0.022 | PreCW-Top-GasDHW-ElecDry | Appl-CW-Top-GasDHW-ElecDry-Tier2AnyMFm2015CZ07DEER2018
42958.4063 | Appl-CW-Top-GasDHW-ElecDry-Tier2 | DMo | MH15 | CZ07 | rDXGF | -1 | Household | 1 | 1242 | 356 | 0 | 0 | 339 | 0 | 15.1 | 0 | -0.1 | 2.2 | -0.4 | 2.6 | 0 | 0 | 0 | 0 | 3.46 | 0 | -0.85 | 4.31 | 0.053 | 0 | 0.047 | 161 | 0 | 0 | 152 | 0 | 7.5 | 0 | -0.1 | 1.1 | -0.2 | 1.3 | 0 | 0 | 0 | 0 | 0.92 | 0 | -0.4 | 1.32 | 0.024 | 0 | 0.021 | PreCW-Top-GasDHW-ElecDry | Appl-CW-Top-GasDHW-ElecDry-Tier2AnyDMoMH15CZ07DEER2018
42958.4063 | Appl-CW-Top-GasDHW-GasDry-Tier2 | MFm | 2003 | CZ07 | rDXGF | -1 | Household | 1 | 1206 | 62 | 0 | 0 | 51.5 | 0 | 10.1 | 0 | -0.3 | 0.8 | -0.6 | 1.4 | 0 | 0 | 0 | 0 | 14.5 | 11.4 | -1.21 | 4.31 | 0.012 | 0 | 0.007 | 33.5 | 0 | 0 | 28.3 | 0 | 5 | 0 | -0.1 | 0.4 | -0.3 | 0.7 | 0 | 0 | 0 | 0 | 5.64 | 4.91 | -0.58 | 1.31 | 0.007 | 0 | 0.004 | PreCW-Top-GasDHW-GasDry | Appl-CW-Top-GasDHW-GasDry-Tier2AnyMFm2003CZ07DEER2018
42958.4063 | Appl-CW-Top-GasDHW-GasDry-Tier2 | DMo | MH06 | CZ14 | rDXGF | -1 | Household | 1 | 1242 | 68.5 | 0 | 0 | 50.3 | 0 | 17 | 0 | -0.3 | 1.5 | -1.3 | 2.7 | 0 | 0 | 0 | 0 | 13.3 | 11.2 | -2.19 | 4.31 | 0.015 | 0 | 0.007 | 36.8 | 0 | 0 | 27.7 | 0 | 8.6 | 0 | -0.2 | 0.8 | -0.6 | 1.4 | 0 | 0 | 0 | 0 | 5.07 | 4.85 | -1.09 | 1.32 | 0.008 | 0 | 0.004 | PreCW-Top-GasDHW-GasDry | Appl-CW-Top-GasDHW-GasDry-Tier2AnyDMoMH06CZ14DEER2018
42958.4063 | Appl-CW-Top-GasDHW-ElecDry-Tier2 | MFm | 1985 | CZ07 | rDXGF | -1 | Household | 1 | 1295.2 | 349 | 0 | 0 | 344 | 0 | 5.4 | 0 | -0.3 | 0.2 | -0.6 | 0.8 | 0 | 0 | 0 | 0 | 3.15 | 0 | -1.15 | 4.31 | 0.053 | 0 | 0.047 | 157 | 0 | 0 | 154 | 0 | 2.8 | 0 | -0.1 | 0.2 | -0.3 | 0.4 | 0 | 0 | 0 | 0 | 0.73 | 0 | -0.57 | 1.3 | 0.023 | 0 | 0.021 | PreCW-Top-GasDHW-ElecDry | Appl-CW-Top-GasDHW-ElecDry-Tier2AnyMFm1985CZ07DEER2018
42958.4063 | Appl-CW-Top-GasDHW-ElecDry-Tier2 | DMo | MH06 | CZ14 | rDXGF | -1 | Household | 1 | 1242 | 356 | 0 | 0 | 339 | 0 | 16.2 | 0 | -0.3 | 1.4 | -1.3 | 2.7 | 0 | 0 | 0 | 0 | 2.2 | 0 | -2.11 | 4.31 | 0.054 | 0 | 0.047 | 161 | 0 | 0 | 152 | 0 | 8.2 | 0 | -0.1 | 0.7 | -0.6 | 1.4 | 0 | 0 | 0 | 0 | 0.27 | 0 | -1.06 | 1.32 | 0.024 | 0 | 0.021 | PreCW-Top-GasDHW-ElecDry | Appl-CW-Top-GasDHW-ElecDry-Tier2AnyDMoMH06CZ14DEER2018
42958.4063 | Appl-CW-Top-GasDHW-GasDry-Tier2 | DMo | MH15 | CZ07 | rDXGF | -1 | Household | 1 | 1242 | 68.4 | 0 | 0 | 50.6 | 0 | 15.6 | 0 | -0.1 | 2.3 | -0.4 | 2.7 | 0 | 0 | 0 | 0 | 14.6 | 11.2 | -0.89 | 4.31 | 0.013 | 0 | 0.007 | 36.6 | 0 | 0 | 27.8 | 0 | 7.6 | 0 | -0.1 | 1.1 | -0.2 | 1.4 | 0 | 0 | 0 | 0 | 5.75 | 4.85 | -0.41 | 1.32 | 0.007 | 0 | 0.004 | PreCW-Top-GasDHW-GasDry | Appl-CW-Top-GasDHW-GasDry-Tier2AnyDMoMH15CZ07DEER2018
42958.4063 | Appl-CW-Top-GasDHW-GasDry-Tier2 | DMo | MH15 | CZ14 | rDXGF | -1 | Household | 1 | 1242 | 67.1 | 0 | 0 | 50.3 | 0 | 15.8 | 0 | -0.3 | 1.2 | -1.2 | 2.4 | 0 | 0 | 0 | 0 | 13.2 | 11.2 | -2.28 | 4.31 | 0.014 | 0 | 0.007 | 36.1 | 0 | 0 | 27.7 | 0 | 7.9 | 0 | -0.2 | 0.6 | -0.6 | 1.2 | 0 | 0 | 0 | 0 | 5.03 | 4.85 | -1.13 | 1.32 | 0.008 | 0 | 0.004 | PreCW-Top-GasDHW-GasDry | Appl-CW-Top-GasDHW-GasDry-Tier2AnyDMoMH15CZ14DEER2018
42958.4063 | Appl-CW-Top-GasDHW-GasDry-Tier2 | DMo | MH06 | CZ07 | rDXGF | -1 | Household | 1 | 1242 | 72.2 | 0 | 0 | 50.6 | 0 | 18.7 | 0 | -0.1 | 3 | -0.4 | 3.4 | 0 | 0 | 0 | 0 | 14.7 | 11.2 | -0.78 | 4.31 | 0.015 | 0 | 0.007 | 38.6 | 0 | 0 | 27.8 | 0 | 9.3 | 0 | 0 | 1.5 | -0.2 | 1.7 | 0 | 0 | 0 | 0 | 5.8 | 4.85 | -0.36 | 1.32 | 0.009 | 0 | 0.004 | PreCW-Top-GasDHW-GasDry | Appl-CW-Top-GasDHW-GasDry-Tier2AnyDMoMH06CZ07DEER2018
42958.4063 | Appl-CW-Top-GasDHW-GasDry-Tier3 | MFm | 1996 | CZ04 | rDXGF | -1 | Household | 1 | 981.6 | 61.1 | 0 | 0 | 57.2 | 0 | 4.7 | 0 | -0.7 | -0.2 | -0.9 | 0.6 | 0 | 0 | 0 | 0 | 16.4 | 13.6 | -1.59 | 4.31 | 0.014 | 0 | 0.008 | 36 | 0 | 0 | 33.8 | 0 | 2.6 | 0 | -0.4 | -0.2 | -0.5 | 0.4 | 0 | 0 | 0 | 0 | 7.47 | 7.19 | -0.9 | 1.19 | 0.008 | 0 | 0.005 | PreCW-Top-GasDHW-GasDry | Appl-CW-Top-GasDHW-GasDry-Tier3AnyMFm1996CZ04DEER2018
42958.4063 | Appl-CW-Top-GasDHW-ElecDry-Tier2 | DMo | MH06 | CZ07 | rDXGF | -1 | Household | 1 | 1242 | 360 | 0 | 0 | 339 | 0 | 18 | 0 | 0 | 2.8 | -0.4 | 3.2 | 0 | 0 | 0 | 0 | 3.57 | 0 | -0.74 | 4.31 | 0.054 | 0 | 0.047 | 163 | 0 | 0 | 152 | 0 | 9.1 | 0 | 0 | 1.4 | -0.2 | 1.6 | 0 | 0 | 0 | 0 | 0.97 | 0 | -0.35 | 1.32 | 0.025 | 0 | 0.021 | PreCW-Top-GasDHW-ElecDry | Appl-CW-Top-GasDHW-ElecDry-Tier2AnyDMoMH06CZ07DEER2018
42958.4063 | Appl-CW-Top-GasDHW-ElecDry-Tier2 | MFm | 2003 | CZ07 | rDXGF | -1 | Household | 1 | 1206 | 354 | 0 | 0 | 344 | 0 | 9.8 | 0 | -0.3 | 0.8 | -0.5 | 1.4 | 0 | 0 | 0 | 0 | 3.17 | 0 | -1.13 | 4.31 | 0.053 | 0 | 0.048 | 160 | 0 | 0 | 154 | 0 | 4.9 | 0 | -0.1 | 0.4 | -0.2 | 0.7 | 0 | 0 | 0 | 0 | 0.77 | 0 | -0.54 | 1.3 | 0.024 | 0 | 0.022 | PreCW-Top-GasDHW-ElecDry | Appl-CW-Top-GasDHW-ElecDry-Tier2AnyMFm2003CZ07DEER2018
42958.4063 | Appl-CW-Top-GasDHW-ElecDry-Tier2 | DMo | MH15 | CZ14 | rDXGF | -1 | Household | 1 | 1242 | 355 | 0 | 0 | 339 | 0 | 15.1 | 0 | -0.3 | 1.2 | -1.1 | 2.3 | 0 | 0 | 0 | 0 | 2.1 | 0 | -2.21 | 4.31 | 0.053 | 0 | 0.046 | 160 | 0 | 0 | 152 | 0 | 7.6 | 0 | -0.1 | 0.6 | -0.5 | 1.1 | 0 | 0 | 0 | 0 | 0.22 | 0 | -1.1 | 1.32 | 0.024 | 0 | 0.021 | PreCW-Top-GasDHW-ElecDry | Appl-CW-Top-GasDHW-ElecDry-Tier2AnyDMoMH15CZ14DEER2018
42958.4063 | Appl-CW-Top-GasDHW-GasDry-Tier2 | MFm | 2007 | CZ14 | rDXGF | -1 | Household | 1 | 1094.6 | 76.9 | 0 | 0 | 51.6 | 0 | 20.8 | 0 | 0 | 4.4 | 0 | 4.4 | 0 | 0 | 0 | 0 | 15.2 | 11.4 | -0.48 | 4.31 | 0.004 | 0 | 0.007 | 34.2 | 0 | 0 | 28.1 | 0 | 5.7 | 0 | -0.3 | 0.6 | -0.4 | 1 | 0 | 0 | 0 | 0 | 5.46 | 4.91 | -0.76 | 1.32 | 0.006 | 0 | 0.004 | PreCW-Top-GasDHW-GasDry | Appl-CW-Top-GasDHW-GasDry-Tier2AnyMFm2007CZ14DEER2018
42958.4063 | Appl-CW-Top-GasDHW-GasDry-Tier2 | DMo | MH72 | CZ14 | rDXGF | -1 | Household | 1 | 1196 | 71.7 | 0 | 0 | 50.4 | 0 | 20.1 | 0 | -0.2 | 1.4 | -1.1 | 2.4 | 0 | 0 | 0 | 0 | 13.7 | 11.2 | -1.84 | 4.3 | 0.017 | 0 | 0.007 | 38.2 | 0 | 0 | 27.7 | 0 | 9.9 | 0 | -0.1 | 0.7 | -0.6 | 1.2 | 0 | 0 | 0 | 0 | 5.25 | 4.85 | -0.91 | 1.31 | 0.009 | 0 | 0.004 | PreCW-Top-GasDHW-GasDry | Appl-CW-Top-GasDHW-GasDry-Tier2AnyDMoMH72CZ14DEER2018
42958.4063 | Appl-CW-Top-GasDHW-GasDry-Tier2 | MFm | 1985 | CZ07 | rDXGF | -1 | Household | 1 | 1295.2 | 57 | 0 | 0 | 51.4 | 0 | 5.6 | 0 | -0.3 | 0.2 | -0.6 | 0.8 | 0 | 0 | 0 | 0 | 14.5 | 11.4 | -1.21 | 4.3 | 0.012 | 0 | 0.007 | 31.1 | 0 | 0 | 28.3 | 0 | 2.8 | 0 | -0.2 | 0.1 | -0.3 | 0.4 | 0 | 0 | 0 | 0 | 5.63 | 4.91 | -0.59 | 1.3 | 0.006 | 0 | 0.004 | PreCW-Top-GasDHW-GasDry | Appl-CW-Top-GasDHW-GasDry-Tier2AnyMFm1985CZ07DEER2018
42958.4063 | Appl-CW-Top-GasDHW-ElecDry-Tier2 | DMo | MH85 | CZ14 | rDXGF | -1 | Household | 1 | 1242 | 360 | 0 | 0 | 339 | 0 | 20.7 | 0 | -0.3 | 1.1 | -1.4 | 2.5 | 0 | 0 | 0 | 0 | 1.94 | 0 | -2.37 | 4.3 | 0.056 | 0 | 0.047 | 162 | 0 | 0 | 152 | 0 | 10 | 0 | -0.2 | 0.5 | -0.7 | 1.2 | 0 | 0 | 0 | 0 | 0.15 | 0 | -1.17 | 1.31 | 0.026 | 0 | 0.021 | PreCW-Top-GasDHW-ElecDry | Appl-CW-Top-GasDHW-ElecDry-Tier2AnyDMoMH85CZ14DEER2018
42958.4063 | Appl-CW-Top-GasDHW-GasDry-Tier3 | SFm | 2015 | CZ15 | rDXGF | -1 | Household | 1 | 2160.9 | 94.1 | 0 | 0 | 69.4 | 0 | 22.6 | 0 | -0.2 | 2.2 | -0.7 | 2.9 | 0 | 0 | 0 | 0 | 19.6 | 16.9 | -1.64 | 4.3 | 0.017 | 0 | 0.01 | 54.9 | 0 | 0 | 41.1 | 0 | 12.6 | 0 | -0.1 | 1.2 | -0.4 | 1.6 | 0 | 0 | 0 | 0 | 9.2 | 8.91 | -0.92 | 1.22 | 0.01 | 0 | 0.006 | PreCW-Top-GasDHW-GasDry | Appl-CW-Top-GasDHW-GasDry-Tier3AnySFm2015CZ15DEER2018
42958.4063 | Appl-CW-Top-GasDHW-ElecDry-Tier3 | SFm | 2011 | CZ15 | rDXGF | -1 | Household | 1 | 2160.9 | 530 | 0 | 0 | 504 | 0 | 23.7 | 0 | -0.2 | 2.5 | -0.8 | 3.3 | 0 | 0 | 0 | 0 | 2.75 | 0 | -1.55 | 4.3 | 0.078 | 0 | 0.069 | 283 | 0 | 0 | 269 | 0 | 12.9 | 0 | -0.1 | 1.3 | -0.4 | 1.8 | 0 | 0 | 0 | 0 | 0.35 | 0 | -0.87 | 1.22 | 0.042 | 0 | 0.037 | PreCW-Top-GasDHW-ElecDry | Appl-CW-Top-GasDHW-ElecDry-Tier3AnySFm2011CZ15DEER2018
42958.4063 | Appl-CW-Top-GasDHW-GasDry-Tier3 | SFm | 2007 | CZ15 | rDXGF | -1 | Household | 1 | 2160.9 | 96.5 | 0 | 0 | 69.4 | 0 | 24.6 | 0 | -0.2 | 2.7 | -0.8 | 3.4 | 0 | 0 | 0 | 0 | 19.5 | 16.9 | -1.67 | 4.3 | 0.018 | 0 | 0.009 | 56.5 | 0 | 0 | 41.1 | 0 | 14 | 0 | -0.1 | 1.5 | -0.5 | 1.9 | 0 | 0 | 0 | 0 | 9.18 | 8.91 | -0.94 | 1.22 | 0.01 | 0 | 0.006 | PreCW-Top-GasDHW-GasDry | Appl-CW-Top-GasDHW-GasDry-Tier3AnySFm2007CZ15DEER2018
42958.4063 | Appl-CW-Top-GasDHW-GasDry-Tier3 | SFm | 2011 | CZ15 | rDXGF | -1 | Household | 1 | 2160.9 | 96.8 | 0 | 0 | 69.4 | 0 | 24.9 | 0 | -0.2 | 2.7 | -0.7 | 3.5 | 0 | 0 | 0 | 0 | 19.6 | 16.9 | -1.64 | 4.3 | 0.018 | 0 | 0.009 | 56.5 | 0 | 0 | 41.1 | 0 | 13.9 | 0 | -0.1 | 1.5 | -0.4 | 2 | 0 | 0 | 0 | 0 | 9.2 | 8.91 | -0.92 | 1.21 | 0.01 | 0 | 0.005 | PreCW-Top-GasDHW-GasDry | Appl-CW-Top-GasDHW-GasDry-Tier3AnySFm2011CZ15DEER2018
42958.4063 | Appl-CW-Top-GasDHW-ElecDry-Tier2 | DMo | MH72 | CZ14 | rDXGF | -1 | Household | 1 | 1196 | 359 | 0 | 0 | 339 | 0 | 19.4 | 0 | -0.2 | 1.3 | -1 | 2.3 | 0 | 0 | 0 | 0 | 2.54 | 0 | -1.76 | 4.3 | 0.057 | 0 | 0.047 | 162 | 0 | 0 | 152 | 0 | 9.8 | 0 | -0.1 | 0.6 | -0.5 | 1.1 | 0 | 0 | 0 | 0 | 0.43 | 0 | -0.88 | 1.31 | 0.026 | 0 | 0.021 | PreCW-Top-GasDHW-ElecDry | Appl-CW-Top-GasDHW-ElecDry-Tier2AnyDMoMH72CZ14DEER2018
42958.4063 | Appl-CW-Top-GasDHW-GasDry-Tier2 | DMo | MH85 | CZ14 | rDXGF | -1 | Household | 1 | 1242 | 72.7 | 0 | 0 | 50.3 | 0 | 21.5 | 0 | -0.3 | 1.1 | -1.4 | 2.6 | 0 | 0 | 0 | 0 | 13.1 | 11.2 | -2.46 | 4.3 | 0.017 | 0 | 0.007 | 38.4 | 0 | 0 | 27.7 | 0 | 10.3 | 0 | -0.2 | 0.5 | -0.7 | 1.3 | 0 | 0 | 0 | 0 | 4.95 | 4.85 | -1.21 | 1.31 | 0.009 | 0 | 0.004 | PreCW-Top-GasDHW-GasDry | Appl-CW-Top-GasDHW-GasDry-Tier2AnyDMoMH85CZ14DEER2018
42958.4063 | Appl-CW-Top-GasDHW-ElecDry-Tier3 | SFm | 2007 | CZ15 | rDXGF | -1 | Household | 1 | 2160.9 | 530 | 0 | 0 | 504 | 0 | 23.6 | 0 | -0.2 | 2.5 | -0.8 | 3.3 | 0 | 0 | 0 | 0 | 2.7 | 0 | -1.59 | 4.3 | 0.077 | 0 | 0.069 | 284 | 0 | 0 | 269 | 0 | 13.3 | 0 | -0.1 | 1.4 | -0.4 | 1.8 | 0 | 0 | 0 | 0 | 0.31 | 0 | -0.89 | 1.22 | 0.042 | 0 | 0.037 | PreCW-Top-GasDHW-ElecDry | Appl-CW-Top-GasDHW-ElecDry-Tier3AnySFm2007CZ15DEER2018
42958.4063 | Appl-CW-Top-GasDHW-GasDry-Tier2 | MFm | 2015 | CZ11 | rDXGF | -1 | Household | 1 | 1073.2 | 61.1 | 0 | 0 | 51.3 | 0 | 9.6 | 0 | -0.6 | 0.8 | -0.6 | 1.5 | 0 | 0 | 0 | 0 | 14.1 | 11.4 | -1.52 | 4.3 | 0.012 | 0 | 0.007 | 32.9 | 0 | 0 | 28.2 | 0 | 4.7 | 0 | -0.3 | 0.3 | -0.3 | 0.7 | 0 | 0 | 0 | 0 | 5.46 | 4.91 | -0.76 | 1.31 | 0.006 | 0 | 0.004 | PreCW-Top-GasDHW-GasDry | Appl-CW-Top-GasDHW-GasDry-Tier2AnyMFm2015CZ11DEER2018
42958.4063 | Appl-CW-Top-GasDHW-GasDry-Tier2 | MFm | 2011 | CZ11 | rDXGF | -1 | Household | 1 | 1073.2 | 62.1 | 0 | 0 | 51.3 | 0 | 10.4 | 0 | -0.5 | 1 | -0.8 | 1.6 | 0 | 0 | 0 | 0 | 14.1 | 11.4 | -1.54 | 4.3 | 0.013 | 0 | 0.007 | 33.2 | 0 | 0 | 28.2 | 0 | 4.9 | 0 | -0.3 | 0.4 | -0.4 | 0.7 | 0 | 0 | 0 | 0 | 5.46 | 4.91 | -0.77 | 1.31 | 0.006 | 0 | 0.004 | PreCW-Top-GasDHW-GasDry | Appl-CW-Top-GasDHW-GasDry-Tier2AnyMFm2011CZ11DEER2018
42958.4063 | Appl-CW-Top-GasDHW-GasDry-Tier2 | MFm | 2007 | CZ11 | rDXGF | -1 | Household | 1 | 1073.2 | 61 | 0 | 0 | 51.2 | 0 | 9.7 | 0 | -0.6 | 0.7 | -0.8 | 1.5 | 0 | 0 | 0 | 0 | 14 | 11.4 | -1.66 | 4.3 | 0.011 | 0 | 0.007 | 38.3 | 0 | 0 | 28.2 | 0 | 9.1 | 0 | -0.2 | 1.2 | -0.2 | 1.5 | 0 | 0 | 0 | 0 | 5.64 | 4.91 | -0.58 | 1.31 | 0.01 | 0 | 0.004 | PreCW-Top-GasDHW-GasDry | Appl-CW-Top-GasDHW-GasDry-Tier2AnyMFm2007CZ11DEER2018
42958.4063 | Appl-CW-Top-GasDHW-ElecDry-Tier3 | MFm | 1996 | CZ04 | rDXGF | -1 | Household | 1 | 981.6 | 411 | 0 | 0 | 408 | 0 | 4.5 | 0 | -0.6 | -0.2 | -0.8 | 0.6 | 0 | 0 | 0 | 0 | 2.78 | 0 | -1.52 | 4.3 | 0.062 | 0 | 0.057 | 220 | 0 | 0 | 218 | 0 | 2.6 | 0 | -0.4 | -0.2 | -0.5 | 0.3 | 0 | 0 | 0 | 0 | 0.32 | 0 | -0.87 | 1.19 | 0.033 | 0 | 0.03 | PreCW-Top-GasDHW-ElecDry | Appl-CW-Top-GasDHW-ElecDry-Tier3AnyMFm1996CZ04DEER2018
42958.4063 | Appl-CW-Top-GasDHW-GasDry-Tier2 | MFm | 1975 | CZ07 | rDXGF | -1 | Household | 1 | 1047.7 | 55.8 | 0 | 0 | 51.5 | 0 | 4.7 | 0 | -0.4 | -0.1 | -0.7 | 0.7 | 0 | 0 | 0 | 0 | 14.3 | 11.4 | -1.41 | 4.3 | 0.011 | 0 | 0.007 | 28.8 | 0 | 0 | 28.3 | 0 | 1 | 0 | -0.3 | -0.3 | -0.5 | 0.1 | 0 | 0 | 0 | 0 | 5.35 | 4.91 | -0.86 | 1.3 | 0.004 | 0 | 0.004 | PreCW-Top-GasDHW-GasDry | Appl-CW-Top-GasDHW-GasDry-Tier2AnyMFm1975CZ07DEER2018
42958.4063 | Appl-CW-Top-GasDHW-ElecDry-Tier3 | SFm | 2015 | CZ15 | rDXGF | -1 | Household | 1 | 2160.9 | 527 | 0 | 0 | 504 | 0 | 21.5 | 0 | -0.2 | 2.2 | -0.6 | 2.8 | 0 | 0 | 0 | 0 | 2.74 | 0 | -1.56 | 4.3 | 0.077 | 0 | 0.07 | 282 | 0 | 0 | 269 | 0 | 12 | 0 | -0.1 | 1.2 | -0.3 | 1.6 | 0 | 0 | 0 | 0 | 0.34 | 0 | -0.88 | 1.22 | 0.042 | 0 | 0.037 | PreCW-Top-GasDHW-ElecDry | Appl-CW-Top-GasDHW-ElecDry-Tier3AnySFm2015CZ15DEER2018
42958.4063 | Appl-CW-Top-GasDHW-ElecDry-Tier2 | MFm | 2007 | CZ11 | rDXGF | -1 | Household | 1 | 1073.2 | 354 | 0 | 0 | 344 | 0 | 9.7 | 0 | -0.5 | 0.8 | -0.7 | 1.5 | 0 | 0 | 0 | 0 | 2.74 | 0 | -1.56 | 4.3 | 0.053 | 0 | 0.048 | 162 | 0 | 0 | 154 | 0 | 7 | 0 | -0.2 | 0.8 | -0.3 | 1.1 | 0 | 0 | 0 | 0 | 0.65 | 0 | -0.65 | 1.31 | 0.026 | 0 | 0.022 | PreCW-Top-GasDHW-ElecDry | Appl-CW-Top-GasDHW-ElecDry-Tier2AnyMFm2007CZ11DEER2018
42958.4063 | Appl-CW-Top-GasDHW-ElecDry-Tier2 | DMo | MH00 | CZ14 | rDXGF | -1 | Household | 1 | 1242 | 359 | 0 | 0 | 339 | 0 | 19.6 | 0 | -0.3 | 0.9 | -1.5 | 2.3 | 0 | 0 | 0 | 0 | 1.98 | 0 | -2.33 | 4.3 | 0.057 | 0 | 0.046 | 162 | 0 | 0 | 152 | 0 | 9.7 | 0 | -0.2 | 0.4 | -0.7 | 1.2 | 0 | 0 | 0 | 0 | 0.17 | 0 | -1.15 | 1.31 | 0.026 | 0 | 0.021 | PreCW-Top-GasDHW-ElecDry | Appl-CW-Top-GasDHW-ElecDry-Tier2AnyDMoMH00CZ14DEER2018
42958.4063 | Appl-CW-Top-GasDHW-ElecDry-Tier2 | MFm | 1975 | CZ07 | rDXGF | -1 | Household | 1 | 1047.7 | 349 | 0 | 0 | 344 | 0 | 5.2 | 0 | -0.4 | 0.1 | -0.7 | 0.7 | 0 | 0 | 0 | 0 | 2.98 | 0 | -1.32 | 4.3 | 0.052 | 0 | 0.048 | 156 | 0 | 0 | 154 | 0 | 2.2 | 0 | -0.2 | -0.1 | -0.4 | 0.3 | 0 | 0 | 0 | 0 | 0.55 | 0 | -0.76 | 1.3 | 0.023 | 0 | 0.021 | PreCW-Top-GasDHW-ElecDry | Appl-CW-Top-GasDHW-ElecDry-Tier2AnyMFm1975CZ07DEER2018
42958.4063 | Appl-CW-Top-GasDHW-GasDry-Tier2 | DMo | MH00 | CZ14 | rDXGF | -1 | Household | 1 | 1242 | 71.4 | 0 | 0 | 50.3 | 0 | 20.5 | 0 | -0.3 | 1 | -1.5 | 2.4 | 0 | 0 | 0 | 0 | 13.1 | 11.2 | -2.44 | 4.3 | 0.018 | 0 | 0.007 | 38 | 0 | 0 | 27.7 | 0 | 10 | 0 | -0.2 | 0.5 | -0.7 | 1.2 | 0 | 0 | 0 | 0 | 4.95 | 4.85 | -1.21 | 1.31 | 0.009 | 0 | 0.004 | PreCW-Top-GasDHW-GasDry | Appl-CW-Top-GasDHW-GasDry-Tier2AnyDMoMH00CZ14DEER2018
42958.4063 | Appl-CW-Top-GasDHW-ElecDry-Tier2 | MFm | 2011 | CZ11 | rDXGF | -1 | Household | 1 | 1073.2 | 354 | 0 | 0 | 344 | 0 | 9.9 | 0 | -0.5 | 0.8 | -0.7 | 1.5 | 0 | 0 | 0 | 0 | 2.84 | 0 | -1.46 | 4.3 | 0.053 | 0 | 0.048 | 159 | 0 | 0 | 154 | 0 | 4.7 | 0 | -0.2 | 0.4 | -0.4 | 0.7 | 0 | 0 | 0 | 0 | 0.58 | 0 | -0.73 | 1.31 | 0.024 | 0 | 0.022 | PreCW-Top-GasDHW-ElecDry | Appl-CW-Top-GasDHW-ElecDry-Tier2AnyMFm2011CZ11DEER2018
42958.4063 | Appl-CW-Top-GasDHW-ElecDry-Tier3 | SFm | 1985 | CZ15 | rDXGF | -1 | Household | 1 | 1741 | 536 | 0 | 0 | 504 | 0 | 30.5 | 0 | -0.2 | 2 | -1 | 3 | 0 | 0 | 0 | 0 | 2.45 | 0 | -1.82 | 4.29 | 0.082 | 0 | 0.07 | 287 | 0 | 0 | 269 | 0 | 16.7 | 0 | -0.1 | 1.1 | -0.5 | 1.6 | 0 | 0 | 0 | 0 | 0.18 | 0 | -1.01 | 1.21 | 0.044 | 0 | 0.038 | PreCW-Top-GasDHW-ElecDry | Appl-CW-Top-GasDHW-ElecDry-Tier3AnySFm1985CZ15DEER2018
42958.4063 | Appl-CW-Top-GasDHW-GasDry-Tier2 | MFm | 1975 | CZ11 | rDXGF | -1 | Household | 1 | 1098.9 | 60.6 | 0 | 0 | 51.2 | 0 | 9.7 | 0 | -0.3 | 0.1 | -0.9 | 1 | 0 | 0 | 0 | 0 | 13.8 | 11.4 | -1.89 | 4.29 | 0.016 | 0 | 0.007 | 32.8 | 0 | 0 | 28.2 | 0 | 4.8 | 0 | -0.1 | 0 | -0.5 | 0.5 | 0 | 0 | 0 | 0 | 5.27 | 4.91 | -0.94 | 1.3 | 0.008 | 0 | 0.004 | PreCW-Top-GasDHW-GasDry | Appl-CW-Top-GasDHW-GasDry-Tier2AnyMFm1975CZ11DEER2018
42958.4063 | Appl-CW-Top-GasDHW-ElecDry-Tier3 | SFm | 2003 | CZ15 | rDXGF | -1 | Household | 1 | 2160.9 | 533 | 0 | 0 | 504 | 0 | 27.2 | 0 | -0.2 | 1.9 | -0.9 | 2.8 | 0 | 0 | 0 | 0 | 2.57 | 0 | -1.72 | 4.29 | 0.082 | 0 | 0.069 | 286 | 0 | 0 | 269 | 0 | 15.8 | 0 | -0.1 | 1.2 | -0.5 | 1.6 | 0 | 0 | 0 | 0 | 0.25 | 0 | -0.96 | 1.21 | 0.044 | 0 | 0.037 | PreCW-Top-GasDHW-ElecDry | Appl-CW-Top-GasDHW-ElecDry-Tier3AnySFm2003CZ15DEER2018
42958.4063 | Appl-CW-Top-GasDHW-GasDry-Tier3 | SFm | 2003 | CZ15 | rDXGF | -1 | Household | 1 | 2160.9 | 99.8 | 0 | 0 | 69.5 | 0 | 28.5 | 0 | -0.2 | 2.1 | -0.9 | 2.9 | 0 | 0 | 0 | 0 | 19.4 | 16.9 | -1.8 | 4.29 | 0.022 | 0 | 0.009 | 59.5 | 0 | 0 | 41.2 | 0 | 17.2 | 0 | -0.1 | 1.3 | -0.5 | 1.8 | 0 | 0 | 0 | 0 | 9.1 | 8.91 | -1.01 | 1.21 | 0.013 | 0 | 0.005 | PreCW-Top-GasDHW-GasDry | Appl-CW-Top-GasDHW-GasDry-Tier3AnySFm2003CZ15DEER2018
42958.4063 | Appl-CW-Top-GasDHW-GasDry-Tier3 | SFm | 2017 | CZ15 | rDXGF | -1 | Household | 1 | 2160.9 | 94.3 | 0 | 0 | 69.5 | 0 | 22.6 | 0 | -0.2 | 2.3 | -0.6 | 2.9 | 0 | 0 | 0 | 0 | 19.6 | 16.9 | -1.62 | 4.29 | 0.018 | 0 | 0.01 | 55.1 | 0 | 0 | 41.2 | 0 | 12.8 | 0 | -0.1 | 1.3 | -0.3 | 1.6 | 0 | 0 | 0 | 0 | 9.22 | 8.91 | -0.89 | 1.21 | 0.01 | 0 | 0.006 | PreCW-Top-GasDHW-GasDry | Appl-CW-Top-GasDHW-GasDry-Tier3AnySFm2017CZ15DEER2018
42958.4063 | Appl-CW-Top-GasDHW-ElecDry-Tier3 | MFm | 2007 | CZ12 | rDXGF | -1 | Household | 1 | 1073.2 | 417 | 0 | 0 | 407 | 0 | 9.6 | 0 | -0.6 | 0.8 | -0.8 | 1.6 | 0 | 0 | 0 | 0 | 2.66 | 0 | -1.64 | 4.29 | 0.062 | 0 | 0.057 | 223 | 0 | 0 | 218 | 0 | 5.4 | 0 | -0.3 | 0.5 | -0.5 | 0.9 | 0 | 0 | 0 | 0 | 0.29 | 0 | -0.92 | 1.21 | 0.033 | 0 | 0.03 | PreCW-Top-GasDHW-ElecDry | Appl-CW-Top-GasDHW-ElecDry-Tier3AnyMFm2007CZ12DEER2018
42958.4063 | Appl-CW-Top-GasDHW-ElecDry-Tier3 | SFm | 2017 | CZ15 | rDXGF | -1 | Household | 1 | 2160.9 | 528 | 0 | 0 | 504 | 0 | 21.6 | 0 | -0.1 | 2.2 | -0.6 | 2.8 | 0 | 0 | 0 | 0 | 2.76 | 0 | -1.53 | 4.29 | 0.078 | 0 | 0.07 | 283 | 0 | 0 | 269 | 0 | 12.4 | 0 | -0.1 | 1.3 | -0.3 | 1.6 | 0 | 0 | 0 | 0 | 0.37 | 0 | -0.84 | 1.21 | 0.042 | 0 | 0.037 | PreCW-Top-GasDHW-ElecDry | Appl-CW-Top-GasDHW-ElecDry-Tier3AnySFm2017CZ15DEER2018
42958.4063 | Appl-CW-Top-GasDHW-GasDry-Tier2 | MFm | 1985 | CZ11 | rDXGF | -1 | Household | 1 | 1150 | 60.8 | 0 | 0 | 51.2 | 0 | 9.9 | 0 | -0.4 | 0.1 | -0.9 | 1 | 0 | 0 | 0 | 0 | 13.8 | 11.4 | -1.9 | 4.29 | 0.016 | 0 | 0.007 | 32.9 | 0 | 0 | 28.1 | 0 | 4.9 | 0 | -0.2 | 0 | -0.5 | 0.5 | 0 | 0 | 0 | 0 | 5.28 | 4.91 | -0.94 | 1.31 | 0.009 | 0 | 0.004 | PreCW-Top-GasDHW-GasDry | Appl-CW-Top-GasDHW-GasDry-Tier2AnyMFm1985CZ11DEER2018
42958.4063 | Appl-CW-Top-GasDHW-ElecDry-Tier2 | MFm | 2015 | CZ11 | rDXGF | -1 | Household | 1 | 1073.2 | 353 | 0 | 0 | 344 | 0 | 9.1 | 0 | -0.5 | 0.8 | -0.6 | 1.3 | 0 | 0 | 0 | 0 | 2.84 | 0 | -1.45 | 4.29 | 0.052 | 0 | 0.047 | 159 | 0 | 0 | 154 | 0 | 4.5 | 0 | -0.2 | 0.4 | -0.3 | 0.6 | 0 | 0 | 0 | 0 | 0.58 | 0 | -0.73 | 1.3 | 0.024 | 0 | 0.021 | PreCW-Top-GasDHW-ElecDry | Appl-CW-Top-GasDHW-ElecDry-Tier2AnyMFm2015CZ11DEER2018
42958.4063 | Appl-CW-Top-GasDHW-ElecDry-Tier2 | MFm | 2017 | CZ11 | rDXGF | -1 | Household | 1 | 1073.2 | 353 | 0 | 0 | 344 | 0 | 8.9 | 0 | -0.5 | 0.7 | -0.6 | 1.3 | 0 | 0 | 0 | 0 | 2.89 | 0 | -1.41 | 4.29 | 0.052 | 0 | 0.048 | 158 | 0 | 0 | 154 | 0 | 4.1 | 0 | -0.3 | 0.3 | -0.3 | 0.6 | 0 | 0 | 0 | 0 | 0.6 | 0 | -0.71 | 1.3 | 0.023 | 0 | 0.022 | PreCW-Top-GasDHW-ElecDry | Appl-CW-Top-GasDHW-ElecDry-Tier2AnyMFm2017CZ11DEER2018
42958.4063 | Appl-CW-Top-GasDHW-ElecDry-Tier2 | MFm | 1975 | CZ11 | rDXGF | -1 | Household | 1 | 1098.9 | 353 | 0 | 0 | 344 | 0 | 9.2 | 0 | -0.4 | 0.1 | -1 | 1 | 0 | 0 | 0 | 0 | 2.46 | 0 | -1.83 | 4.29 | 0.056 | 0 | 0.048 | 159 | 0 | 0 | 154 | 0 | 4.5 | 0 | -0.2 | 0 | -0.5 | 0.5 | 0 | 0 | 0 | 0 | 0.39 | 0 | -0.91 | 1.31 | 0.025 | 0 | 0.021 | PreCW-Top-GasDHW-ElecDry | Appl-CW-Top-GasDHW-ElecDry-Tier2AnyMFm1975CZ11DEER2018
42958.4063 | Appl-CW-Top-GasDHW-ElecDry-Tier3 | MFm | 1975 | CZ12 | rDXGF | -1 | Household | 1 | 1098.9 | 415 | 0 | 0 | 407 | 0 | 8.3 | 0 | -0.4 | -0.1 | -1.1 | 1 | 0 | 0 | 0 | 0 | 2.08 | 0 | -2.19 | 4.29 | 0.066 | 0 | 0.057 | 222 | 0 | 0 | 217 | 0 | 4.7 | 0 | -0.2 | 0 | -0.6 | 0.6 | 0 | 0 | 0 | 0 | -0.04 | 0 | -1.23 | 1.2 | 0.037 | 0 | 0.03 | PreCW-Top-GasDHW-ElecDry | Appl-CW-Top-GasDHW-ElecDry-Tier3AnyMFm1975CZ12DEER2018
42958.4063 | Appl-CW-Top-GasDHW-GasDry-Tier2 | MFm | 2003 | CZ11 | rDXGF | -1 | Household | 1 | 1073.2 | 63.5 | 0 | 0 | 51.2 | 0 | 12.3 | 0 | -0.6 | 0.6 | -0.9 | 1.5 | 0 | 0 | 0 | 0 | 14 | 11.4 | -1.63 | 4.29 | 0.013 | 0 | 0.007 | 34.2 | 0 | 0 | 28.2 | 0 | 6 | 0 | -0.3 | 0.3 | -0.4 | 0.7 | 0 | 0 | 0 | 0 | 5.41 | 4.91 | -0.8 | 1.3 | 0.007 | 0 | 0.004 | PreCW-Top-GasDHW-GasDry | Appl-CW-Top-GasDHW-GasDry-Tier2AnyMFm2003CZ11DEER2018
42958.4063 | Appl-CW-Top-GasDHW-GasDry-Tier2 | MFm | 2017 | CZ11 | rDXGF | -1 | Household | 1 | 1073.2 | 61 | 0 | 0 | 51.3 | 0 | 9.3 | 0 | -0.5 | 0.8 | -0.6 | 1.3 | 0 | 0 | 0 | 0 | 14.2 | 11.4 | -1.47 | 4.29 | 0.012 | 0 | 0.007 | 32.6 | 0 | 0 | 28.2 | 0 | 4.2 | 0 | -0.2 | 0.4 | -0.3 | 0.6 | 0 | 0 | 0 | 0 | 5.48 | 4.91 | -0.74 | 1.31 | 0.006 | 0 | 0.004 | PreCW-Top-GasDHW-GasDry | Appl-CW-Top-GasDHW-GasDry-Tier2AnyMFm2017CZ11DEER2018
42958.4063 | Appl-CW-Top-GasDHW-ElecDry-Tier2 | MFm | 2003 | CZ11 | rDXGF | -1 | Household | 1 | 1073.2 | 355 | 0 | 0 | 344 | 0 | 11.8 | 0 | -0.5 | 0.6 | -0.8 | 1.4 | 0 | 0 | 0 | 0 | 2.73 | 0 | -1.55 | 4.29 | 0.053 | 0 | 0.048 | 160 | 0 | 0 | 154 | 0 | 5.7 | 0 | -0.2 | 0.3 | -0.4 | 0.7 | 0 | 0 | 0 | 0 | 0.53 | 0 | -0.78 | 1.3 | 0.024 | 0 | 0.022 | PreCW-Top-GasDHW-ElecDry | Appl-CW-Top-GasDHW-ElecDry-Tier2AnyMFm2003CZ11DEER2018
42958.4063 | Appl-CW-Top-GasDHW-ElecDry-Tier2 | MFm | 1985 | CZ11 | rDXGF | -1 | Household | 1 | 1150 | 353 | 0 | 0 | 344 | 0 | 9.4 | 0 | -0.4 | 0.1 | -0.9 | 1 | 0 | 0 | 0 | 0 | 2.46 | 0 | -1.82 | 4.28 | 0.056 | 0 | 0.048 | 159 | 0 | 0 | 154 | 0 | 4.6 | 0 | -0.2 | 0 | -0.4 | 0.5 | 0 | 0 | 0 | 0 | 0.4 | 0 | -0.9 | 1.3 | 0.026 | 0 | 0.022 | PreCW-Top-GasDHW-ElecDry | Appl-CW-Top-GasDHW-ElecDry-Tier2AnyMFm1985CZ11DEER2018
42958.4063 | Appl-CW-Top-GasDHW-GasDry-Tier3 | MFm | 2011 | CZ12 | rDXGF | -1 | Household | 1 | 1073.2 | 67.8 | 0 | 0 | 56.7 | 0 | 10.6 | 0 | -0.6 | 1 | -0.8 | 1.7 | 0 | 0 | 0 | 0 | 16.4 | 13.6 | -1.56 | 4.28 | 0.014 | 0 | 0.008 | 38.8 | 0 | 0 | 33.5 | 0 | 5.2 | 0 | -0.4 | 0.3 | -0.5 | 0.8 | 0 | 0 | 0 | 0 | 7.44 | 7.19 | -0.94 | 1.2 | 0.008 | 0 | 0.005 | PreCW-Top-GasDHW-GasDry | Appl-CW-Top-GasDHW-GasDry-Tier3AnyMFm2011CZ12DEER2018
42958.4063 | Appl-CW-Top-GasDHW-ElecDry-Tier3 | MFm | 1985 | CZ12 | rDXGF | -1 | Household | 1 | 1150 | 414 | 0 | 0 | 407 | 0 | 7.5 | 0 | -0.5 | -0.2 | -1 | 0.8 | 0 | 0 | 0 | 0 | 2.17 | 0 | -2.1 | 4.28 | 0.067 | 0 | 0.056 | 221 | 0 | 0 | 217 | 0 | 4.1 | 0 | -0.3 | -0.1 | -0.5 | 0.4 | 0 | 0 | 0 | 0 | 0.01 | 0 | -1.19 | 1.2 | 0.036 | 0 | 0.03 | PreCW-Top-GasDHW-ElecDry | Appl-CW-Top-GasDHW-ElecDry-Tier3AnyMFm1985CZ12DEER2018
42958.4063 | Appl-CW-Top-GasDHW-GasDry-Tier3 | DMo | MH85 | CZ12 | rDXGF | -1 | Household | 1 | 1242 | 73.1 | 0 | 0 | 55.5 | 0 | 17.8 | 0 | -0.4 | 0.3 | -1.9 | 2.2 | 0 | 0 | 0 | 0 | 14.6 | 13.5 | -3.14 | 4.28 | 0.022 | 0 | 0.007 | 43 | 0 | 0 | 32.9 | 0 | 10.2 | 0 | -0.2 | 0.2 | -1.1 | 1.3 | 0 | 0 | 0 | 0 | 6.55 | 7.09 | -1.76 | 1.22 | 0.014 | 0 | 0.004 | PreCW-Top-GasDHW-GasDry | Appl-CW-Top-GasDHW-GasDry-Tier3AnyDMoMH85CZ12DEER2018
42958.4063 | Appl-CW-Top-GasDHW-ElecDry-Tier3 | DMo | MH00 | CZ12 | rDXGF | -1 | Household | 1 | 1242 | 422 | 0 | 0 | 401 | 0 | 20.6 | 0 | -0.3 | 0.8 | -1.7 | 2.5 | 0 | 0 | 0 | 0 | 1.48 | 0 | -2.79 | 4.28 | 0.07 | 0 | 0.056 | 225 | 0 | 0 | 214 | 0 | 10.6 | 0 | -0.2 | 0.3 | -1 | 1.3 | 0 | 0 | 0 | 0 | -0.35 | 0 | -1.56 | 1.22 | 0.038 | 0 | 0.03 | PreCW-Top-GasDHW-ElecDry | Appl-CW-Top-GasDHW-ElecDry-Tier3AnyDMoMH00CZ12DEER2018
42958.4063 | Appl-CW-Top-GasDHW-GasDry-Tier3 | SFm | 1996 | CZ15 | rDXGF | -1 | Household | 1 | 1758 | 105 | 0 | 0 | 69.6 | 0 | 33.1 | 0 | -0.2 | 2.6 | -1 | 3.5 | 0 | 0 | 0 | 0 | 19.4 | 16.9 | -1.8 | 4.28 | 0.022 | 0 | 0.01 | 60.3 | 0 | 0 | 41.2 | 0 | 17.8 | 0 | -0.1 | 1.4 | -0.6 | 1.9 | 0 | 0 | 0 | 0 | 9.1 | 8.91 | -1.01 | 1.2 | 0.013 | 0 | 0.006 | PreCW-Top-GasDHW-GasDry | Appl-CW-Top-GasDHW-GasDry-Tier3AnySFm1996CZ15DEER2018
42958.4063 | Appl-CW-Top-GasDHW-ElecDry-Tier3 | DMo | MH85 | CZ12 | rDXGF | -1 | Household | 1 | 1242 | 418 | 0 | 0 | 401 | 0 | 16.9 | 0 | -0.4 | 0.2 | -1.8 | 2 | 0 | 0 | 0 | 0 | 1.28 | 0 | -2.99 | 4.28 | 0.069 | 0 | 0.056 | 224 | 0 | 0 | 214 | 0 | 9.7 | 0 | -0.2 | 0.1 | -1 | 1.2 | 0 | 0 | 0 | 0 | -0.45 | 0 | -1.67 | 1.22 | 0.039 | 0 | 0.03 | PreCW-Top-GasDHW-ElecDry | Appl-CW-Top-GasDHW-ElecDry-Tier3AnyDMoMH85CZ12DEER2018
42958.4063 | Appl-CW-Top-GasDHW-ElecDry-Tier3 | DMo | MH72 | CZ12 | rDXGF | -1 | Household | 1 | 1196 | 419 | 0 | 0 | 401 | 0 | 17.9 | 0 | -0.3 | 0.8 | -1.4 | 2.2 | 0 | 0 | 0 | 0 | 1.88 | 0 | -2.39 | 4.28 | 0.071 | 0 | 0.055 | 225 | 0 | 0 | 214 | 0 | 10 | 0 | -0.1 | 0.5 | -0.8 | 1.2 | 0 | 0 | 0 | 0 | -0.13 | 0 | -1.33 | 1.22 | 0.038 | 0 | 0.03 | PreCW-Top-GasDHW-ElecDry | Appl-CW-Top-GasDHW-ElecDry-Tier3AnyDMoMH72CZ12DEER2018
42958.4063 | Appl-CW-Top-GasDHW-ElecDry-Tier3 | MFm | 2011 | CZ12 | rDXGF | -1 | Household | 1 | 1073.2 | 417 | 0 | 0 | 407 | 0 | 9.9 | 0 | -0.6 | 0.8 | -0.8 | 1.6 | 0 | 0 | 0 | 0 | 2.75 | 0 | -1.54 | 4.28 | 0.063 | 0 | 0.056 | 223 | 0 | 0 | 218 | 0 | 5.7 | 0 | -0.3 | 0.5 | -0.4 | 0.9 | 0 | 0 | 0 | 0 | 0.35 | 0 | -0.85 | 1.2 | 0.034 | 0 | 0.03 | PreCW-Top-GasDHW-ElecDry | Appl-CW-Top-GasDHW-ElecDry-Tier3AnyMFm2011CZ12DEER2018
42958.4063 | Appl-CW-Top-GasDHW-ElecDry-Tier3 | MFm | 2017 | CZ12 | rDXGF | -1 | Household | 1 | 1073.2 | 416 | 0 | 0 | 407 | 0 | 8.9 | 0 | -0.5 | 0.7 | -0.7 | 1.4 | 0 | 0 | 0 | 0 | 2.78 | 0 | -1.49 | 4.28 | 0.062 | 0 | 0.056 | 223 | 0 | 0 | 218 | 0 | 5.5 | 0 | -0.3 | 0.5 | -0.3 | 0.8 | 0 | 0 | 0 | 0 | 0.42 | 0 | -0.78 | 1.2 | 0.034 | 0 | 0.03 | PreCW-Top-GasDHW-ElecDry | Appl-CW-Top-GasDHW-ElecDry-Tier3AnyMFm2017CZ12DEER2018
42958.4063 | Appl-CW-Top-GasDHW-GasDry-Tier3 | SFm | 1985 | CZ15 | rDXGF | -1 | Household | 1 | 1741 | 104 | 0 | 0 | 69.5 | 0 | 31.9 | 0 | -0.2 | 2.2 | -1 | 3.1 | 0 | 0 | 0 | 0 | 19.3 | 16.9 | -1.89 | 4.28 | 0.023 | 0 | 0.009 | 59.7 | 0 | 0 | 41.1 | 0 | 17.4 | 0 | -0.1 | 1.2 | -0.6 | 1.7 | 0 | 0 | 0 | 0 | 9.05 | 8.91 | -1.06 | 1.21 | 0.014 | 0 | 0.005 | PreCW-Top-GasDHW-GasDry | Appl-CW-Top-GasDHW-GasDry-Tier3AnySFm1985CZ15DEER2018
42958.4063 | Appl-CW-Top-GasDHW-GasDry-Tier3 | MFm | 2007 | CZ12 | rDXGF | -1 | Household | 1 | 1073.2 | 66.9 | 0 | 0 | 56.6 | 0 | 10.1 | 0 | -0.6 | 0.7 | -0.9 | 1.7 | 0 | 0 | 0 | 0 | 16.2 | 13.6 | -1.72 | 4.28 | 0.014 | 0 | 0.008 | 39.2 | 0 | 0 | 33.5 | 0 | 5.6 | 0 | -0.4 | 0.4 | -0.5 | 0.9 | 0 | 0 | 0 | 0 | 7.42 | 7.19 | -0.96 | 1.2 | 0.008 | 0 | 0.005 | PreCW-Top-GasDHW-GasDry | Appl-CW-Top-GasDHW-GasDry-Tier3AnyMFm2007CZ12DEER2018
42958.4063 | Appl-CW-Top-GasDHW-ElecDry-Tier3 | MFm | 2015 | CZ12 | rDXGF | -1 | Household | 1 | 1073.2 | 417 | 0 | 0 | 407 | 0 | 9.4 | 0 | -0.6 | 0.8 | -0.7 | 1.5 | 0 | 0 | 0 | 0 | 2.76 | 0 | -1.52 | 4.28 | 0.062 | 0 | 0.057 | 223 | 0 | 0 | 218 | 0 | 5 | 0 | -0.3 | 0.4 | -0.4 | 0.8 | 0 | 0 | 0 | 0 | 0.34 | 0 | -0.86 | 1.2 | 0.033 | 0 | 0.03 | PreCW-Top-GasDHW-ElecDry | Appl-CW-Top-GasDHW-ElecDry-Tier3AnyMFm2015CZ12DEER2018
42958.4063 | Appl-CW-Top-GasDHW-GasDry-Tier3 | MFm | 2015 | CZ12 | rDXGF | -1 | Household | 1 | 1073.2 | 67 | 0 | 0 | 56.7 | 0 | 10 | 0 | -0.6 | 0.9 | -0.7 | 1.6 | 0 | 0 | 0 | 0 | 16.3 | 13.6 | -1.6 | 4.28 | 0.015 | 0 | 0.008 | 38.9 | 0 | 0 | 33.5 | 0 | 5.3 | 0 | -0.3 | 0.4 | -0.4 | 0.9 | 0 | 0 | 0 | 0 | 7.48 | 7.19 | -0.91 | 1.2 | 0.009 | 0 | 0.005 | PreCW-Top-GasDHW-GasDry | Appl-CW-Top-GasDHW-GasDry-Tier3AnyMFm2015CZ12DEER2018
42958.4063 | Appl-CW-Top-GasDHW-ElecDry-Tier3 | SFm | 1975 | CZ15 | rDXGF | -1 | Household | 1 | 1555 | 535 | 0 | 0 | 504 | 0 | 29.5 | 0 | -0.1 | 1.8 | -1 | 2.9 | 0 | 0 | 0 | 0 | 2.69 | 0 | -1.58 | 4.28 | 0.081 | 0 | 0.07 | 287 | 0 | 0 | 269 | 0 | 16.9 | 0 | -0.1 | 1.1 | -0.5 | 1.6 | 0 | 0 | 0 | 0 | 0.32 | 0 | -0.88 | 1.2 | 0.043 | 0 | 0.037 | PreCW-Top-GasDHW-ElecDry | Appl-CW-Top-GasDHW-ElecDry-Tier3AnySFm1975CZ15DEER2018
42958.4063 | Appl-CW-Top-GasDHW-GasDry-Tier3 | MFm | 1975 | CZ12 | rDXGF | -1 | Household | 1 | 1098.9 | 64.6 | 0 | 0 | 56.5 | 0 | 8.8 | 0 | -0.4 | -0.1 | -1.2 | 1.1 | 0 | 0 | 0 | 0 | 15.6 | 13.6 | -2.29 | 4.28 | 0.018 | 0 | 0.008 | 37.9 | 0 | 0 | 33.4 | 0 | 4.9 | 0 | -0.2 | -0.1 | -0.7 | 0.6 | 0 | 0 | 0 | 0 | 7.09 | 7.19 | -1.29 | 1.2 | 0.011 | 0 | 0.005 | PreCW-Top-GasDHW-GasDry | Appl-CW-Top-GasDHW-GasDry-Tier3AnyMFm1975CZ12DEER2018
42958.4063 | Appl-CW-Top-GasDHW-ElecDry-Tier3 | SFm | 1996 | CZ15 | rDXGF | -1 | Household | 1 | 1758 | 537 | 0 | 0 | 504 | 0 | 31.3 | 0 | -0.2 | 2.4 | -0.9 | 3.3 | 0 | 0 | 0 | 0 | 2.54 | 0 | -1.74 | 4.28 | 0.082 | 0 | 0.069 | 287 | 0 | 0 | 269 | 0 | 16.9 | 0 | -0.1 | 1.3 | -0.5 | 1.8 | 0 | 0 | 0 | 0 | 0.25 | 0 | -0.95 | 1.2 | 0.044 | 0 | 0.037 | PreCW-Top-GasDHW-ElecDry | Appl-CW-Top-GasDHW-ElecDry-Tier3AnySFm1996CZ15DEER2018
42958.4063 | Appl-CW-Top-GasDHW-GasDry-Tier3 | DMo | MH72 | CZ12 | rDXGF | -1 | Household | 1 | 1196 | 75 | 0 | 0 | 55.5 | 0 | 18.9 | 0 | -0.3 | 0.8 | -1.5 | 2.3 | 0 | 0 | 0 | 0 | 15.2 | 13.5 | -2.5 | 4.28 | 0.025 | 0 | 0.008 | 43.6 | 0 | 0 | 32.8 | 0 | 10.4 | 0 | -0.1 | 0.4 | -0.8 | 1.2 | 0 | 0 | 0 | 0 | 6.9 | 7.09 | -1.39 | 1.22 | 0.014 | 0 | 0.005 | PreCW-Top-GasDHW-GasDry | Appl-CW-Top-GasDHW-GasDry-Tier3AnyDMoMH72CZ12DEER2018
42958.4063 | Appl-CW-Top-GasDHW-GasDry-Tier3 | DMo | MH00 | CZ12 | rDXGF | -1 | Household | 1 | 1242 | 77.6 | 0 | 0 | 55.6 | 0 | 21.6 | 0 | -0.3 | 0.8 | -1.7 | 2.6 | 0 | 0 | 0 | 0 | 14.8 | 13.5 | -2.94 | 4.28 | 0.023 | 0 | 0.008 | 44 | 0 | 0 | 32.8 | 0 | 11.1 | 0 | -0.2 | 0.3 | -1 | 1.3 | 0 | 0 | 0 | 0 | 6.66 | 7.09 | -1.63 | 1.22 | 0.013 | 0 | 0.005 | PreCW-Top-GasDHW-GasDry | Appl-CW-Top-GasDHW-GasDry-Tier3AnyDMoMH00CZ12DEER2018
42958.4063 | Appl-CW-Top-GasDHW-ElecDry-Tier3 | DMo | MH15 | CZ12 | rDXGF | -1 | Household | 1 | 1242 | 416 | 0 | 0 | 401 | 0 | 14.1 | 0 | -0.3 | 0.9 | -1.3 | 2.1 | 0 | 0 | 0 | 0 | 1.76 | 0 | -2.51 | 4.27 | 0.065 | 0 | 0.056 | 222 | 0 | 0 | 214 | 0 | 7.8 | 0 | -0.2 | 0.5 | -0.7 | 1.1 | 0 | 0 | 0 | 0 | -0.18 | 0 | -1.39 | 1.21 | 0.035 | 0 | 0.03 | PreCW-Top-GasDHW-ElecDry | Appl-CW-Top-GasDHW-ElecDry-Tier3AnyDMoMH15CZ12DEER2018
42958.4063 | Appl-CW-Top-GasDHW-GasDry-Tier2 | MFm | 1996 | CZ07 | rDXGF | -1 | Household | 1 | 1169.1 | 60 | 0 | 0 | 51.9 | 0 | 7.6 | 0 | -0.2 | 0.7 | -0.3 | 1.1 | 0 | 0 | 0 | 0 | 14.9 | 11.4 | -0.69 | 4.27 | 0.014 | 0 | 0.007 | 32.6 | 0 | 0 | 28.5 | 0 | 3.9 | 0 | -0.1 | 0.3 | -0.2 | 0.6 | 0 | 0 | 0 | 0 | 5.86 | 4.91 | -0.34 | 1.29 | 0.007 | 0 | 0.004 | PreCW-Top-GasDHW-GasDry | Appl-CW-Top-GasDHW-GasDry-Tier2AnyMFm1996CZ07DEER2018
42958.4063 | Appl-CW-Top-GasDHW-GasDry-Tier2 | DMo | MH15 | CZ11 | rDXGF | -1 | Household | 1 | 1242 | 65.1 | 0 | 0 | 50.4 | 0 | 13.9 | 0 | -0.3 | 1 | -1 | 2 | 0 | 0 | 0 | 0 | 13.3 | 11.2 | -2.15 | 4.27 | 0.013 | 0 | 0.007 | 35 | 0 | 0 | 27.7 | 0 | 6.9 | 0 | -0.2 | 0.5 | -0.5 | 1 | 0 | 0 | 0 | 0 | 5.05 | 4.85 | -1.1 | 1.3 | 0.007 | 0 | 0.004 | PreCW-Top-GasDHW-GasDry | Appl-CW-Top-GasDHW-GasDry-Tier2AnyDMoMH15CZ11DEER2018
42958.4063 | Appl-CW-Top-GasDHW-ElecDry-Tier2 | DMo | MH15 | CZ11 | rDXGF | -1 | Household | 1 | 1242 | 353 | 0 | 0 | 339 | 0 | 13.3 | 0 | -0.3 | 1 | -1 | 1.9 | 0 | 0 | 0 | 0 | 2.23 | 0 | -2.04 | 4.27 | 0.053 | 0 | 0.047 | 159 | 0 | 0 | 152 | 0 | 6.7 | 0 | -0.1 | 0.5 | -0.5 | 1 | 0 | 0 | 0 | 0 | 0.28 | 0 | -1.02 | 1.3 | 0.024 | 0 | 0.021 | PreCW-Top-GasDHW-ElecDry | Appl-CW-Top-GasDHW-ElecDry-Tier2AnyDMoMH15CZ11DEER2018
42958.4063 | Appl-CW-Top-GasDHW-GasDry-Tier3 | MFm | 2017 | CZ12 | rDXGF | -1 | Household | 1 | 1073.2 | 66.3 | 0 | 0 | 56.8 | 0 | 9.3 | 0 | -0.6 | 0.8 | -0.7 | 1.5 | 0 | 0 | 0 | 0 | 16.3 | 13.6 | -1.57 | 4.27 | 0.014 | 0 | 0.008 | 39.3 | 0 | 0 | 33.6 | 0 | 5.5 | 0 | -0.3 | 0.5 | -0.4 | 0.9 | 0 | 0 | 0 | 0 | 7.51 | 7.19 | -0.87 | 1.2 | 0.008 | 0 | 0.005 | PreCW-Top-GasDHW-GasDry | Appl-CW-Top-GasDHW-GasDry-Tier3AnyMFm2017CZ12DEER2018
42958.4063 | Appl-CW-Top-GasDHW-GasDry-Tier3 | DMo | MH06 | CZ12 | rDXGF | -1 | Household | 1 | 1242 | 73 | 0 | 0 | 55.5 | 0 | 16.8 | 0 | -0.4 | 1 | -1.6 | 2.7 | 0 | 0 | 0 | 0 | 14.9 | 13.5 | -2.83 | 4.27 | 0.018 | 0 | 0.007 | 41.8 | 0 | 0 | 32.9 | 0 | 8.7 | 0 | -0.2 | 0.5 | -0.9 | 1.4 | 0 | 0 | 0 | 0 | 6.71 | 7.09 | -1.58 | 1.21 | 0.01 | 0 | 0.004 | PreCW-Top-GasDHW-GasDry | Appl-CW-Top-GasDHW-GasDry-Tier3AnyDMoMH06CZ12DEER2018
42958.4063 | Appl-CW-Top-GasDHW-GasDry-Tier3 | MFm | 1985 | CZ12 | rDXGF | -1 | Household | 1 | 1150 | 63.7 | 0 | 0 | 56.6 | 0 | 7.8 | 0 | -0.4 | -0.2 | -1.1 | 0.9 | 0 | 0 | 0 | 0 | 15.7 | 13.6 | -2.19 | 4.27 | 0.019 | 0 | 0.008 | 37.4 | 0 | 0 | 33.5 | 0 | 4.2 | 0 | -0.2 | -0.1 | -0.6 | 0.5 | 0 | 0 | 0 | 0 | 7.15 | 7.19 | -1.24 | 1.2 | 0.011 | 0 | 0.005 | PreCW-Top-GasDHW-GasDry | Appl-CW-Top-GasDHW-GasDry-Tier3AnyMFm1985CZ12DEER2018
42958.4063 | Appl-CW-Top-GasDHW-ElecDry-Tier3 | MFm | 2003 | CZ12 | rDXGF | -1 | Household | 1 | 1073.2 | 418 | 0 | 0 | 407 | 0 | 10.8 | 0 | -0.6 | 0.5 | -0.9 | 1.4 | 0 | 0 | 0 | 0 | 2.6 | 0 | -1.66 | 4.27 | 0.066 | 0 | 0.056 | 224 | 0 | 0 | 218 | 0 | 6.2 | 0 | -0.3 | 0.3 | -0.5 | 0.8 | 0 | 0 | 0 | 0 | 0.26 | 0 | -0.93 | 1.19 | 0.035 | 0 | 0.03 | PreCW-Top-GasDHW-ElecDry | Appl-CW-Top-GasDHW-ElecDry-Tier3AnyMFm2003CZ12DEER2018
42958.4063 | Appl-CW-Top-GasDHW-GasDry-Tier3 | DMo | MH15 | CZ12 | rDXGF | -1 | Household | 1 | 1242 | 71.2 | 0 | 0 | 55.6 | 0 | 15 | 0 | -0.3 | 0.9 | -1.3 | 2.3 | 0 | 0 | 0 | 0 | 15.1 | 13.5 | -2.62 | 4.27 | 0.018 | 0 | 0.008 | 41.2 | 0 | 0 | 32.9 | 0 | 8.1 | 0 | -0.2 | 0.5 | -0.7 | 1.2 | 0 | 0 | 0 | 0 | 6.83 | 7.09 | -1.46 | 1.21 | 0.01 | 0 | 0.005 | PreCW-Top-GasDHW-GasDry | Appl-CW-Top-GasDHW-GasDry-Tier3AnyDMoMH15CZ12DEER2018
42958.4063 | Appl-CW-Top-GasDHW-ElecDry-Tier2 | DMo | MH85 | CZ11 | rDXGF | -1 | Household | 1 | 1242 | 357 | 0 | 0 | 339 | 0 | 17.5 | 0 | -0.3 | 0.7 | -1.4 | 2.1 | 0 | 0 | 0 | 0 | 1.91 | 0 | -2.36 | 4.27 | 0.057 | 0 | 0.047 | 161 | 0 | 0 | 152 | 0 | 8.5 | 0 | -0.2 | 0.3 | -0.7 | 1 | 0 | 0 | 0 | 0 | 0.14 | 0 | -1.16 | 1.31 | 0.026 | 0 | 0.021 | PreCW-Top-GasDHW-ElecDry | Appl-CW-Top-GasDHW-ElecDry-Tier2AnyDMoMH85CZ11DEER2018
42958.4063 | Appl-CW-Top-GasDHW-ElecDry-Tier2 | MFm | 1996 | CZ11 | rDXGF | -1 | Household | 1 | 1031.9 | 354 | 0 | 0 | 344 | 0 | 10.3 | 0 | -0.4 | 0.5 | -0.6 | 1.2 | 0 | 0 | 0 | 0 | 2.96 | 0 | -1.3 | 4.27 | 0.055 | 0 | 0.048 | 161 | 0 | 0 | 154 | 0 | 6.1 | 0 | -0.2 | 0.4 | -0.3 | 0.7 | 0 | 0 | 0 | 0 | 0.67 | 0 | -0.63 | 1.3 | 0.026 | 0 | 0.022 | PreCW-Top-GasDHW-ElecDry | Appl-CW-Top-GasDHW-ElecDry-Tier2AnyMFm1996CZ11DEER2018
42958.4063 | Appl-CW-Top-GasDHW-GasDry-Tier2 | DMo | MH85 | CZ11 | rDXGF | -1 | Household | 1 | 1242 | 69 | 0 | 0 | 50.3 | 0 | 18.3 | 0 | -0.3 | 0.7 | -1.5 | 2.2 | 0 | 0 | 0 | 0 | 13 | 11.2 | -2.48 | 4.27 | 0.018 | 0 | 0.007 | 36.9 | 0 | 0 | 27.7 | 0 | 9 | 0 | -0.2 | 0.3 | -0.8 | 1.1 | 0 | 0 | 0 | 0 | 4.93 | 4.85 | -1.22 | 1.31 | 0.009 | 0 | 0.004 | PreCW-Top-GasDHW-GasDry | Appl-CW-Top-GasDHW-GasDry-Tier2AnyDMoMH85CZ11DEER2018
42958.4063 | Appl-CW-Top-GasDHW-ElecDry-Tier2 | DMo | MH00 | CZ11 | rDXGF | -1 | Household | 1 | 1242 | 357 | 0 | 0 | 339 | 0 | 17.8 | 0 | -0.2 | 0.7 | -1.3 | 2.1 | 0 | 0 | 0 | 0 | 2.04 | 0 | -2.23 | 4.27 | 0.059 | 0 | 0.047 | 161 | 0 | 0 | 152 | 0 | 8.7 | 0 | -0.1 | 0.3 | -0.6 | 1 | 0 | 0 | 0 | 0 | 0.19 | 0 | -1.11 | 1.31 | 0.027 | 0 | 0.021 | PreCW-Top-GasDHW-ElecDry | Appl-CW-Top-GasDHW-ElecDry-Tier2AnyDMoMH00CZ11DEER2018
42958.4063 | Appl-CW-Top-GasDHW-ElecDry-Tier2 | DMo | MH06 | CZ11 | rDXGF | -1 | Household | 1 | 1242 | 354 | 0 | 0 | 339 | 0 | 14.1 | 0 | -0.2 | 1.1 | -1 | 2.1 | 0 | 0 | 0 | 0 | 2.41 | 0 | -1.86 | 4.27 | 0.057 | 0 | 0.047 | 160 | 0 | 0 | 152 | 0 | 7.3 | 0 | -0.1 | 0.6 | -0.5 | 1.1 | 0 | 0 | 0 | 0 | 0.38 | 0 | -0.93 | 1.3 | 0.026 | 0 | 0.021 | PreCW-Top-GasDHW-ElecDry | Appl-CW-Top-GasDHW-ElecDry-Tier2AnyDMoMH06CZ11DEER2018
42958.4063 | Appl-CW-Top-GasDHW-ElecDry-Tier2 | MFm | 1996 | CZ07 | rDXGF | -1 | Household | 1 | 1169.1 | 353 | 0 | 0 | 344 | 0 | 7.9 | 0 | -0.2 | 0.8 | -0.3 | 1.1 | 0 | 0 | 0 | 0 | 3.62 | 0 | -0.65 | 4.27 | 0.054 | 0 | 0.048 | 159 | 0 | 0 | 155 | 0 | 3.7 | 0 | -0.1 | 0.4 | -0.1 | 0.5 | 0 | 0 | 0 | 0 | 0.96 | 0 | -0.33 | 1.29 | 0.024 | 0 | 0.021 | PreCW-Top-GasDHW-ElecDry | Appl-CW-Top-GasDHW-ElecDry-Tier2AnyMFm1996CZ07DEER2018
42958.4063 | Appl-CW-Top-GasDHW-ElecDry-Tier3 | DMo | MH06 | CZ12 | rDXGF | -1 | Household | 1 | 1242 | 418 | 0 | 0 | 401 | 0 | 15.9 | 0 | -0.3 | 1 | -1.5 | 2.6 | 0 | 0 | 0 | 0 | 1.58 | 0 | -2.7 | 4.27 | 0.066 | 0 | 0.056 | 223 | 0 | 0 | 214 | 0 | 8.3 | 0 | -0.2 | 0.5 | -0.8 | 1.3 | 0 | 0 | 0 | 0 | -0.28 | 0 | -1.5 | 1.21 | 0.035 | 0 | 0.03 | PreCW-Top-GasDHW-ElecDry | Appl-CW-Top-GasDHW-ElecDry-Tier3AnyDMoMH06CZ12DEER2018
42958.4063 | Appl-CW-Top-GasDHW-GasDry-Tier2 | DMo | MH72 | CZ11 | rDXGF | -1 | Household | 1 | 1196 | 69.2 | 0 | 0 | 50.4 | 0 | 18 | 0 | -0.3 | 1 | -1.2 | 2.1 | 0 | 0 | 0 | 0 | 13.6 | 11.2 | -1.89 | 4.27 | 0.019 | 0 | 0.007 | 37 | 0 | 0 | 27.7 | 0 | 8.9 | 0 | -0.2 | 0.4 | -0.6 | 1 | 0 | 0 | 0 | 0 | 5.23 | 4.85 | -0.92 | 1.31 | 0.01 | 0 | 0.004 | PreCW-Top-GasDHW-GasDry | Appl-CW-Top-GasDHW-GasDry-Tier2AnyDMoMH72CZ11DEER2018
42958.4063 | Appl-CW-Top-GasDHW-ElecDry-Tier2 | MFm | 1985 | CZ09 | rDXGF | -1 | Household | 1 | 1438.9 | 356 | 0 | 0 | 344 | 0 | 11.7 | 0 | -0.3 | 0.8 | -0.8 | 1.5 | 0 | 0 | 0 | 0 | 2.79 | 0 | -1.47 | 4.27 | 0.055 | 0 | 0.047 | 160 | 0 | 0 | 154 | 0 | 5.6 | 0 | -0.1 | 0.4 | -0.4 | 0.7 | 0 | 0 | 0 | 0 | 0.56 | 0 | -0.74 | 1.3 | 0.025 | 0 | 0.021 | PreCW-Top-GasDHW-ElecDry | Appl-CW-Top-GasDHW-ElecDry-Tier2AnyMFm1985CZ09DEER2018
42958.4063 | Appl-CW-Top-GasDHW-ElecDry-Tier3 | MFm | 1996 | CZ12 | rDXGF | -1 | Household | 1 | 1031.9 | 416 | 0 | 0 | 407 | 0 | 9.4 | 0 | -0.7 | 0.2 | -1 | 1.2 | 0 | 0 | 0 | 0 | 2.31 | 0 | -1.95 | 4.27 | 0.068 | 0 | 0.056 | 222 | 0 | 0 | 218 | 0 | 5.1 | 0 | -0.4 | 0.1 | -0.6 | 0.7 | 0 | 0 | 0 | 0 | 0.09 | 0 | -1.11 | 1.19 | 0.037 | 0 | 0.03 | PreCW-Top-GasDHW-ElecDry | Appl-CW-Top-GasDHW-ElecDry-Tier3AnyMFm1996CZ12DEER2018
42958.4063 | Appl-CW-Top-GasDHW-ElecDry-Tier2 | DMo | MH72 | CZ11 | rDXGF | -1 | Household | 1 | 1196 | 357 | 0 | 0 | 339 | 0 | 17 | 0 | -0.3 | 0.9 | -1.1 | 2 | 0 | 0 | 0 | 0 | 2.45 | 0 | -1.82 | 4.27 | 0.058 | 0 | 0.047 | 161 | 0 | 0 | 152 | 0 | 8.5 | 0 | -0.1 | 0.5 | -0.5 | 1 | 0 | 0 | 0 | 0 | 0.41 | 0 | -0.9 | 1.31 | 0.027 | 0 | 0.021 | PreCW-Top-GasDHW-ElecDry | Appl-CW-Top-GasDHW-ElecDry-Tier2AnyDMoMH72CZ11DEER2018
42958.4063 | Appl-CW-Top-GasDHW-GasDry-Tier2 | DMo | MH00 | CZ11 | rDXGF | -1 | Household | 1 | 1242 | 69.7 | 0 | 0 | 50.4 | 0 | 18.8 | 0 | -0.3 | 0.8 | -1.4 | 2.2 | 0 | 0 | 0 | 0 | 13.2 | 11.2 | -2.33 | 4.27 | 0.021 | 0 | 0.007 | 37.1 | 0 | 0 | 27.7 | 0 | 9.1 | 0 | -0.1 | 0.4 | -0.7 | 1.1 | 0 | 0 | 0 | 0 | 5 | 4.85 | -1.16 | 1.31 | 0.011 | 0 | 0.004 | PreCW-Top-GasDHW-GasDry | Appl-CW-Top-GasDHW-GasDry-Tier2AnyDMoMH00CZ11DEER2018
42958.4063 | Appl-CW-Top-GasDHW-GasDry-Tier2 | DMo | MH06 | CZ11 | rDXGF | -1 | Household | 1 | 1242 | 66.3 | 0 | 0 | 50.5 | 0 | 14.8 | 0 | -0.3 | 1.3 | -1.1 | 2.3 | 0 | 0 | 0 | 0 | 13.5 | 11.2 | -1.94 | 4.27 | 0.018 | 0 | 0.007 | 35.9 | 0 | 0 | 27.8 | 0 | 7.6 | 0 | -0.1 | 0.7 | -0.6 | 1.2 | 0 | 0 | 0 | 0 | 5.18 | 4.85 | -0.97 | 1.3 | 0.01 | 0 | 0.004 | PreCW-Top-GasDHW-GasDry | Appl-CW-Top-GasDHW-GasDry-Tier2AnyDMoMH06CZ11DEER2018
42958.4063 | Appl-CW-Top-GasDHW-GasDry-Tier3 | SFm | 1975 | CZ15 | rDXGF | -1 | Household | 1 | 1555 | 102 | 0 | 0 | 69.5 | 0 | 30.8 | 0 | -0.1 | 1.9 | -1.1 | 3 | 0 | 0 | 0 | 0 | 19.5 | 16.9 | -1.64 | 4.27 | 0.022 | 0 | 0.01 | 59.8 | 0 | 0 | 41.1 | 0 | 17.5 | 0 | -0.1 | 1.1 | -0.6 | 1.7 | 0 | 0 | 0 | 0 | 9.19 | 8.91 | -0.91 | 1.2 | 0.013 | 0 | 0.006 | PreCW-Top-GasDHW-GasDry | Appl-CW-Top-GasDHW-GasDry-Tier3AnySFm1975CZ15DEER2018
42958.4063 | Appl-CW-Top-GasDHW-ElecDry-Tier2 | MFm | 2007 | CZ08 | rDXGF | -1 | Household | 1 | 1206 | 349 | 0 | 0 | 344 | 0 | 5.7 | 0 | -0.5 | 0.2 | -0.6 | 0.9 | 0 | 0 | 0 | 0 | 2.92 | 0 | -1.34 | 4.26 | 0.046 | 0 | 0.047 | 155 | 0 | 0 | 154 | 0 | 1.1 | 0 | -0.3 | -0.3 | -0.3 | 0.2 | 0 | 0 | 0 | 0 | 0.51 | 0 | -0.78 | 1.3 | 0.017 | 0 | 0.021 | PreCW-Top-GasDHW-ElecDry | Appl-CW-Top-GasDHW-ElecDry-Tier2AnyMFm2007CZ08DEER2018
42958.4063 | Appl-CW-Top-GasDHW-ElecDry-Tier2 | MFm | 2015 | CZ08 | rDXGF | -1 | Household | 1 | 1206 | 355 | 0 | 0 | 344 | 0 | 10.1 | 0 | -0.3 | 1.3 | -0.3 | 1.6 | 0 | 0 | 0 | 0 | 3.29 | 0 | -0.96 | 4.26 | 0.054 | 0 | 0.047 | 161 | 0 | 0 | 154 | 0 | 5.5 | 0 | -0.1 | 0.7 | -0.1 | 0.9 | 0 | 0 | 0 | 0 | 0.84 | 0 | -0.46 | 1.29 | 0.026 | 0 | 0.021 | PreCW-Top-GasDHW-ElecDry | Appl-CW-Top-GasDHW-ElecDry-Tier2AnyMFm2015CZ08DEER2018
42958.4063 | Appl-CW-Top-GasDHW-GasDry-Tier2 | MFm | 1996 | CZ11 | rDXGF | -1 | Household | 1 | 1031.9 | 62.4 | 0 | 0 | 51.5 | 0 | 10.8 | 0 | -0.4 | 0.6 | -0.7 | 1.3 | 0 | 0 | 0 | 0 | 14.3 | 11.4 | -1.37 | 4.26 | 0.015 | 0 | 0.007 | 35.2 | 0 | 0 | 28.3 | 0 | 6.7 | 0 | -0.2 | 0.5 | -0.3 | 0.8 | 0 | 0 | 0 | 0 | 5.56 | 4.91 | -0.64 | 1.29 | 0.009 | 0 | 0.004 | PreCW-Top-GasDHW-GasDry | Appl-CW-Top-GasDHW-GasDry-Tier2AnyMFm1996CZ11DEER2018
42958.4063 | Appl-CW-Top-GasDHW-GasDry-Tier2 | MFm | 2007 | CZ08 | rDXGF | -1 | Household | 1 | 1206 | 59.1 | 0 | 0 | 51.3 | 0 | 7.5 | 0 | -0.4 | 0.6 | -0.7 | 1.3 | 0 | 0 | 0 | 0 | 14.3 | 11.4 | -1.33 | 4.26 | 0.008 | 0 | 0.007 | 30.8 | 0 | 0 | 28.2 | 0 | 2.7 | 0 | -0.2 | 0.1 | -0.4 | 0.5 | 0 | 0 | 0 | 0 | 5.46 | 4.91 | -0.75 | 1.29 | 0.002 | 0 | 0.004 | PreCW-Top-GasDHW-GasDry | Appl-CW-Top-GasDHW-GasDry-Tier2AnyMFm2007CZ08DEER2018
42958.4063 | Appl-CW-Top-GasDHW-GasDry-Tier3 | MFm | 2003 | CZ12 | rDXGF | -1 | Household | 1 | 1073.2 | 68 | 0 | 0 | 56.8 | 0 | 11.4 | 0 | -0.7 | 0.5 | -1 | 1.5 | 0 | 0 | 0 | 0 | 16.2 | 13.6 | -1.75 | 4.26 | 0.018 | 0 | 0.008 | 39.9 | 0 | 0 | 33.6 | 0 | 6.4 | 0 | -0.4 | 0.3 | -0.6 | 0.8 | 0 | 0 | 0 | 0 | 7.39 | 7.19 | -0.98 | 1.19 | 0.01 | 0 | 0.005 | PreCW-Top-GasDHW-GasDry | Appl-CW-Top-GasDHW-GasDry-Tier3AnyMFm2003CZ12DEER2018
42958.4063 | Appl-CW-Top-GasDHW-GasDry-Tier2 | MFm | 1985 | CZ09 | rDXGF | -1 | Household | 1 | 1438.9 | 63.6 | 0 | 0 | 51.1 | 0 | 12.1 | 0 | -0.3 | 0.7 | -0.8 | 1.5 | 0 | 0 | 0 | 0 | 14.1 | 11.4 | -1.53 | 4.26 | 0.014 | 0 | 0.007 | 34.1 | 0 | 0 | 28.1 | 0 | 5.8 | 0 | -0.2 | 0.3 | -0.4 | 0.7 | 0 | 0 | 0 | 0 | 5.45 | 4.91 | -0.76 | 1.3 | 0.007 | 0 | 0.004 | PreCW-Top-GasDHW-GasDry | Appl-CW-Top-GasDHW-GasDry-Tier2AnyMFm1985CZ09DEER2018
42958.4063 | Appl-CW-Top-GasDHW-GasDry-Tier2 | MFm | 1975 | CZ09 | rDXGF | -1 | Household | 1 | 1216.8 | 63.7 | 0 | 0 | 51.1 | 0 | 12 | 0 | -0.3 | 0.8 | -0.7 | 1.5 | 0 | 0 | 0 | 0 | 14.2 | 11.4 | -1.42 | 4.26 | 0.014 | 0 | 0.007 | 34.2 | 0 | 0 | 28.1 | 0 | 5.8 | 0 | -0.1 | 0.4 | -0.3 | 0.8 | 0 | 0 | 0 | 0 | 5.5 | 4.91 | -0.71 | 1.3 | 0.007 | 0 | 0.003 | PreCW-Top-GasDHW-GasDry | Appl-CW-Top-GasDHW-GasDry-Tier2AnyMFm1975CZ09DEER2018
42958.4063 | Appl-CW-Top-GasDHW-ElecDry-Tier2 | MFm | 2007 | CZ09 | rDXGF | -1 | Household | 1 | 1126.6 | 352 | 0 | 0 | 344 | 0 | 7.6 | 0 | -0.5 | 0.7 | -0.6 | 1.2 | 0 | 0 | 0 | 0 | 3.03 | 0 | -1.23 | 4.26 | 0.054 | 0 | 0.047 | 158 | 0 | 0 | 154 | 0 | 3.8 | 0 | -0.3 | 0.3 | -0.3 | 0.6 | 0 | 0 | 0 | 0 | 0.69 | 0 | -0.61 | 1.3 | 0.024 | 0 | 0.021 | PreCW-Top-GasDHW-ElecDry | Appl-CW-Top-GasDHW-ElecDry-Tier2AnyMFm2007CZ09DEER2018
42958.4063 | Appl-CW-Top-GasDHW-GasDry-Tier3 | MFm | 1996 | CZ12 | rDXGF | -1 | Household | 1 | 1031.9 | 66 | 0 | 0 | 56.6 | 0 | 10 | 0 | -0.7 | 0.2 | -1.1 | 1.2 | 0 | 0 | 0 | 0 | 15.9 | 13.6 | -2.04 | 4.26 | 0.02 | 0 | 0.008 | 38.6 | 0 | 0 | 33.5 | 0 | 5.5 | 0 | -0.4 | 0.1 | -0.6 | 0.6 | 0 | 0 | 0 | 0 | 7.21 | 7.19 | -1.15 | 1.19 | 0.012 | 0 | 0.004 | PreCW-Top-GasDHW-GasDry | Appl-CW-Top-GasDHW-GasDry-Tier3AnyMFm1996CZ12DEER2018
42958.4063 | Appl-CW-Top-GasDHW-ElecDry-Tier2 | MFm | 2017 | CZ08 | rDXGF | -1 | Household | 1 | 1206 | 354 | 0 | 0 | 344 | 0 | 8.8 | 0 | -0.3 | 1.1 | -0.3 | 1.4 | 0 | 0 | 0 | 0 | 3.34 | 0 | -0.91 | 4.25 | 0.051 | 0 | 0.047 | 159 | 0 | 0 | 154 | 0 | 4.4 | 0 | -0.1 | 0.6 | -0.2 | 0.7 | 0 | 0 | 0 | 0 | 0.83 | 0 | -0.46 | 1.29 | 0.023 | 0 | 0.021 | PreCW-Top-GasDHW-ElecDry | Appl-CW-Top-GasDHW-ElecDry-Tier2AnyMFm2017CZ08DEER2018
42958.4063 | Appl-CW-Top-GasDHW-GasDry-Tier2 | MFm | 1985 | CZ08 | rDXGF | -1 | Household | 1 | 1295.2 | 62.4 | 0 | 0 | 51.3 | 0 | 10.5 | 0 | -0.3 | 0.9 | -0.6 | 1.4 | 0 | 0 | 0 | 0 | 14.4 | 11.4 | -1.2 | 4.25 | 0.017 | 0 | 0.007 | 34 | 0 | 0 | 28.2 | 0 | 5.4 | 0 | -0.1 | 0.5 | -0.3 | 0.7 | 0 | 0 | 0 | 0 | 5.65 | 4.91 | -0.55 | 1.29 | 0.009 | 0 | 0.003 | PreCW-Top-GasDHW-GasDry | Appl-CW-Top-GasDHW-GasDry-Tier2AnyMFm1985CZ08DEER2018
42958.4063 | Appl-CW-Top-GasDHW-ElecDry-Tier2 | MFm | 2015 | CZ09 | rDXGF | -1 | Household | 1 | 1126.6 | 353 | 0 | 0 | 344 | 0 | 8.1 | 0 | -0.4 | 0.9 | -0.4 | 1.3 | 0 | 0 | 0 | 0 | 3.12 | 0 | -1.13 | 4.25 | 0.054 | 0 | 0.047 | 159 | 0 | 0 | 154 | 0 | 4.2 | 0 | -0.2 | 0.5 | -0.2 | 0.7 | 0 | 0 | 0 | 0 | 0.74 | 0 | -0.55 | 1.29 | 0.024 | 0 | 0.021 | PreCW-Top-GasDHW-ElecDry | Appl-CW-Top-GasDHW-ElecDry-Tier2AnyMFm2015CZ09DEER2018
42958.4063 | Appl-CW-Top-GasDHW-ElecDry-Tier2 | MFm | 1985 | CZ13 | rDXGF | -1 | Household | 1 | 1150 | 355 | 0 | 0 | 344 | 0 | 11.3 | 0 | -0.4 | 0.3 | -1 | 1.2 | 0 | 0 | 0 | 0 | 2.36 | 0 | -1.88 | 4.25 | 0.058 | 0 | 0.047 | 160 | 0 | 0 | 154 | 0 | 5.6 | 0 | -0.2 | 0.1 | -0.5 | 0.6 | 0 | 0 | 0 | 0 | 0.35 | 0 | -0.94 | 1.29 | 0.026 | 0 | 0.021 | PreCW-Top-GasDHW-ElecDry | Appl-CW-Top-GasDHW-ElecDry-Tier2AnyMFm1985CZ13DEER2018
42958.4063 | Appl-CW-Top-GasDHW-GasDry-Tier2 | MFm | 2015 | CZ08 | rDXGF | -1 | Household | 1 | 1206 | 63.3 | 0 | 0 | 51.5 | 0 | 10.7 | 0 | -0.3 | 1.3 | -0.4 | 1.8 | 0 | 0 | 0 | 0 | 14.6 | 11.4 | -1 | 4.25 | 0.014 | 0 | 0.007 | 34.7 | 0 | 0 | 28.3 | 0 | 5.7 | 0 | -0.1 | 0.7 | -0.2 | 1 | 0 | 0 | 0 | 0 | 5.72 | 4.91 | -0.48 | 1.29 | 0.008 | 0 | 0.004 | PreCW-Top-GasDHW-GasDry | Appl-CW-Top-GasDHW-GasDry-Tier2AnyMFm2015CZ08DEER2018
42958.4063 | Appl-CW-Top-GasDHW-ElecDry-Tier2 | MFm | 2011 | CZ09 | rDXGF | -1 | Household | 1 | 1126.6 | 353 | 0 | 0 | 344 | 0 | 8.6 | 0 | -0.4 | 0.9 | -0.6 | 1.5 | 0 | 0 | 0 | 0 | 3.16 | 0 | -1.09 | 4.25 | 0.054 | 0 | 0.047 | 159 | 0 | 0 | 154 | 0 | 4.2 | 0 | -0.2 | 0.5 | -0.3 | 0.7 | 0 | 0 | 0 | 0 | 0.76 | 0 | -0.53 | 1.29 | 0.025 | 0 | 0.021 | PreCW-Top-GasDHW-ElecDry | Appl-CW-Top-GasDHW-ElecDry-Tier2AnyMFm2011CZ09DEER2018
42958.4063 | Appl-CW-Top-GasDHW-GasDry-Tier2 | MFm | 2017 | CZ08 | rDXGF | -1 | Household | 1 | 1206 | 61.7 | 0 | 0 | 51.6 | 0 | 9.2 | 0 | -0.3 | 1.1 | -0.4 | 1.5 | 0 | 0 | 0 | 0 | 14.7 | 11.4 | -0.96 | 4.25 | 0.011 | 0 | 0.007 | 33.3 | 0 | 0 | 28.3 | 0 | 4.5 | 0 | -0.2 | 0.5 | -0.2 | 0.7 | 0 | 0 | 0 | 0 | 5.72 | 4.91 | -0.48 | 1.29 | 0.005 | 0 | 0.004 | PreCW-Top-GasDHW-GasDry | Appl-CW-Top-GasDHW-GasDry-Tier2AnyMFm2017CZ08DEER2018
42958.4063 | Appl-CW-Top-GasDHW-ElecDry-Tier2 | MFm | 2015 | CZ13 | rDXGF | -1 | Household | 1 | 1073.2 | 354 | 0 | 0 | 344 | 0 | 9.5 | 0 | -0.5 | 0.9 | -0.6 | 1.5 | 0 | 0 | 0 | 0 | 2.87 | 0 | -1.37 | 4.25 | 0.052 | 0 | 0.047 | 159 | 0 | 0 | 154 | 0 | 4.5 | 0 | -0.2 | 0.4 | -0.3 | 0.7 | 0 | 0 | 0 | 0 | 0.6 | 0 | -0.68 | 1.3 | 0.024 | 0 | 0.021 | PreCW-Top-GasDHW-ElecDry | Appl-CW-Top-GasDHW-ElecDry-Tier2AnyMFm2015CZ13DEER2018
42958.4063 | Appl-CW-Top-GasDHW-ElecDry-Tier2 | MFm | 2017 | CZ13 | rDXGF | -1 | Household | 1 | 1073.2 | 355 | 0 | 0 | 344 | 0 | 10.5 | 0 | -0.4 | 1.1 | -0.5 | 1.6 | 0 | 0 | 0 | 0 | 2.95 | 0 | -1.3 | 4.25 | 0.054 | 0 | 0.048 | 161 | 0 | 0 | 154 | 0 | 5.8 | 0 | -0.2 | 0.6 | -0.3 | 0.9 | 0 | 0 | 0 | 0 | 0.66 | 0 | -0.63 | 1.29 | 0.025 | 0 | 0.022 | PreCW-Top-GasDHW-ElecDry | Appl-CW-Top-GasDHW-ElecDry-Tier2AnyMFm2017CZ13DEER2018
42958.4063 | Appl-CW-Top-GasDHW-GasDry-Tier2 | MFm | 2007 | CZ13 | rDXGF | -1 | Household | 1 | 1073.2 | 62 | 0 | 0 | 51.2 | 0 | 10.4 | 0 | -0.6 | 0.9 | -0.8 | 1.7 | 0 | 0 | 0 | 0 | 14.1 | 11.4 | -1.56 | 4.25 | 0.012 | 0 | 0.007 | 33.5 | 0 | 0 | 28.1 | 0 | 5.1 | 0 | -0.3 | 0.4 | -0.4 | 0.8 | 0 | 0 | 0 | 0 | 5.44 | 4.91 | -0.77 | 1.3 | 0.007 | 0 | 0.004 | PreCW-Top-GasDHW-GasDry | Appl-CW-Top-GasDHW-GasDry-Tier2AnyMFm2007CZ13DEER2018
42958.4063 | Appl-CW-Top-GasDHW-ElecDry-Tier2 | MFm | 2011 | CZ08 | rDXGF | -1 | Household | 1 | 1206 | 355 | 0 | 0 | 344 | 0 | 10.1 | 0 | -0.3 | 1.3 | -0.4 | 1.8 | 0 | 0 | 0 | 0 | 3.29 | 0 | -0.96 | 4.25 | 0.052 | 0 | 0.047 | 161 | 0 | 0 | 154 | 0 | 5.8 | 0 | -0.1 | 0.8 | -0.2 | 1 | 0 | 0 | 0 | 0 | 0.83 | 0 | -0.46 | 1.29 | 0.025 | 0 | 0.021 | PreCW-Top-GasDHW-ElecDry | Appl-CW-Top-GasDHW-ElecDry-Tier2AnyMFm2011CZ08DEER2018
42958.4063 | Appl-CW-Top-GasDHW-ElecDry-Tier2 | MFm | 1975 | CZ09 | rDXGF | -1 | Household | 1 | 1216.8 | 356 | 0 | 0 | 344 | 0 | 11.5 | 0 | -0.3 | 0.7 | -0.6 | 1.5 | 0 | 0 | 0 | 0 | 2.89 | 0 | -1.36 | 4.25 | 0.054 | 0 | 0.047 | 160 | 0 | 0 | 154 | 0 | 5.7 | 0 | -0.1 | 0.4 | -0.3 | 0.8 | 0 | 0 | 0 | 0 | 0.61 | 0 | -0.68 | 1.29 | 0.024 | 0 | 0.021 | PreCW-Top-GasDHW-ElecDry | Appl-CW-Top-GasDHW-ElecDry-Tier2AnyMFm1975CZ09DEER2018
42958.4063 | Appl-CW-Top-GasDHW-GasDry-Tier2 | MFm | 2011 | CZ08 | rDXGF | -1 | Household | 1 | 1206 | 61.8 | 0 | 0 | 51.5 | 0 | 9.6 | 0 | -0.3 | 1.1 | -0.5 | 1.6 | 0 | 0 | 0 | 0 | 14.5 | 11.4 | -1.07 | 4.25 | 0.009 | 0 | 0.007 | 35.3 | 0 | 0 | 28.3 | 0 | 6.3 | 0 | -0.1 | 0.9 | -0.2 | 1.1 | 0 | 0 | 0 | 0 | 5.73 | 4.91 | -0.47 | 1.29 | 0.008 | 0 | 0.004 | PreCW-Top-GasDHW-GasDry | Appl-CW-Top-GasDHW-GasDry-Tier2AnyMFm2011CZ08DEER2018
42958.4063 | Appl-CW-Top-GasDHW-GasDry-Tier2 | MFm | 2007 | CZ09 | rDXGF | -1 | Household | 1 | 1126.6 | 59.6 | 0 | 0 | 51.4 | 0 | 7.9 | 0 | -0.4 | 0.7 | -0.6 | 1.4 | 0 | 0 | 0 | 0 | 14.3 | 11.4 | -1.29 | 4.25 | 0.014 | 0 | 0.007 | 32.3 | 0 | 0 | 28.2 | 0 | 3.9 | 0 | -0.2 | 0.3 | -0.3 | 0.7 | 0 | 0 | 0 | 0 | 5.57 | 4.91 | -0.64 | 1.3 | 0.007 | 0 | 0.003 | PreCW-Top-GasDHW-GasDry | Appl-CW-Top-GasDHW-GasDry-Tier2AnyMFm2007CZ09DEER2018
42958.4063 | Appl-CW-Top-GasDHW-ElecDry-Tier2 | MFm | 2011 | CZ13 | rDXGF | -1 | Household | 1 | 1073.2 | 355 | 0 | 0 | 344 | 0 | 10.4 | 0 | -0.5 | 1 | -0.7 | 1.7 | 0 | 0 | 0 | 0 | 2.85 | 0 | -1.39 | 4.25 | 0.052 | 0 | 0.048 | 160 | 0 | 0 | 154 | 0 | 5.3 | 0 | -0.2 | 0.5 | -0.4 | 0.9 | 0 | 0 | 0 | 0 | 0.6 | 0 | -0.69 | 1.29 | 0.024 | 0 | 0.022 | PreCW-Top-GasDHW-ElecDry | Appl-CW-Top-GasDHW-ElecDry-Tier2AnyMFm2011CZ13DEER2018
42958.4063 | Appl-CW-Top-GasDHW-GasDry-Tier2 | DMo | MH15 | CZ08 | rDXGF | -1 | Household | 1 | 1242 | 69.4 | 0 | 0 | 50.5 | 0 | 16.9 | 0 | -0.1 | 2.2 | -0.6 | 2.8 | 0 | 0 | 0 | 0 | 14.2 | 11.2 | -1.27 | 4.24 | 0.015 | 0 | 0.007 | 37 | 0 | 0 | 27.8 | 0 | 8.3 | 0 | 0 | 1 | -0.3 | 1.4 | 0 | 0 | 0 | 0 | 5.49 | 4.85 | -0.65 | 1.29 | 0.008 | 0 | 0.004 | PreCW-Top-GasDHW-GasDry | Appl-CW-Top-GasDHW-GasDry-Tier2AnyDMoMH15CZ08DEER2018
42958.4063 | Appl-CW-Top-GasDHW-ElecDry-Tier2 | DMo | MH85 | CZ09 | rDXGF | -1 | Household | 1 | 1242 | 355 | 0 | 0 | 339 | 0 | 15.4 | 0 | -0.2 | 0.8 | -1.1 | 2 | 0 | 0 | 0 | 0 | 2.43 | 0 | -1.81 | 4.24 | 0.057 | 0 | 0.047 | 161 | 0 | 0 | 152 | 0 | 8.1 | 0 | -0.1 | 0.4 | -0.5 | 1.1 | 0 | 0 | 0 | 0 | 0.38 | 0 | -0.91 | 1.3 | 0.025 | 0 | 0.021 | PreCW-Top-GasDHW-ElecDry | Appl-CW-Top-GasDHW-ElecDry-Tier2AnyDMoMH85CZ09DEER2018
42958.4063 | Appl-CW-Top-GasDHW-GasDry-Tier2 | DMo | MH06 | CZ09 | rDXGF | -1 | Household | 1 | 1242 | 67.5 | 0 | 0 | 50.5 | 0 | 15.5 | 0 | -0.2 | 1.7 | -0.9 | 2.6 | 0 | 0 | 0 | 0 | 13.9 | 11.2 | -1.49 | 4.24 | 0.016 | 0 | 0.007 | 36.1 | 0 | 0 | 27.8 | 0 | 7.6 | 0 | -0.1 | 0.8 | -0.4 | 1.3 | 0 | 0 | 0 | 0 | 5.39 | 4.85 | -0.74 | 1.29 | 0.008 | 0 | 0.003 | PreCW-Top-GasDHW-GasDry | Appl-CW-Top-GasDHW-GasDry-Tier2AnyDMoMH06CZ09DEER2018
42958.4063 | Appl-CW-Top-GasDHW-GasDry-Tier2 | DMo | MH00 | CZ09 | rDXGF | -1 | Household | 1 | 1242 | 67.1 | 0 | 0 | 50.4 | 0 | 16.2 | 0 | -0.3 | 0.8 | -1.3 | 2.1 | 0 | 0 | 0 | 0 | 13.4 | 11.2 | -2 | 4.24 | 0.019 | 0 | 0.007 | 35.6 | 0 | 0 | 27.7 | 0 | 7.7 | 0 | -0.2 | 0.3 | -0.6 | 1 | 0 | 0 | 0 | 0 | 5.13 | 4.85 | -1 | 1.3 | 0.01 | 0 | 0.004 | PreCW-Top-GasDHW-GasDry | Appl-CW-Top-GasDHW-GasDry-Tier2AnyDMoMH00CZ09DEER2018
42958.4063 | Appl-CW-Top-GasDHW-GasDry-Tier2 | DMo | MH72 | CZ09 | rDXGF | -1 | Household | 1 | 1196 | 73.6 | 0 | 0 | 50.5 | 0 | 21.5 | 0 | -0.2 | 1.9 | -0.9 | 2.8 | 0 | 0 | 0 | 0 | 13.9 | 11.2 | -1.51 | 4.24 | 0.017 | 0 | 0.006 | 39.4 | 0 | 0 | 27.8 | 0 | 10.8 | 0 | -0.1 | 0.9 | -0.4 | 1.4 | 0 | 0 | 0 | 0 | 5.41 | 4.85 | -0.72 | 1.3 | 0.009 | 0 | 0.003 | PreCW-Top-GasDHW-GasDry | Appl-CW-Top-GasDHW-GasDry-Tier2AnyDMoMH72CZ09DEER2018
42958.4063 | Appl-CW-Top-GasDHW-ElecDry-Tier2 | DMo | MH15 | CZ08 | rDXGF | -1 | Household | 1 | 1242 | 357 | 0 | 0 | 339 | 0 | 15.9 | 0 | -0.1 | 2.1 | -0.6 | 2.6 | 0 | 0 | 0 | 0 | 3.03 | 0 | -1.22 | 4.24 | 0.053 | 0 | 0.047 | 161 | 0 | 0 | 152 | 0 | 7.7 | 0 | 0 | 1 | -0.3 | 1.3 | 0 | 0 | 0 | 0 | 0.67 | 0 | -0.63 | 1.29 | 0.024 | 0 | 0.021 | PreCW-Top-GasDHW-ElecDry | Appl-CW-Top-GasDHW-ElecDry-Tier2AnyDMoMH15CZ08DEER2018
42958.4063 | Appl-CW-Top-GasDHW-ElecDry-Tier2 | DMo | MH72 | CZ09 | rDXGF | -1 | Household | 1 | 1196 | 362 | 0 | 0 | 339 | 0 | 21 | 0 | -0.2 | 1.9 | -0.9 | 2.8 | 0 | 0 | 0 | 0 | 2.79 | 0 | -1.44 | 4.24 | 0.056 | 0 | 0.047 | 163 | 0 | 0 | 152 | 0 | 10.2 | 0 | -0.1 | 0.9 | -0.5 | 1.4 | 0 | 0 | 0 | 0 | 0.6 | 0 | -0.7 | 1.3 | 0.026 | 0 | 0.021 | PreCW-Top-GasDHW-ElecDry | Appl-CW-Top-GasDHW-ElecDry-Tier2AnyDMoMH72CZ09DEER2018
42958.4063 | Appl-CW-Top-GasDHW-GasDry-Tier2 | MFm | 1975 | CZ13 | rDXGF | -1 | Household | 1 | 1098.9 | 63.1 | 0 | 0 | 51.2 | 0 | 11.8 | 0 | -0.3 | 0.5 | -0.9 | 1.3 | 0 | 0 | 0 | 0 | 13.8 | 11.4 | -1.76 | 4.24 | 0.018 | 0 | 0.007 | 34.1 | 0 | 0 | 28.2 | 0 | 5.8 | 0 | -0.1 | 0.2 | -0.4 | 0.6 | 0 | 0 | 0 | 0 | 5.33 | 4.91 | -0.87 | 1.29 | 0.009 | 0 | 0.004 | PreCW-Top-GasDHW-GasDry | Appl-CW-Top-GasDHW-GasDry-Tier2AnyMFm1975CZ13DEER2018
42958.4063 | Appl-CW-Top-GasDHW-GasDry-Tier2 | MFm | 2003 | CZ08 | rDXGF | -1 | Household | 1 | 1206 | 61.9 | 0 | 0 | 51.5 | 0 | 9.9 | 0 | -0.4 | 0.8 | -0.5 | 1.4 | 0 | 0 | 0 | 0 | 14.5 | 11.4 | -1.15 | 4.24 | 0.017 | 0 | 0.007 | 33.4 | 0 | 0 | 28.3 | 0 | 4.8 | 0 | -0.2 | 0.4 | -0.3 | 0.7 | 0 | 0 | 0 | 0 | 5.62 | 4.91 | -0.57 | 1.28 | 0.009 | 0 | 0.004 | PreCW-Top-GasDHW-GasDry | Appl-CW-Top-GasDHW-GasDry-Tier2AnyMFm2003CZ08DEER2018
42958.4063 | Appl-CW-Top-GasDHW-GasDry-Tier2 | DMo | MH85 | CZ09 | rDXGF | -1 | Household | 1 | 1242 | 67.2 | 0 | 0 | 50.3 | 0 | 16.2 | 0 | -0.3 | 0.9 | -1.1 | 2.1 | 0 | 0 | 0 | 0 | 13.6 | 11.2 | -1.89 | 4.24 | 0.017 | 0 | 0.007 | 36.4 | 0 | 0 | 27.7 | 0 | 8.4 | 0 | -0.1 | 0.5 | -0.6 | 1.1 | 0 | 0 | 0 | 0 | 5.2 | 4.85 | -0.95 | 1.3 | 0.008 | 0 | 0.004 | PreCW-Top-GasDHW-GasDry | Appl-CW-Top-GasDHW-GasDry-Tier2AnyDMoMH85CZ09DEER2018
42958.4063 | Appl-CW-Top-GasDHW-ElecDry-Tier2 | DMo | MH06 | CZ09 | rDXGF | -1 | Household | 1 | 1242 | 355 | 0 | 0 | 339 | 0 | 15 | 0 | -0.1 | 1.7 | -0.8 | 2.5 | 0 | 0 | 0 | 0 | 2.81 | 0 | -1.43 | 4.24 | 0.055 | 0 | 0.047 | 160 | 0 | 0 | 152 | 0 | 7.4 | 0 | -0.1 | 0.8 | -0.4 | 1.2 | 0 | 0 | 0 | 0 | 0.58 | 0 | -0.72 | 1.29 | 0.025 | 0 | 0.021 | PreCW-Top-GasDHW-ElecDry | Appl-CW-Top-GasDHW-ElecDry-Tier2AnyDMoMH06CZ09DEER2018
42958.4063 | Appl-CW-Top-GasDHW-ElecDry-Tier2 | DMo | MH00 | CZ09 | rDXGF | -1 | Household | 1 | 1242 | 356 | 0 | 0 | 339 | 0 | 16.2 | 0 | -0.3 | 0.9 | -1.2 | 2 | 0 | 0 | 0 | 0 | 2.32 | 0 | -1.92 | 4.24 | 0.058 | 0 | 0.047 | 160 | 0 | 0 | 152 | 0 | 7.6 | 0 | -0.1 | 0.4 | -0.6 | 1 | 0 | 0 | 0 | 0 | 0.33 | 0 | -0.97 | 1.3 | 0.027 | 0 | 0.021 | PreCW-Top-GasDHW-ElecDry | Appl-CW-Top-GasDHW-ElecDry-Tier2AnyDMoMH00CZ09DEER2018
42958.4063 | Appl-CW-Top-GasDHW-ElecDry-Tier2 | MFm | 2017 | CZ09 | rDXGF | -1 | Household | 1 | 1126.6 | 352 | 0 | 0 | 344 | 0 | 7.4 | 0 | -0.4 | 0.8 | -0.5 | 1.2 | 0 | 0 | 0 | 0 | 3.18 | 0 | -1.06 | 4.24 | 0.053 | 0 | 0.047 | 158 | 0 | 0 | 154 | 0 | 3.7 | 0 | -0.2 | 0.4 | -0.2 | 0.6 | 0 | 0 | 0 | 0 | 0.76 | 0 | -0.52 | 1.29 | 0.024 | 0 | 0.021 | PreCW-Top-GasDHW-ElecDry | Appl-CW-Top-GasDHW-ElecDry-Tier2AnyMFm2017CZ09DEER2018
42958.4063 | Appl-CW-Top-GasDHW-GasDry-Tier2 | MFm | 2017 | CZ13 | rDXGF | -1 | Household | 1 | 1073.2 | 62.6 | 0 | 0 | 51.4 | 0 | 10.7 | 0 | -0.5 | 1.1 | -0.6 | 1.7 | 0 | 0 | 0 | 0 | 14.2 | 11.4 | -1.36 | 4.24 | 0.013 | 0 | 0.007 | 34.3 | 0 | 0 | 28.3 | 0 | 5.7 | 0 | -0.2 | 0.6 | -0.3 | 0.9 | 0 | 0 | 0 | 0 | 5.53 | 4.91 | -0.66 | 1.29 | 0.007 | 0 | 0.004 | PreCW-Top-GasDHW-GasDry | Appl-CW-Top-GasDHW-GasDry-Tier2AnyMFm2017CZ13DEER2018
42958.4063 | Appl-CW-Top-GasDHW-GasDry-Tier2 | MFm | 2015 | CZ13 | rDXGF | -1 | Household | 1 | 1073.2 | 61.7 | 0 | 0 | 51.3 | 0 | 10 | 0 | -0.5 | 0.9 | -0.6 | 1.5 | 0 | 0 | 0 | 0 | 14.2 | 11.4 | -1.43 | 4.24 | 0.012 | 0 | 0.007 | 33.2 | 0 | 0 | 28.2 | 0 | 4.8 | 0 | -0.2 | 0.4 | -0.3 | 0.8 | 0 | 0 | 0 | 0 | 5.5 | 4.91 | -0.71 | 1.29 | 0.006 | 0 | 0.004 | PreCW-Top-GasDHW-GasDry | Appl-CW-Top-GasDHW-GasDry-Tier2AnyMFm2015CZ13DEER2018
42958.4063 | Appl-CW-Top-GasDHW-ElecDry-Tier2 | MFm | 2003 | CZ08 | rDXGF | -1 | Household | 1 | 1206 | 354 | 0 | 0 | 344 | 0 | 9.5 | 0 | -0.3 | 0.7 | -0.5 | 1.3 | 0 | 0 | 0 | 0 | 3.15 | 0 | -1.09 | 4.24 | 0.057 | 0 | 0.047 | 159 | 0 | 0 | 154 | 0 | 4.6 | 0 | -0.2 | 0.3 | -0.2 | 0.7 | 0 | 0 | 0 | 0 | 0.74 | 0 | -0.55 | 1.29 | 0.026 | 0 | 0.021 | PreCW-Top-GasDHW-ElecDry | Appl-CW-Top-GasDHW-ElecDry-Tier2AnyMFm2003CZ08DEER2018
42958.4063 | Appl-CW-Top-GasDHW-ElecDry-Tier2 | DMo | MH15 | CZ09 | rDXGF | -1 | Household | 1 | 1242 | 354 | 0 | 0 | 339 | 0 | 14 | 0 | -0.2 | 1.5 | -0.8 | 2.2 | 0 | 0 | 0 | 0 | 2.74 | 0 | -1.5 | 4.24 | 0.054 | 0 | 0.047 | 160 | 0 | 0 | 152 | 0 | 7.2 | 0 | -0.1 | 0.8 | -0.4 | 1.1 | 0 | 0 | 0 | 0 | 0.54 | 0 | -0.75 | 1.29 | 0.025 | 0 | 0.021 | PreCW-Top-GasDHW-ElecDry | Appl-CW-Top-GasDHW-ElecDry-Tier2AnyDMoMH15CZ09DEER2018
42958.4063 | Appl-CW-Top-GasDHW-ElecDry-Tier2 | DMo | MH72 | CZ08 | rDXGF | -1 | Household | 1 | 1196 | 359 | 0 | 0 | 339 | 0 | 18.3 | 0 | -0.1 | 1.7 | -0.7 | 2.4 | 0 | 0 | 0 | 0 | 2.93 | 0 | -1.32 | 4.24 | 0.058 | 0 | 0.047 | 162 | 0 | 0 | 152 | 0 | 8.7 | 0 | -0.1 | 0.8 | -0.3 | 1.1 | 0 | 0 | 0 | 0 | 0.65 | 0 | -0.65 | 1.3 | 0.027 | 0 | 0.021 | PreCW-Top-GasDHW-ElecDry | Appl-CW-Top-GasDHW-ElecDry-Tier2AnyDMoMH72CZ08DEER2018
42958.4063 | Appl-CW-Top-GasDHW-GasDry-Tier2 | MFm | 2011 | CZ13 | rDXGF | -1 | Household | 1 | 1073.2 | 62.8 | 0 | 0 | 51.3 | 0 | 11 | 0 | -0.5 | 1.1 | -0.7 | 1.8 | 0 | 0 | 0 | 0 | 14.1 | 11.4 | -1.46 | 4.24 | 0.012 | 0 | 0.007 | 34 | 0 | 0 | 28.2 | 0 | 5.5 | 0 | -0.3 | 0.6 | -0.3 | 0.9 | 0 | 0 | 0 | 0 | 5.48 | 4.91 | -0.72 | 1.29 | 0.006 | 0 | 0.004 | PreCW-Top-GasDHW-GasDry | Appl-CW-Top-GasDHW-GasDry-Tier2AnyMFm2011CZ13DEER2018
42958.4063 | Appl-CW-Top-GasDHW-ElecDry-Tier2 | DMo | MH00 | CZ08 | rDXGF | -1 | Household | 1 | 1242 | 355 | 0 | 0 | 339 | 0 | 15.6 | 0 | -0.2 | 1 | -1 | 2.1 | 0 | 0 | 0 | 0 | 2.53 | 0 | -1.72 | 4.24 | 0.057 | 0 | 0.047 | 160 | 0 | 0 | 152 | 0 | 7.2 | 0 | -0.1 | 0.4 | -0.5 | 1 | 0 | 0 | 0 | 0 | 0.44 | 0 | -0.86 | 1.3 | 0.026 | 0 | 0.021 | PreCW-Top-GasDHW-ElecDry | Appl-CW-Top-GasDHW-ElecDry-Tier2AnyDMoMH00CZ08DEER2018
42958.4063 | Appl-CW-Top-GasDHW-GasDry-Tier2 | DMo | MH85 | CZ08 | rDXGF | -1 | Household | 1 | 1242 | 69.2 | 0 | 0 | 50.4 | 0 | 17.7 | 0 | -0.2 | 1.3 | -1 | 2.3 | 0 | 0 | 0 | 0 | 13.7 | 11.2 | -1.75 | 4.24 | 0.016 | 0 | 0.007 | 36.8 | 0 | 0 | 27.7 | 0 | 8.6 | 0 | -0.1 | 0.6 | -0.5 | 1.1 | 0 | 0 | 0 | 0 | 5.27 | 4.85 | -0.87 | 1.3 | 0.008 | 0 | 0.004 | PreCW-Top-GasDHW-GasDry | Appl-CW-Top-GasDHW-GasDry-Tier2AnyDMoMH85CZ08DEER2018
42958.4063 | Appl-CW-Top-GasDHW-GasDry-Tier2 | MFm | 2003 | CZ09 | rDXGF | -1 | Household | 1 | 1126.6 | 58.1 | 0 | 0 | 51.4 | 0 | 7.3 | 0 | -0.6 | 0.1 | -0.9 | 0.8 | 0 | 0 | 0 | 0 | 14 | 11.4 | -1.56 | 4.24 | 0.011 | 0 | 0.007 | 29.7 | 0 | 0 | 28.3 | 0 | 2.1 | 0 | -0.3 | -0.2 | -0.5 | 0.2 | 0 | 0 | 0 | 0 | 5.3 | 4.91 | -0.89 | 1.29 | 0.003 | 0 | 0.004 | PreCW-Top-GasDHW-GasDry | Appl-CW-Top-GasDHW-GasDry-Tier2AnyMFm2003CZ09DEER2018
42958.4063 | Appl-CW-Top-GasDHW-GasDry-Tier2 | MFm | 2015 | CZ09 | rDXGF | -1 | Household | 1 | 1126.6 | 61.6 | 0 | 0 | 51.6 | 0 | 9.4 | 0 | -0.4 | 1 | -0.5 | 1.5 | 0 | 0 | 0 | 0 | 14.5 | 11.4 | -1.14 | 4.24 | 0.014 | 0 | 0.008 | 32.4 | 0 | 0 | 28.4 | 0 | 3.8 | 0 | -0.2 | 0.3 | -0.2 | 0.6 | 0 | 0 | 0 | 0 | 5.61 | 4.91 | -0.59 | 1.29 | 0.007 | 0 | 0.004 | PreCW-Top-GasDHW-GasDry | Appl-CW-Top-GasDHW-GasDry-Tier2AnyMFm2015CZ09DEER2018
42958.4063 | Appl-CW-Top-GasDHW-ElecDry-Tier2 | DMo | MH06 | CZ08 | rDXGF | -1 | Household | 1 | 1242 | 359 | 0 | 0 | 339 | 0 | 17.5 | 0 | -0.1 | 2.4 | -0.6 | 3 | 0 | 0 | 0 | 0 | 3.06 | 0 | -1.19 | 4.24 | 0.054 | 0 | 0.047 | 161 | 0 | 0 | 152 | 0 | 8.2 | 0 | -0.1 | 1.1 | -0.3 | 1.4 | 0 | 0 | 0 | 0 | 0.69 | 0 | -0.62 | 1.29 | 0.025 | 0 | 0.021 | PreCW-Top-GasDHW-ElecDry | Appl-CW-Top-GasDHW-ElecDry-Tier2AnyDMoMH06CZ08DEER2018
42958.4063 | Appl-CW-Top-GasDHW-GasDry-Tier2 | DMo | MH00 | CZ08 | rDXGF | -1 | Household | 1 | 1242 | 68.6 | 0 | 0 | 50.4 | 0 | 17.1 | 0 | -0.2 | 1.2 | -1.1 | 2.3 | 0 | 0 | 0 | 0 | 13.7 | 11.2 | -1.79 | 4.24 | 0.017 | 0 | 0.007 | 36.6 | 0 | 0 | 27.7 | 0 | 8.4 | 0 | -0.1 | 0.6 | -0.5 | 1.1 | 0 | 0 | 0 | 0 | 5.25 | 4.85 | -0.89 | 1.3 | 0.009 | 0 | 0.004 | PreCW-Top-GasDHW-GasDry | Appl-CW-Top-GasDHW-GasDry-Tier2AnyDMoMH00CZ08DEER2018
42958.4063 | Appl-CW-Top-GasDHW-GasDry-Tier2 | DMo | MH06 | CZ08 | rDXGF | -1 | Household | 1 | 1242 | 71.2 | 0 | 0 | 50.4 | 0 | 18.4 | 0 | -0.1 | 2.6 | -0.7 | 3.2 | 0 | 0 | 0 | 0 | 14.2 | 11.2 | -1.24 | 4.24 | 0.015 | 0 | 0.007 | 37.5 | 0 | 0 | 27.7 | 0 | 8.7 | 0 | -0.1 | 1.2 | -0.3 | 1.5 | 0 | 0 | 0 | 0 | 5.51 | 4.85 | -0.63 | 1.29 | 0.008 | 0 | 0.004 | PreCW-Top-GasDHW-GasDry | Appl-CW-Top-GasDHW-GasDry-Tier2AnyDMoMH06CZ08DEER2018
42958.4063 | Appl-CW-Top-GasDHW-GasDry-Tier2 | DMo | MH72 | CZ08 | rDXGF | -1 | Household | 1 | 1196 | 71.2 | 0 | 0 | 50.5 | 0 | 19.1 | 0 | -0.1 | 1.8 | -0.8 | 2.5 | 0 | 0 | 0 | 0 | 14.1 | 11.2 | -1.38 | 4.24 | 0.018 | 0 | 0.007 | 37.7 | 0 | 0 | 27.8 | 0 | 9.2 | 0 | -0.1 | 0.8 | -0.4 | 1.2 | 0 | 0 | 0 | 0 | 5.47 | 4.85 | -0.67 | 1.3 | 0.009 | 0 | 0.004 | PreCW-Top-GasDHW-GasDry | Appl-CW-Top-GasDHW-GasDry-Tier2AnyDMoMH72CZ08DEER2018
42958.4063 | Appl-CW-Top-GasDHW-GasDry-Tier2 | DMo | MH15 | CZ09 | rDXGF | -1 | Household | 1 | 1242 | 66.3 | 0 | 0 | 50.4 | 0 | 14.6 | 0 | -0.2 | 1.5 | -0.8 | 2.3 | 0 | 0 | 0 | 0 | 13.9 | 11.2 | -1.58 | 4.24 | 0.014 | 0 | 0.006 | 35.6 | 0 | 0 | 27.8 | 0 | 7.3 | 0 | -0.1 | 0.8 | -0.4 | 1.2 | 0 | 0 | 0 | 0 | 5.36 | 4.85 | -0.78 | 1.29 | 0.008 | 0 | 0.003 | PreCW-Top-GasDHW-GasDry | Appl-CW-Top-GasDHW-GasDry-Tier2AnyDMoMH15CZ09DEER2018
42958.4063 | Appl-CW-Top-GasDHW-GasDry-Tier2 | MFm | 2017 | CZ09 | rDXGF | -1 | Household | 1 | 1126.6 | 60 | 0 | 0 | 51.6 | 0 | 7.9 | 0 | -0.4 | 0.9 | -0.4 | 1.3 | 0 | 0 | 0 | 0 | 14.5 | 11.4 | -1.11 | 4.24 | 0.013 | 0 | 0.007 | 32.4 | 0 | 0 | 28.4 | 0 | 3.8 | 0 | -0.2 | 0.4 | -0.2 | 0.6 | 0 | 0 | 0 | 0 | 5.65 | 4.91 | -0.55 | 1.28 | 0.007 | 0 | 0.004 | PreCW-Top-GasDHW-GasDry | Appl-CW-Top-GasDHW-GasDry-Tier2AnyMFm2017CZ09DEER2018
42958.4063 | Appl-CW-Top-GasDHW-GasDry-Tier2 | MFm | 2011 | CZ09 | rDXGF | -1 | Household | 1 | 1126.6 | 61.3 | 0 | 0 | 51.5 | 0 | 9.2 | 0 | -0.4 | 1 | -0.5 | 1.5 | 0 | 0 | 0 | 0 | 14.5 | 11.4 | -1.15 | 4.24 | 0.014 | 0 | 0.007 | 33.2 | 0 | 0 | 28.3 | 0 | 4.5 | 0 | -0.2 | 0.5 | -0.2 | 0.8 | 0 | 0 | 0 | 0 | 5.64 | 4.91 | -0.56 | 1.29 | 0.007 | 0 | 0.004 | PreCW-Top-GasDHW-GasDry | Appl-CW-Top-GasDHW-GasDry-Tier2AnyMFm2011CZ09DEER2018
42958.4063 | Appl-CW-Top-GasDHW-GasDry-Tier2 | MFm | 1985 | CZ13 | rDXGF | -1 | Household | 1 | 1150 | 62.9 | 0 | 0 | 51.1 | 0 | 11.9 | 0 | -0.4 | 0.3 | -1 | 1.4 | 0 | 0 | 0 | 0 | 13.6 | 11.4 | -1.96 | 4.24 | 0.018 | 0 | 0.007 | 33.9 | 0 | 0 | 28.1 | 0 | 5.8 | 0 | -0.2 | 0.2 | -0.5 | 0.7 | 0 | 0 | 0 | 0 | 5.23 | 4.91 | -0.97 | 1.29 | 0.009 | 0 | 0.003 | PreCW-Top-GasDHW-GasDry | Appl-CW-Top-GasDHW-GasDry-Tier2AnyMFm1985CZ13DEER2018
42958.4063 | Appl-CW-Top-GasDHW-ElecDry-Tier2 | MFm | 1996 | CZ09 | rDXGF | -1 | Household | 1 | 1093.6 | 357 | 0 | 0 | 344 | 0 | 12.7 | 0 | -0.4 | 1.1 | -0.5 | 1.6 | 0 | 0 | 0 | 0 | 3.18 | 0 | -1.06 | 4.24 | 0.054 | 0 | 0.048 | 161 | 0 | 0 | 154 | 0 | 6.3 | 0 | -0.2 | 0.6 | -0.2 | 0.8 | 0 | 0 | 0 | 0 | 0.76 | 0 | -0.53 | 1.29 | 0.024 | 0 | 0.021 | PreCW-Top-GasDHW-ElecDry | Appl-CW-Top-GasDHW-ElecDry-Tier2AnyMFm1996CZ09DEER2018
42958.4063 | Appl-CW-Top-GasDHW-ElecDry-Tier2 | MFm | 1985 | CZ08 | rDXGF | -1 | Household | 1 | 1295.2 | 354 | 0 | 0 | 344 | 0 | 10 | 0 | -0.3 | 0.8 | -0.6 | 1.4 | 0 | 0 | 0 | 0 | 3.09 | 0 | -1.15 | 4.24 | 0.057 | 0 | 0.047 | 159 | 0 | 0 | 154 | 0 | 4.6 | 0 | -0.1 | 0.3 | -0.3 | 0.6 | 0 | 0 | 0 | 0 | 0.67 | 0 | -0.61 | 1.29 | 0.025 | 0 | 0.021 | PreCW-Top-GasDHW-ElecDry | Appl-CW-Top-GasDHW-ElecDry-Tier2AnyMFm1985CZ08DEER2018
42958.4063 | Appl-CW-Top-GasDHW-ElecDry-Tier2 | MFm | 2007 | CZ13 | rDXGF | -1 | Household | 1 | 1073.2 | 354 | 0 | 0 | 344 | 0 | 9.9 | 0 | -0.6 | 0.9 | -0.7 | 1.6 | 0 | 0 | 0 | 0 | 2.77 | 0 | -1.49 | 4.24 | 0.053 | 0 | 0.048 | 159 | 0 | 0 | 154 | 0 | 4.9 | 0 | -0.3 | 0.5 | -0.4 | 0.8 | 0 | 0 | 0 | 0 | 0.56 | 0 | -0.74 | 1.29 | 0.024 | 0 | 0.022 | PreCW-Top-GasDHW-ElecDry | Appl-CW-Top-GasDHW-ElecDry-Tier2AnyMFm2007CZ13DEER2018
42958.4063 | Appl-CW-Top-GasDHW-ElecDry-Tier2 | MFm | 1975 | CZ08 | rDXGF | -1 | Household | 1 | 1047.7 | 353 | 0 | 0 | 344 | 0 | 8.9 | 0 | -0.3 | 0.6 | -0.5 | 1.2 | 0 | 0 | 0 | 0 | 3.13 | 0 | -1.1 | 4.24 | 0.057 | 0 | 0.048 | 159 | 0 | 0 | 154 | 0 | 4.4 | 0 | -0.2 | 0.3 | -0.3 | 0.6 | 0 | 0 | 0 | 0 | 0.74 | 0 | -0.55 | 1.29 | 0.026 | 0 | 0.022 | PreCW-Top-GasDHW-ElecDry | Appl-CW-Top-GasDHW-ElecDry-Tier2AnyMFm1975CZ08DEER2018
42958.4063 | Appl-CW-Top-GasDHW-ElecDry-Tier2 | MFm | 2003 | CZ09 | rDXGF | -1 | Household | 1 | 1126.6 | 350 | 0 | 0 | 344 | 0 | 7 | 0 | -0.6 | 0 | -0.8 | 0.8 | 0 | 0 | 0 | 0 | 2.76 | 0 | -1.47 | 4.24 | 0.052 | 0 | 0.048 | 159 | 0 | 0 | 154 | 0 | 5 | 0 | -0.3 | 0.3 | -0.4 | 0.6 | 0 | 0 | 0 | 0 | 0.62 | 0 | -0.67 | 1.29 | 0.026 | 0 | 0.021 | PreCW-Top-GasDHW-ElecDry | Appl-CW-Top-GasDHW-ElecDry-Tier2AnyMFm2003CZ09DEER2018
42958.4063 | Appl-CW-Top-GasDHW-ElecDry-Tier2 | DMo | MH85 | CZ08 | rDXGF | -1 | Household | 1 | 1242 | 357 | 0 | 0 | 339 | 0 | 16.9 | 0 | -0.2 | 1.3 | -1 | 2.2 | 0 | 0 | 0 | 0 | 2.57 | 0 | -1.68 | 4.24 | 0.056 | 0 | 0.047 | 161 | 0 | 0 | 152 | 0 | 8.4 | 0 | -0.1 | 0.7 | -0.5 | 1.1 | 0 | 0 | 0 | 0 | 0.46 | 0 | -0.84 | 1.3 | 0.025 | 0 | 0.021 | PreCW-Top-GasDHW-ElecDry | Appl-CW-Top-GasDHW-ElecDry-Tier2AnyDMoMH85CZ08DEER2018
42958.4063 | Appl-CW-Top-GasDHW-GasDry-Tier2 | MFm | 2003 | CZ13 | rDXGF | -1 | Household | 1 | 1073.2 | 64.5 | 0 | 0 | 51.3 | 0 | 12.9 | 0 | -0.5 | 0.8 | -0.8 | 1.6 | 0 | 0 | 0 | 0 | 14.2 | 11.4 | -1.42 | 4.23 | 0.014 | 0 | 0.007 | 34.5 | 0 | 0 | 28.2 | 0 | 6.2 | 0 | -0.2 | 0.4 | -0.4 | 0.8 | 0 | 0 | 0 | 0 | 5.49 | 4.91 | -0.7 | 1.28 | 0.007 | 0 | 0.004 | PreCW-Top-GasDHW-GasDry | Appl-CW-Top-GasDHW-GasDry-Tier2AnyMFm2003CZ13DEER2018
42958.4063 | Appl-CW-Top-GasDHW-GasDry-Tier3 | DMo | MH15 | CZ06 | rDXGF | -1 | Household | 1 | 1242 | 70.6 | 0 | 0 | 55.6 | 0 | 14 | 0 | -0.3 | 1.2 | -1 | 2.4 | 0 | 0 | 0 | 0 | 15.4 | 13.5 | -2.25 | 4.23 | 0.015 | 0 | 0.007 | 40.8 | 0 | 0 | 32.9 | 0 | 7.4 | 0 | -0.1 | 0.6 | -0.6 | 1.3 | 0 | 0 | 0 | 0 | 6.98 | 7.09 | -1.31 | 1.2 | 0.009 | 0 | 0.004 | PreCW-Top-GasDHW-GasDry | Appl-CW-Top-GasDHW-GasDry-Tier3AnyDMoMH15CZ06DEER2018
42958.4063 | Appl-CW-Top-GasDHW-GasDry-Tier3 | DMo | MH06 | CZ06 | rDXGF | -1 | Household | 1 | 1242 | 71.9 | 0 | 0 | 56.1 | 0 | 13.8 | 0 | 0 | 2.2 | -0.2 | 2.3 | 0 | 0 | 0 | 0 | 17.3 | 13.5 | -0.42 | 4.23 | 0.018 | 0 | 0.008 | 42.1 | 0 | 0 | 33.2 | 0 | 7.8 | 0 | 0 | 1.2 | -0.1 | 1.3 | 0 | 0 | 0 | 0 | 8.04 | 7.09 | -0.23 | 1.2 | 0.011 | 0 | 0.005 | PreCW-Top-GasDHW-GasDry | Appl-CW-Top-GasDHW-GasDry-Tier3AnyDMoMH06CZ06DEER2018
42958.4063 | Appl-CW-Top-GasDHW-GasDry-Tier2 | MFm | 1975 | CZ08 | rDXGF | -1 | Household | 1 | 1047.7 | 61 | 0 | 0 | 51.4 | 0 | 9.2 | 0 | -0.2 | 0.6 | -0.6 | 1.2 | 0 | 0 | 0 | 0 | 14.4 | 11.4 | -1.16 | 4.23 | 0.017 | 0 | 0.007 | 33.1 | 0 | 0 | 28.3 | 0 | 4.6 | 0 | -0.1 | 0.3 | -0.3 | 0.6 | 0 | 0 | 0 | 0 | 5.63 | 4.91 | -0.57 | 1.28 | 0.009 | 0 | 0.004 | PreCW-Top-GasDHW-GasDry | Appl-CW-Top-GasDHW-GasDry-Tier2AnyMFm1975CZ08DEER2018
42958.4063 | Appl-CW-Top-GasDHW-ElecDry-Tier3 | DMo | MH15 | CZ06 | rDXGF | -1 | Household | 1 | 1242 | 415 | 0 | 0 | 401 | 0 | 13 | 0 | -0.2 | 1.2 | -1 | 2.1 | 0 | 0 | 0 | 0 | 2.08 | 0 | -2.15 | 4.23 | 0.062 | 0 | 0.055 | 222 | 0 | 0 | 214 | 0 | 7 | 0 | -0.1 | 0.6 | -0.6 | 1.1 | 0 | 0 | 0 | 0 | -0.04 | 0 | -1.25 | 1.2 | 0.033 | 0 | 0.029 | PreCW-Top-GasDHW-ElecDry | Appl-CW-Top-GasDHW-ElecDry-Tier3AnyDMoMH15CZ06DEER2018
42958.4063 | Appl-CW-Top-GasDHW-ElecDry-Tier2 | MFm | 1996 | CZ08 | rDXGF | -1 | Household | 1 | 1169.1 | 353 | 0 | 0 | 344 | 0 | 9 | 0 | -0.3 | 0.7 | -0.6 | 1.3 | 0 | 0 | 0 | 0 | 3.14 | 0 | -1.09 | 4.23 | 0.053 | 0 | 0.047 | 159 | 0 | 0 | 154 | 0 | 4.4 | 0 | -0.1 | 0.3 | -0.3 | 0.6 | 0 | 0 | 0 | 0 | 0.73 | 0 | -0.55 | 1.28 | 0.024 | 0 | 0.021 | PreCW-Top-GasDHW-ElecDry | Appl-CW-Top-GasDHW-ElecDry-Tier2AnyMFm1996CZ08DEER2018
42958.4063 | Appl-CW-Top-GasDHW-ElecDry-Tier2 | MFm | 2003 | CZ13 | rDXGF | -1 | Household | 1 | 1073.2 | 356 | 0 | 0 | 344 | 0 | 12.3 | 0 | -0.6 | 0.7 | -0.7 | 1.4 | 0 | 0 | 0 | 0 | 2.88 | 0 | -1.35 | 4.23 | 0.054 | 0 | 0.048 | 160 | 0 | 0 | 154 | 0 | 5.9 | 0 | -0.3 | 0.3 | -0.4 | 0.7 | 0 | 0 | 0 | 0 | 0.62 | 0 | -0.67 | 1.29 | 0.024 | 0 | 0.022 | PreCW-Top-GasDHW-ElecDry | Appl-CW-Top-GasDHW-ElecDry-Tier2AnyMFm2003CZ13DEER2018
42958.4063 | Appl-CW-Top-GasDHW-ElecDry-Tier3 | MFm | 2007 | CZ06 | rDXGF | -1 | Household | 1 | 1206 | 413 | 0 | 0 | 407 | 0 | 6.2 | 0 | -0.5 | 0.3 | -0.8 | 1 | 0 | 0 | 0 | 0 | 2.51 | 0 | -1.72 | 4.23 | 0.063 | 0 | 0.056 | 220 | 0 | 0 | 218 | 0 | 3.2 | 0 | -0.3 | 0 | -0.5 | 0.5 | 0 | 0 | 0 | 0 | 0.16 | 0 | -1.02 | 1.19 | 0.034 | 0 | 0.03 | PreCW-Top-GasDHW-ElecDry | Appl-CW-Top-GasDHW-ElecDry-Tier3AnyMFm2007CZ06DEER2018
42958.4063 | Appl-CW-Top-GasDHW-GasDry-Tier2 | MFm | 1985 | CZ10 | rDXGF | -1 | Household | 1 | 1438.9 | 62.1 | 0 | 0 | 51 | 0 | 10.9 | 0 | -0.3 | 0.4 | -0.8 | 1.3 | 0 | 0 | 0 | 0 | 14 | 11.4 | -1.62 | 4.23 | 0.017 | 0 | 0.007 | 36.9 | 0 | 0 | 28.1 | 0 | 8 | 0 | -0.1 | 0.8 | -0.2 | 1 | 0 | 0 | 0 | 0 | 5.81 | 4.91 | -0.38 | 1.28 | 0.016 | 0 | 0.003 | PreCW-Top-GasDHW-GasDry | Appl-CW-Top-GasDHW-GasDry-Tier2AnyMFm1985CZ10DEER2018
42958.4063 | Appl-CW-Top-GasDHW-GasDry-Tier2 | MFm | 1996 | CZ09 | rDXGF | -1 | Household | 1 | 1093.6 | 65.6 | 0 | 0 | 51.5 | 0 | 13.3 | 0 | -0.4 | 1.1 | -0.6 | 1.7 | 0 | 0 | 0 | 0 | 14.5 | 11.4 | -1.1 | 4.23 | 0.014 | 0 | 0.007 | 35.3 | 0 | 0 | 28.3 | 0 | 6.6 | 0 | -0.2 | 0.5 | -0.3 | 0.8 | 0 | 0 | 0 | 0 | 5.65 | 4.91 | -0.54 | 1.28 | 0.007 | 0 | 0.004 | PreCW-Top-GasDHW-GasDry | Appl-CW-Top-GasDHW-GasDry-Tier2AnyMFm1996CZ09DEER2018
42958.4063 | Appl-CW-Top-GasDHW-ElecDry-Tier2 | MFm | 1975 | CZ10 | rDXGF | -1 | Household | 1 | 1216.8 | 353 | 0 | 0 | 344 | 0 | 9.1 | 0 | -0.3 | 0.3 | -0.7 | 1.1 | 0 | 0 | 0 | 0 | 2.69 | 0 | -1.55 | 4.23 | 0.059 | 0 | 0.047 | 159 | 0 | 0 | 154 | 0 | 4.5 | 0 | -0.1 | 0.2 | -0.3 | 0.5 | 0 | 0 | 0 | 0 | 0.52 | 0 | -0.77 | 1.28 | 0.027 | 0 | 0.021 | PreCW-Top-GasDHW-ElecDry | Appl-CW-Top-GasDHW-ElecDry-Tier2AnyMFm1975CZ10DEER2018
42958.4063 | Appl-CW-Top-GasDHW-GasDry-Tier2 | MFm | 2007 | CZ10 | rDXGF | -1 | Household | 1 | 1073.2 | 60.8 | 0 | 0 | 51.6 | 0 | 8.9 | 0 | -0.4 | 0.8 | -0.6 | 1.3 | 0 | 0 | 0 | 0 | 14.5 | 11.4 | -1.1 | 4.23 | 0.014 | 0 | 0.007 | 33.2 | 0 | 0 | 28.4 | 0 | 4.6 | 0 | -0.2 | 0.4 | -0.3 | 0.7 | 0 | 0 | 0 | 0 | 5.66 | 4.91 | -0.54 | 1.29 | 0.008 | 0 | 0.004 | PreCW-Top-GasDHW-GasDry | Appl-CW-Top-GasDHW-GasDry-Tier2AnyMFm2007CZ10DEER2018
42958.4063 | Appl-CW-Top-GasDHW-ElecDry-Tier2 | MFm | 1975 | CZ13 | rDXGF | -1 | Household | 1 | 1098.9 | 355 | 0 | 0 | 344 | 0 | 11.3 | 0 | -0.4 | 0.4 | -0.8 | 1.3 | 0 | 0 | 0 | 0 | 2.55 | 0 | -1.69 | 4.23 | 0.058 | 0 | 0.047 | 160 | 0 | 0 | 154 | 0 | 5.6 | 0 | -0.2 | 0.2 | -0.4 | 0.7 | 0 | 0 | 0 | 0 | 0.46 | 0 | -0.84 | 1.29 | 0.026 | 0 | 0.021 | PreCW-Top-GasDHW-ElecDry | Appl-CW-Top-GasDHW-ElecDry-Tier2AnyMFm1975CZ13DEER2018
42958.4063 | Appl-CW-Top-GasDHW-ElecDry-Tier2 | MFm | 1985 | CZ10 | rDXGF | -1 | Household | 1 | 1438.9 | 360 | 0 | 0 | 344 | 0 | 14.7 | 0 | -0.1 | 1.5 | -0.3 | 1.8 | 0 | 0 | 0 | 0 | 3.5 | 0 | -0.74 | 4.23 | 0.067 | 0 | 0.047 | 165 | 0 | 0 | 154 | 0 | 9.4 | 0 | 0 | 1.2 | 0.1 | 1.1 | 0 | 0 | 0 | 0 | 1.25 | 0 | -0.04 | 1.29 | 0.036 | 0 | 0.021 | PreCW-Top-GasDHW-ElecDry | Appl-CW-Top-GasDHW-ElecDry-Tier2AnyMFm1985CZ10DEER2018
42958.4063 | Appl-CW-Top-GasDHW-ElecDry-Tier3 | DMo | MH06 | CZ06 | rDXGF | -1 | Household | 1 | 1242 | 417 | 0 | 0 | 402 | 0 | 13.6 | 0 | 0 | 2.1 | -0.2 | 2.3 | 0 | 0 | 0 | 0 | 3.83 | 0 | -0.4 | 4.23 | 0.064 | 0 | 0.055 | 224 | 0 | 0 | 215 | 0 | 8.1 | 0 | 0 | 1.2 | -0.1 | 1.4 | 0 | 0 | 0 | 0 | 0.97 | 0 | -0.22 | 1.2 | 0.035 | 0 | 0.029 | PreCW-Top-GasDHW-ElecDry | Appl-CW-Top-GasDHW-ElecDry-Tier3AnyDMoMH06CZ06DEER2018
42958.4063 | Appl-CW-Top-GasDHW-GasDry-Tier3 | MFm | 2007 | CZ06 | rDXGF | -1 | Household | 1 | 1206 | 64 | 0 | 0 | 56.8 | 0 | 7.3 | 0 | -0.5 | 0.5 | -0.7 | 1.2 | 0 | 0 | 0 | 0 | 16.2 | 13.6 | -1.66 | 4.23 | 0.015 | 0 | 0.008 | 37.8 | 0 | 0 | 33.6 | 0 | 4.2 | 0 | -0.3 | 0.3 | -0.4 | 0.7 | 0 | 0 | 0 | 0 | 7.44 | 7.19 | -0.93 | 1.19 | 0.008 | 0 | 0.005 | PreCW-Top-GasDHW-GasDry | Appl-CW-Top-GasDHW-GasDry-Tier3AnyMFm2007CZ06DEER2018
42958.4063 | Appl-CW-Top-GasDHW-ElecDry-Tier3 | MFm | 1975 | CZ06 | rDXGF | -1 | Household | 1 | 1047.7 | 416 | 0 | 0 | 407 | 0 | 9.1 | 0 | -0.4 | 0.4 | -0.8 | 1.2 | 0 | 0 | 0 | 0 | 2.56 | 0 | -1.65 | 4.22 | 0.066 | 0 | 0.056 | 222 | 0 | 0 | 217 | 0 | 4.8 | 0 | -0.2 | 0.2 | -0.5 | 0.7 | 0 | 0 | 0 | 0 | 0.25 | 0 | -0.93 | 1.18 | 0.035 | 0 | 0.03 | PreCW-Top-GasDHW-ElecDry | Appl-CW-Top-GasDHW-ElecDry-Tier3AnyMFm1975CZ06DEER2018
42958.4063 | Appl-CW-Top-GasDHW-GasDry-Tier2 | DMo | MH72 | CZ13 | rDXGF | -1 | Household | 1 | 1196 | 71 | 0 | 0 | 50.3 | 0 | 19.7 | 0 | -0.2 | 1.2 | -1.2 | 2.4 | 0 | 0 | 0 | 0 | 13.4 | 11.2 | -2.05 | 4.22 | 0.018 | 0 | 0.007 | 38.1 | 0 | 0 | 27.7 | 0 | 9.9 | 0 | -0.1 | 0.6 | -0.6 | 1.2 | 0 | 0 | 0 | 0 | 5.12 | 4.85 | -1.01 | 1.29 | 0.009 | 0 | 0.004 | PreCW-Top-GasDHW-GasDry | Appl-CW-Top-GasDHW-GasDry-Tier2AnyDMoMH72CZ13DEER2018
42958.4063 | Appl-CW-Top-GasDHW-ElecDry-Tier2 | MFm | 2007 | CZ10 | rDXGF | -1 | Household | 1 | 1073.2 | 352 | 0 | 0 | 344 | 0 | 7.9 | 0 | -0.4 | 0.6 | -0.6 | 1.2 | 0 | 0 | 0 | 0 | 3.14 | 0 | -1.07 | 4.22 | 0.052 | 0 | 0.048 | 159 | 0 | 0 | 154 | 0 | 4.2 | 0 | -0.2 | 0.4 | -0.3 | 0.7 | 0 | 0 | 0 | 0 | 0.77 | 0 | -0.51 | 1.28 | 0.024 | 0 | 0.022 | PreCW-Top-GasDHW-ElecDry | Appl-CW-Top-GasDHW-ElecDry-Tier2AnyMFm2007CZ10DEER2018
42958.4063 | Appl-CW-Top-GasDHW-ElecDry-Tier3 | DMo | MH00 | CZ06 | rDXGF | -1 | Household | 1 | 1242 | 418 | 0 | 0 | 401 | 0 | 16.1 | 0 | -0.3 | 0.8 | -1.4 | 2.2 | 0 | 0 | 0 | 0 | 1.81 | 0 | -2.4 | 4.22 | 0.066 | 0 | 0.055 | 224 | 0 | 0 | 214 | 0 | 9.4 | 0 | -0.1 | 0.5 | -0.8 | 1.3 | 0 | 0 | 0 | 0 | -0.17 | 0 | -1.36 | 1.2 | 0.035 | 0 | 0.029 | PreCW-Top-GasDHW-ElecDry | Appl-CW-Top-GasDHW-ElecDry-Tier3AnyDMoMH00CZ06DEER2018
42958.4063 | Appl-CW-Top-GasDHW-ElecDry-Tier2 | DMo | MH85 | CZ10 | rDXGF | -1 | Household | 1 | 1242 | 359 | 0 | 0 | 339 | 0 | 19.1 | 0 | -0.2 | 1.3 | -1 | 2.3 | 0 | 0 | 0 | 0 | 2.49 | 0 | -1.74 | 4.22 | 0.058 | 0 | 0.047 | 162 | 0 | 0 | 152 | 0 | 9.5 | 0 | -0.1 | 0.6 | -0.5 | 1.1 | 0 | 0 | 0 | 0 | 0.42 | 0 | -0.88 | 1.29 | 0.027 | 0 | 0.021 | PreCW-Top-GasDHW-ElecDry | Appl-CW-Top-GasDHW-ElecDry-Tier2AnyDMoMH85CZ10DEER2018
42958.4063 | Appl-CW-Top-GasDHW-ElecDry-Tier3 | DMo | MH85 | CZ06 | rDXGF | -1 | Household | 1 | 1242 | 418 | 0 | 0 | 401 | 0 | 15.8 | 0 | -0.2 | 1 | -1.2 | 2.2 | 0 | 0 | 0 | 0 | 2.05 | 0 | -2.17 | 4.22 | 0.066 | 0 | 0.056 | 224 | 0 | 0 | 214 | 0 | 8.9 | 0 | -0.1 | 0.6 | -0.7 | 1.3 | 0 | 0 | 0 | 0 | -0.05 | 0 | -1.25 | 1.2 | 0.035 | 0 | 0.03 | PreCW-Top-GasDHW-ElecDry | Appl-CW-Top-GasDHW-ElecDry-Tier3AnyDMoMH85CZ06DEER2018
42958.4063 | Appl-CW-Top-GasDHW-ElecDry-Tier2 | DMo | MH15 | CZ10 | rDXGF | -1 | Household | 1 | 1242 | 356 | 0 | 0 | 339 | 0 | 15.8 | 0 | -0.3 | 1.6 | -0.8 | 2.5 | 0 | 0 | 0 | 0 | 2.54 | 0 | -1.67 | 4.22 | 0.053 | 0 | 0.047 | 161 | 0 | 0 | 152 | 0 | 7.8 | 0 | -0.1 | 0.8 | -0.4 | 1.3 | 0 | 0 | 0 | 0 | 0.46 | 0 | -0.82 | 1.29 | 0.024 | 0 | 0.021 | PreCW-Top-GasDHW-ElecDry | Appl-CW-Top-GasDHW-ElecDry-Tier2AnyDMoMH15CZ10DEER2018
42958.4063 | Appl-CW-Top-GasDHW-GasDry-Tier2 | DMo | MH85 | CZ10 | rDXGF | -1 | Household | 1 | 1242 | 71.4 | 0 | 0 | 50.4 | 0 | 19.8 | 0 | -0.2 | 1.4 | -1.1 | 2.4 | 0 | 0 | 0 | 0 | 13.6 | 11.2 | -1.8 | 4.22 | 0.018 | 0 | 0.007 | 38.1 | 0 | 0 | 27.7 | 0 | 9.7 | 0 | -0.1 | 0.7 | -0.6 | 1.2 | 0 | 0 | 0 | 0 | 5.22 | 4.85 | -0.9 | 1.29 | 0.009 | 0 | 0.003 | PreCW-Top-GasDHW-GasDry | Appl-CW-Top-GasDHW-GasDry-Tier2AnyDMoMH85CZ10DEER2018
42958.4063 | Appl-CW-Top-GasDHW-GasDry-Tier2 | DMo | MH06 | CZ10 | rDXGF | -1 | Household | 1 | 1242 | 69.2 | 0 | 0 | 50.3 | 0 | 17.4 | 0 | -0.2 | 1.7 | -1 | 2.9 | 0 | 0 | 0 | 0 | 13.5 | 11.2 | -1.92 | 4.22 | 0.014 | 0 | 0.006 | 37.3 | 0 | 0 | 27.7 | 0 | 8.8 | 0 | -0.1 | 0.9 | -0.5 | 1.5 | 0 | 0 | 0 | 0 | 5.2 | 4.85 | -0.94 | 1.29 | 0.008 | 0 | 0.003 | PreCW-Top-GasDHW-GasDry | Appl-CW-Top-GasDHW-GasDry-Tier2AnyDMoMH06CZ10DEER2018
42958.4063 | Appl-CW-Top-GasDHW-GasDry-Tier2 | DMo | MH00 | CZ10 | rDXGF | -1 | Household | 1 | 1242 | 73.7 | 0 | 0 | 50.4 | 0 | 22 | 0 | -0.2 | 1.6 | -1.1 | 2.8 | 0 | 0 | 0 | 0 | 13.5 | 11.2 | -1.91 | 4.22 | 0.019 | 0 | 0.007 | 39.7 | 0 | 0 | 27.7 | 0 | 11.3 | 0 | -0.1 | 0.9 | -0.6 | 1.4 | 0 | 0 | 0 | 0 | 5.2 | 4.85 | -0.94 | 1.29 | 0.01 | 0 | 0.004 | PreCW-Top-GasDHW-GasDry | Appl-CW-Top-GasDHW-GasDry-Tier2AnyDMoMH00CZ10DEER2018
42958.4063 | Appl-CW-Top-GasDHW-GasDry-Tier2 | DMo | MH72 | CZ10 | rDXGF | -1 | Household | 1 | 1196 | 70.5 | 0 | 0 | 50.5 | 0 | 18.8 | 0 | -0.1 | 1.5 | -0.8 | 2.3 | 0 | 0 | 0 | 0 | 13.9 | 11.2 | -1.49 | 4.22 | 0.018 | 0 | 0.007 | 37 | 0 | 0 | 27.8 | 0 | 8.7 | 0 | 0 | 0.7 | -0.4 | 1.1 | 0 | 0 | 0 | 0 | 5.4 | 4.85 | -0.73 | 1.29 | 0.009 | 0 | 0.004 | PreCW-Top-GasDHW-GasDry | Appl-CW-Top-GasDHW-GasDry-Tier2AnyDMoMH72CZ10DEER2018
42958.4063 | Appl-CW-Top-GasDHW-GasDry-Tier2 | MFm | 1975 | CZ10 | rDXGF | -1 | Household | 1 | 1216.8 | 61.1 | 0 | 0 | 51.2 | 0 | 9.8 | 0 | -0.3 | 0.4 | -0.8 | 1.2 | 0 | 0 | 0 | 0 | 14 | 11.4 | -1.59 | 4.22 | 0.019 | 0 | 0.007 | 32.9 | 0 | 0 | 28.2 | 0 | 4.6 | 0 | -0.1 | 0.2 | -0.4 | 0.6 | 0 | 0 | 0 | 0 | 5.4 | 4.91 | -0.79 | 1.28 | 0.01 | 0 | 0.003 | PreCW-Top-GasDHW-GasDry | Appl-CW-Top-GasDHW-GasDry-Tier2AnyMFm1975CZ10DEER2018
42958.4063 | Appl-CW-Top-GasDHW-ElecDry-Tier2 | MFm | 2011 | CZ10 | rDXGF | -1 | Household | 1 | 1073.2 | 354 | 0 | 0 | 344 | 0 | 9.5 | 0 | -0.3 | 1 | -0.5 | 1.5 | 0 | 0 | 0 | 0 | 3.31 | 0 | -0.92 | 4.22 | 0.055 | 0 | 0.048 | 159 | 0 | 0 | 154 | 0 | 4.3 | 0 | -0.1 | 0.4 | -0.2 | 0.6 | 0 | 0 | 0 | 0 | 0.82 | 0 | -0.47 | 1.29 | 0.025 | 0 | 0.021 | PreCW-Top-GasDHW-ElecDry | Appl-CW-Top-GasDHW-ElecDry-Tier2AnyMFm2011CZ10DEER2018
42958.4063 | Appl-CW-Top-GasDHW-GasDry-Tier2 | MFm | 1996 | CZ08 | rDXGF | -1 | Household | 1 | 1169.1 | 61.5 | 0 | 0 | 51.6 | 0 | 9.4 | 0 | -0.3 | 0.8 | -0.5 | 1.3 | 0 | 0 | 0 | 0 | 14.5 | 11.4 | -1.14 | 4.22 | 0.013 | 0 | 0.007 | 33.1 | 0 | 0 | 28.3 | 0 | 4.5 | 0 | -0.2 | 0.4 | -0.2 | 0.6 | 0 | 0 | 0 | 0 | 5.62 | 4.91 | -0.56 | 1.28 | 0.007 | 0 | 0.004 | PreCW-Top-GasDHW-GasDry | Appl-CW-Top-GasDHW-GasDry-Tier2AnyMFm1996CZ08DEER2018
42958.4063 | Appl-CW-Top-GasDHW-GasDry-Tier2 | DMo | MH15 | CZ13 | rDXGF | -1 | Household | 1 | 1242 | 68.6 | 0 | 0 | 50.4 | 0 | 17 | 0 | -0.2 | 1.6 | -1 | 2.5 | 0 | 0 | 0 | 0 | 13.5 | 11.2 | -1.96 | 4.22 | 0.015 | 0 | 0.007 | 37.4 | 0 | 0 | 27.8 | 0 | 9 | 0 | -0.1 | 0.9 | -0.5 | 1.3 | 0 | 0 | 0 | 0 | 5.15 | 4.85 | -0.98 | 1.29 | 0.008 | 0 | 0.004 | PreCW-Top-GasDHW-GasDry | Appl-CW-Top-GasDHW-GasDry-Tier2AnyDMoMH15CZ13DEER2018
42958.4063 | Appl-CW-Top-GasDHW-GasDry-Tier2 | MFm | 2011 | CZ10 | rDXGF | -1 | Household | 1 | 1073.2 | 62.7 | 0 | 0 | 51.7 | 0 | 10.3 | 0 | -0.3 | 1.2 | -0.5 | 1.6 | 0 | 0 | 0 | 0 | 14.6 | 11.4 | -0.96 | 4.22 | 0.016 | 0 | 0.007 | 33 | 0 | 0 | 28.4 | 0 | 4.4 | 0 | -0.1 | 0.5 | -0.3 | 0.6 | 0 | 0 | 0 | 0 | 5.7 | 4.91 | -0.49 | 1.28 | 0.007 | 0 | 0.004 | PreCW-Top-GasDHW-GasDry | Appl-CW-Top-GasDHW-GasDry-Tier2AnyMFm2011CZ10DEER2018
42958.4063 | Appl-CW-Top-GasDHW-GasDry-Tier2 | DMo | MH06 | CZ13 | rDXGF | -1 | Household | 1 | 1242 | 70.4 | 0 | 0 | 50.4 | 0 | 18.5 | 0 | -0.3 | 1.8 | -1.1 | 3 | 0 | 0 | 0 | 0 | 13.4 | 11.2 | -2.06 | 4.22 | 0.015 | 0 | 0.006 | 38.2 | 0 | 0 | 27.8 | 0 | 9.6 | 0 | -0.2 | 0.9 | -0.5 | 1.6 | 0 | 0 | 0 | 0 | 5.11 | 4.85 | -1.03 | 1.29 | 0.008 | 0 | 0.003 | PreCW-Top-GasDHW-GasDry | Appl-CW-Top-GasDHW-GasDry-Tier2AnyDMoMH06CZ13DEER2018
42958.4063 | Appl-CW-Top-GasDHW-GasDry-Tier2 | DMo | MH00 | CZ13 | rDXGF | -1 | Household | 1 | 1242 | 72.9 | 0 | 0 | 50.3 | 0 | 21.8 | 0 | -0.3 | 1.1 | -1.4 | 2.7 | 0 | 0 | 0 | 0 | 13 | 11.2 | -2.41 | 4.22 | 0.02 | 0 | 0.007 | 38.4 | 0 | 0 | 27.7 | 0 | 10.3 | 0 | -0.1 | 0.5 | -0.7 | 1.3 | 0 | 0 | 0 | 0 | 4.92 | 4.85 | -1.22 | 1.29 | 0.01 | 0 | 0.004 | PreCW-Top-GasDHW-GasDry | Appl-CW-Top-GasDHW-GasDry-Tier2AnyDMoMH00CZ13DEER2018
42958.4063 | Appl-CW-Top-GasDHW-ElecDry-Tier2 | MFm | 2015 | CZ10 | rDXGF | -1 | Household | 1 | 1073.2 | 352 | 0 | 0 | 344 | 0 | 7.7 | 0 | -0.4 | 0.7 | -0.3 | 1.1 | 0 | 0 | 0 | 0 | 3.3 | 0 | -0.92 | 4.22 | 0.053 | 0 | 0.048 | 160 | 0 | 0 | 155 | 0 | 5.4 | 0 | -0.2 | 0.7 | -0.1 | 0.8 | 0 | 0 | 0 | 0 | 0.88 | 0 | -0.4 | 1.28 | 0.027 | 0 | 0.022 | PreCW-Top-GasDHW-ElecDry | Appl-CW-Top-GasDHW-ElecDry-Tier2AnyMFm2015CZ10DEER2018
42958.4063 | Appl-CW-Top-GasDHW-GasDry-Tier2 | DMo | MH15 | CZ10 | rDXGF | -1 | Household | 1 | 1242 | 68.4 | 0 | 0 | 50.4 | 0 | 16.5 | 0 | -0.2 | 1.7 | -0.9 | 2.5 | 0 | 0 | 0 | 0 | 13.7 | 11.2 | -1.77 | 4.22 | 0.013 | 0 | 0.007 | 36.5 | 0 | 0 | 27.7 | 0 | 8 | 0 | -0.1 | 0.8 | -0.4 | 1.2 | 0 | 0 | 0 | 0 | 5.28 | 4.85 | -0.86 | 1.29 | 0.007 | 0 | 0.004 | PreCW-Top-GasDHW-GasDry | Appl-CW-Top-GasDHW-GasDry-Tier2AnyDMoMH15CZ10DEER2018
42958.4063 | Appl-CW-Top-GasDHW-GasDry-Tier2 | MFm | 1996 | CZ13 | rDXGF | -1 | Household | 1 | 1031.9 | 63.4 | 0 | 0 | 51.4 | 0 | 12.1 | 0 | -0.6 | 0.6 | -0.8 | 1.4 | 0 | 0 | 0 | 0 | 14 | 11.4 | -1.57 | 4.22 | 0.017 | 0 | 0.008 | 34.2 | 0 | 0 | 28.2 | 0 | 6 | 0 | -0.3 | 0.3 | -0.4 | 0.7 | 0 | 0 | 0 | 0 | 5.42 | 4.91 | -0.77 | 1.28 | 0.009 | 0 | 0.004 | PreCW-Top-GasDHW-GasDry | Appl-CW-Top-GasDHW-GasDry-Tier2AnyMFm1996CZ13DEER2018
42958.4063 | Appl-CW-Top-GasDHW-ElecDry-Tier2 | DMo | MH15 | CZ13 | rDXGF | -1 | Household | 1 | 1242 | 356 | 0 | 0 | 339 | 0 | 16.2 | 0 | -0.2 | 1.5 | -0.9 | 2.4 | 0 | 0 | 0 | 0 | 2.37 | 0 | -1.86 | 4.22 | 0.054 | 0 | 0.047 | 161 | 0 | 0 | 152 | 0 | 8.5 | 0 | -0.1 | 0.8 | -0.5 | 1.3 | 0 | 0 | 0 | 0 | 0.36 | 0 | -0.94 | 1.29 | 0.025 | 0 | 0.021 | PreCW-Top-GasDHW-ElecDry | Appl-CW-Top-GasDHW-ElecDry-Tier2AnyDMoMH15CZ13DEER2018
42958.4063 | Appl-CW-Top-GasDHW-ElecDry-Tier3 | MFm | 2017 | CZ06 | rDXGF | -1 | Household | 1 | 1206 | 413 | 0 | 0 | 407 | 0 | 5.6 | 0 | -0.4 | 0.4 | -0.6 | 0.9 | 0 | 0 | 0 | 0 | 2.65 | 0 | -1.58 | 4.22 | 0.063 | 0 | 0.056 | 221 | 0 | 0 | 218 | 0 | 3.1 | 0 | -0.3 | 0.2 | -0.3 | 0.5 | 0 | 0 | 0 | 0 | 0.29 | 0 | -0.89 | 1.18 | 0.034 | 0 | 0.03 | PreCW-Top-GasDHW-ElecDry | Appl-CW-Top-GasDHW-ElecDry-Tier3AnyMFm2017CZ06DEER2018
42958.4063 | Appl-CW-Top-GasDHW-GasDry-Tier2 | DMo | MH85 | CZ13 | rDXGF | -1 | Household | 1 | 1242 | 70.5 | 0 | 0 | 50.3 | 0 | 19.6 | 0 | -0.3 | 0.9 | -1.5 | 2.4 | 0 | 0 | 0 | 0 | 13 | 11.2 | -2.43 | 4.22 | 0.019 | 0 | 0.007 | 37.8 | 0 | 0 | 27.7 | 0 | 9.8 | 0 | -0.1 | 0.5 | -0.7 | 1.2 | 0 | 0 | 0 | 0 | 4.95 | 4.85 | -1.18 | 1.29 | 0.01 | 0 | 0.003 | PreCW-Top-GasDHW-GasDry | Appl-CW-Top-GasDHW-GasDry-Tier2AnyDMoMH85CZ13DEER2018
42958.4063 | Appl-CW-Top-GasDHW-ElecDry-Tier2 | DMo | MH72 | CZ10 | rDXGF | -1 | Household | 1 | 1196 | 358 | 0 | 0 | 339 | 0 | 17.9 | 0 | -0.1 | 1.3 | -0.8 | 2.2 | 0 | 0 | 0 | 0 | 2.78 | 0 | -1.43 | 4.22 | 0.058 | 0 | 0.047 | 161 | 0 | 0 | 152 | 0 | 8.3 | 0 | 0 | 0.6 | -0.4 | 1 | 0 | 0 | 0 | 0 | 0.58 | 0 | -0.71 | 1.29 | 0.026 | 0 | 0.021 | PreCW-Top-GasDHW-ElecDry | Appl-CW-Top-GasDHW-ElecDry-Tier2AnyDMoMH72CZ10DEER2018
42958.4063 | Appl-CW-Top-GasDHW-ElecDry-Tier2 | MFm | 1996 | CZ13 | rDXGF | -1 | Household | 1 | 1031.9 | 356 | 0 | 0 | 344 | 0 | 11.6 | 0 | -0.5 | 0.6 | -0.7 | 1.4 | 0 | 0 | 0 | 0 | 2.73 | 0 | -1.49 | 4.22 | 0.058 | 0 | 0.047 | 160 | 0 | 0 | 154 | 0 | 5.9 | 0 | -0.2 | 0.3 | -0.3 | 0.7 | 0 | 0 | 0 | 0 | 0.54 | 0 | -0.74 | 1.28 | 0.027 | 0 | 0.021 | PreCW-Top-GasDHW-ElecDry | Appl-CW-Top-GasDHW-ElecDry-Tier2AnyMFm1996CZ13DEER2018
42958.4063 | Appl-CW-Top-GasDHW-GasDry-Tier3 | MFm | 2015 | CZ06 | rDXGF | -1 | Household | 1 | 1206 | 63.6 | 0 | 0 | 57 | 0 | 6.6 | 0 | -0.4 | 0.5 | -0.6 | 1.1 | 0 | 0 | 0 | 0 | 16.3 | 13.6 | -1.57 | 4.22 | 0.015 | 0 | 0.008 | 37.4 | 0 | 0 | 33.7 | 0 | 3.7 | 0 | -0.2 | 0.3 | -0.3 | 0.6 | 0 | 0 | 0 | 0 | 7.44 | 7.19 | -0.92 | 1.18 | 0.008 | 0 | 0.005 | PreCW-Top-GasDHW-GasDry | Appl-CW-Top-GasDHW-GasDry-Tier3AnyMFm2015CZ06DEER2018
42958.4063 | Appl-CW-Top-GasDHW-ElecDry-Tier2 | DMo | MH85 | CZ13 | rDXGF | -1 | Household | 1 | 1242 | 358 | 0 | 0 | 339 | 0 | 19 | 0 | -0.3 | 0.8 | -1.3 | 2.3 | 0 | 0 | 0 | 0 | 1.89 | 0 | -2.33 | 4.22 | 0.057 | 0 | 0.047 | 162 | 0 | 0 | 152 | 0 | 9.4 | 0 | -0.1 | 0.4 | -0.6 | 1.1 | 0 | 0 | 0 | 0 | 0.16 | 0 | -1.14 | 1.29 | 0.026 | 0 | 0.021 | PreCW-Top-GasDHW-ElecDry | Appl-CW-Top-GasDHW-ElecDry-Tier2AnyDMoMH85CZ13DEER2018
42958.4063 | Appl-CW-Top-GasDHW-ElecDry-Tier2 | DMo | MH72 | CZ13 | rDXGF | -1 | Household | 1 | 1196 | 359 | 0 | 0 | 339 | 0 | 18.8 | 0 | -0.2 | 1.2 | -1.1 | 2.3 | 0 | 0 | 0 | 0 | 2.24 | 0 | -1.97 | 4.22 | 0.058 | 0 | 0.047 | 162 | 0 | 0 | 152 | 0 | 9.6 | 0 | -0.1 | 0.6 | -0.5 | 1.2 | 0 | 0 | 0 | 0 | 0.31 | 0 | -0.97 | 1.29 | 0.026 | 0 | 0.021 | PreCW-Top-GasDHW-ElecDry | Appl-CW-Top-GasDHW-ElecDry-Tier2AnyDMoMH72CZ13DEER2018
42958.4063 | Appl-CW-Top-GasDHW-GasDry-Tier3 | MFm | 2011 | CZ06 | rDXGF | -1 | Household | 1 | 1206 | 63.6 | 0 | 0 | 57 | 0 | 6.8 | 0 | -0.4 | 0.4 | -0.8 | 1.2 | 0 | 0 | 0 | 0 | 16.2 | 13.6 | -1.64 | 4.22 | 0.014 | 0 | 0.008 | 37 | 0 | 0 | 33.7 | 0 | 3.4 | 0 | -0.2 | 0.1 | -0.4 | 0.6 | 0 | 0 | 0 | 0 | 7.43 | 7.19 | -0.93 | 1.18 | 0.007 | 0 | 0.005 | PreCW-Top-GasDHW-GasDry | Appl-CW-Top-GasDHW-GasDry-Tier3AnyMFm2011CZ06DEER2018
42958.4063 | Appl-CW-Top-GasDHW-ElecDry-Tier2 | DMo | MH06 | CZ13 | rDXGF | -1 | Household | 1 | 1242 | 358 | 0 | 0 | 339 | 0 | 17.6 | 0 | -0.3 | 1.7 | -1.1 | 2.8 | 0 | 0 | 0 | 0 | 2.26 | 0 | -1.96 | 4.22 | 0.055 | 0 | 0.047 | 162 | 0 | 0 | 152 | 0 | 9.1 | 0 | -0.2 | 0.9 | -0.6 | 1.5 | 0 | 0 | 0 | 0 | 0.3 | 0 | -0.99 | 1.29 | 0.025 | 0 | 0.021 | PreCW-Top-GasDHW-ElecDry | Appl-CW-Top-GasDHW-ElecDry-Tier2AnyDMoMH06CZ13DEER2018
42958.4063 | Appl-CW-Top-GasDHW-ElecDry-Tier2 | DMo | MH06 | CZ10 | rDXGF | -1 | Household | 1 | 1242 | 357 | 0 | 0 | 339 | 0 | 17.1 | 0 | -0.2 | 1.8 | -1 | 2.8 | 0 | 0 | 0 | 0 | 2.38 | 0 | -1.84 | 4.22 | 0.054 | 0 | 0.047 | 162 | 0 | 0 | 152 | 0 | 9 | 0 | -0.1 | 0.9 | -0.5 | 1.5 | 0 | 0 | 0 | 0 | 0.39 | 0 | -0.91 | 1.29 | 0.025 | 0 | 0.021 | PreCW-Top-GasDHW-ElecDry | Appl-CW-Top-GasDHW-ElecDry-Tier2AnyDMoMH06CZ10DEER2018
42958.4063 | Appl-CW-Top-GasDHW-ElecDry-Tier2 | DMo | MH00 | CZ13 | rDXGF | -1 | Household | 1 | 1242 | 360 | 0 | 0 | 339 | 0 | 20.8 | 0 | -0.3 | 1.1 | -1.4 | 2.5 | 0 | 0 | 0 | 0 | 1.92 | 0 | -2.3 | 4.22 | 0.059 | 0 | 0.047 | 162 | 0 | 0 | 152 | 0 | 9.9 | 0 | -0.1 | 0.5 | -0.7 | 1.2 | 0 | 0 | 0 | 0 | 0.13 | 0 | -1.17 | 1.29 | 0.027 | 0 | 0.021 | PreCW-Top-GasDHW-ElecDry | Appl-CW-Top-GasDHW-ElecDry-Tier2AnyDMoMH00CZ13DEER2018
42958.4063 | Appl-CW-Top-GasDHW-ElecDry-Tier2 | DMo | MH00 | CZ10 | rDXGF | -1 | Household | 1 | 1242 | 361 | 0 | 0 | 339 | 0 | 21.1 | 0 | -0.2 | 1.5 | -1.1 | 2.6 | 0 | 0 | 0 | 0 | 2.39 | 0 | -1.83 | 4.22 | 0.058 | 0 | 0.047 | 163 | 0 | 0 | 152 | 0 | 10.5 | 0 | -0.1 | 0.7 | -0.6 | 1.3 | 0 | 0 | 0 | 0 | 0.39 | 0 | -0.9 | 1.29 | 0.026 | 0 | 0.021 | PreCW-Top-GasDHW-ElecDry | Appl-CW-Top-GasDHW-ElecDry-Tier2AnyDMoMH00CZ10DEER2018
42958.4063 | Appl-CW-Top-GasDHW-ElecDry-Tier3 | MFm | 2011 | CZ06 | rDXGF | -1 | Household | 1 | 1206 | 415 | 0 | 0 | 407 | 0 | 7.3 | 0 | -0.4 | 0.6 | -0.6 | 1.2 | 0 | 0 | 0 | 0 | 2.75 | 0 | -1.48 | 4.22 | 0.064 | 0 | 0.057 | 222 | 0 | 0 | 218 | 0 | 4.1 | 0 | -0.2 | 0.4 | -0.3 | 0.7 | 0 | 0 | 0 | 0 | 0.38 | 0 | -0.8 | 1.18 | 0.034 | 0 | 0.03 | PreCW-Top-GasDHW-ElecDry | Appl-CW-Top-GasDHW-ElecDry-Tier3AnyMFm2011CZ06DEER2018
42958.4063 | Appl-CW-Top-GasDHW-GasDry-Tier3 | DMo | MH72 | CZ06 | rDXGF | -1 | Household | 1 | 1196 | 74.6 | 0 | 0 | 55.7 | 0 | 17.5 | 0 | -0.2 | 1.4 | -0.9 | 2.4 | 0 | 0 | 0 | 0 | 16 | 13.5 | -1.65 | 4.22 | 0.018 | 0 | 0.007 | 43.7 | 0 | 0 | 33 | 0 | 9.9 | 0 | -0.1 | 0.8 | -0.5 | 1.3 | 0 | 0 | 0 | 0 | 7.36 | 7.09 | -0.92 | 1.2 | 0.01 | 0 | 0.004 | PreCW-Top-GasDHW-GasDry | Appl-CW-Top-GasDHW-GasDry-Tier3AnyDMoMH72CZ06DEER2018
42958.4063 | Appl-CW-Top-GasDHW-GasDry-Tier3 | DMo | MH00 | CZ06 | rDXGF | -1 | Household | 1 | 1242 | 72.7 | 0 | 0 | 55.6 | 0 | 16.6 | 0 | -0.3 | 0.8 | -1.4 | 2.2 | 0 | 0 | 0 | 0 | 15.2 | 13.5 | -2.52 | 4.22 | 0.019 | 0 | 0.008 | 42.4 | 0 | 0 | 32.9 | 0 | 9.2 | 0 | -0.2 | 0.4 | -0.8 | 1.2 | 0 | 0 | 0 | 0 | 6.85 | 7.09 | -1.43 | 1.2 | 0.011 | 0 | 0.004 | PreCW-Top-GasDHW-GasDry | Appl-CW-Top-GasDHW-GasDry-Tier3AnyDMoMH00CZ06DEER2018
42958.4063 | Appl-CW-Top-GasDHW-GasDry-Tier3 | DMo | MH85 | CZ06 | rDXGF | -1 | Household | 1 | 1242 | 72.8 | 0 | 0 | 55.7 | 0 | 16.5 | 0 | -0.3 | 0.9 | -1.3 | 2.3 | 0 | 0 | 0 | 0 | 15.4 | 13.5 | -2.26 | 4.22 | 0.018 | 0 | 0.008 | 42.5 | 0 | 0 | 32.9 | 0 | 9.2 | 0 | -0.2 | 0.5 | -0.8 | 1.3 | 0 | 0 | 0 | 0 | 6.99 | 7.09 | -1.29 | 1.2 | 0.01 | 0 | 0.005 | PreCW-Top-GasDHW-GasDry | Appl-CW-Top-GasDHW-GasDry-Tier3AnyDMoMH85CZ06DEER2018
42958.4063 | Appl-CW-Top-GasDHW-ElecDry-Tier3 | DMo | MH72 | CZ06 | rDXGF | -1 | Household | 1 | 1196 | 419 | 0 | 0 | 401 | 0 | 16.8 | 0 | -0.2 | 1.4 | -0.9 | 2.3 | 0 | 0 | 0 | 0 | 2.64 | 0 | -1.58 | 4.22 | 0.065 | 0 | 0.056 | 225 | 0 | 0 | 214 | 0 | 9.3 | 0 | -0.1 | 0.8 | -0.5 | 1.3 | 0 | 0 | 0 | 0 | 0.33 | 0 | -0.88 | 1.2 | 0.035 | 0 | 0.03 | PreCW-Top-GasDHW-ElecDry | Appl-CW-Top-GasDHW-ElecDry-Tier3AnyDMoMH72CZ06DEER2018
42958.4063 | Appl-CW-Top-GasDHW-ElecDry-Tier2 | MFm | 2017 | CZ10 | rDXGF | -1 | Household | 1 | 1073.2 | 353 | 0 | 0 | 344 | 0 | 8.1 | 0 | -0.3 | 0.8 | -0.4 | 1.2 | 0 | 0 | 0 | 0 | 3.38 | 0 | -0.83 | 4.21 | 0.053 | 0 | 0.048 | 159 | 0 | 0 | 155 | 0 | 4 | 0 | -0.1 | 0.4 | -0.2 | 0.6 | 0 | 0 | 0 | 0 | 0.86 | 0 | -0.41 | 1.27 | 0.024 | 0 | 0.022 | PreCW-Top-GasDHW-ElecDry | Appl-CW-Top-GasDHW-ElecDry-Tier2AnyMFm2017CZ10DEER2018
42958.4063 | Appl-CW-Top-GasDHW-ElecDry-Tier3 | MFm | 1985 | CZ06 | rDXGF | -1 | Household | 1 | 1295.2 | 416 | 0 | 0 | 407 | 0 | 8.1 | 0 | -0.2 | 0.7 | -0.4 | 1.1 | 0 | 0 | 0 | 0 | 3.26 | 0 | -0.95 | 4.21 | 0.073 | 0 | 0.057 | 222 | 0 | 0 | 218 | 0 | 4.6 | 0 | -0.1 | 0.4 | -0.3 | 0.7 | 0 | 0 | 0 | 0 | 0.65 | 0 | -0.52 | 1.18 | 0.04 | 0 | 0.03 | PreCW-Top-GasDHW-ElecDry | Appl-CW-Top-GasDHW-ElecDry-Tier3AnyMFm1985CZ06DEER2018
42958.4063 | Appl-CW-Top-GasDHW-GasDry-Tier2 | MFm | 2015 | CZ10 | rDXGF | -1 | Household | 1 | 1073.2 | 60.9 | 0 | 0 | 51.7 | 0 | 8.7 | 0 | -0.3 | 0.9 | -0.4 | 1.3 | 0 | 0 | 0 | 0 | 14.6 | 11.4 | -0.95 | 4.21 | 0.014 | 0 | 0.007 | 33 | 0 | 0 | 28.4 | 0 | 4.4 | 0 | -0.1 | 0.5 | -0.2 | 0.7 | 0 | 0 | 0 | 0 | 5.73 | 4.91 | -0.46 | 1.28 | 0.007 | 0 | 0.004 | PreCW-Top-GasDHW-GasDry | Appl-CW-Top-GasDHW-GasDry-Tier2AnyMFm2015CZ10DEER2018
42958.4063 | Appl-CW-Top-GasDHW-GasDry-Tier3 | MFm | 1985 | CZ06 | rDXGF | -1 | Household | 1 | 1295.2 | 63.8 | 0 | 0 | 56.7 | 0 | 7.2 | 0 | -0.4 | 0.2 | -0.8 | 0.9 | 0 | 0 | 0 | 0 | 16.3 | 13.6 | -1.54 | 4.21 | 0.019 | 0 | 0.008 | 38.7 | 0 | 0 | 33.6 | 0 | 4.8 | 0 | -0.1 | 0.5 | -0.3 | 0.6 | 0 | 0 | 0 | 0 | 7.83 | 7.19 | -0.53 | 1.17 | 0.015 | 0 | 0.005 | PreCW-Top-GasDHW-GasDry | Appl-CW-Top-GasDHW-GasDry-Tier3AnyMFm1985CZ06DEER2018
42958.4063 | Appl-CW-Top-GasDHW-ElecDry-Tier3 | MFm | 1996 | CZ06 | rDXGF | -1 | Household | 1 | 1169.1 | 416 | 0 | 0 | 407 | 0 | 8.8 | 0 | -0.5 | 0.4 | -0.8 | 1.2 | 0 | 0 | 0 | 0 | 2.5 | 0 | -1.69 | 4.21 | 0.067 | 0 | 0.056 | 222 | 0 | 0 | 218 | 0 | 4.7 | 0 | -0.3 | 0.2 | -0.5 | 0.6 | 0 | 0 | 0 | 0 | 0.22 | 0 | -0.94 | 1.17 | 0.037 | 0 | 0.03 | PreCW-Top-GasDHW-ElecDry | Appl-CW-Top-GasDHW-ElecDry-Tier3AnyMFm1996CZ06DEER2018
42958.4063 | Appl-CW-Top-GasDHW-GasDry-Tier2 | MFm | 2017 | CZ10 | rDXGF | -1 | Household | 1 | 1073.2 | 60.8 | 0 | 0 | 51.8 | 0 | 8.5 | 0 | -0.3 | 0.9 | -0.3 | 1.2 | 0 | 0 | 0 | 0 | 14.7 | 11.4 | -0.87 | 4.21 | 0.013 | 0 | 0.007 | 32.9 | 0 | 0 | 28.5 | 0 | 4.2 | 0 | -0.2 | 0.5 | -0.1 | 0.6 | 0 | 0 | 0 | 0 | 5.75 | 4.91 | -0.44 | 1.28 | 0.007 | 0 | 0.004 | PreCW-Top-GasDHW-GasDry | Appl-CW-Top-GasDHW-GasDry-Tier2AnyMFm2017CZ10DEER2018
42958.4063 | Appl-CW-Top-GasDHW-GasDry-Tier3 | MFm | 1975 | CZ06 | rDXGF | -1 | Household | 1 | 1047.7 | 66.4 | 0 | 0 | 56.6 | 0 | 9.6 | 0 | -0.3 | 0.4 | -0.8 | 1.3 | 0 | 0 | 0 | 0 | 16.1 | 13.6 | -1.72 | 4.21 | 0.018 | 0 | 0.008 | 38.7 | 0 | 0 | 33.5 | 0 | 5.1 | 0 | -0.2 | 0.2 | -0.4 | 0.7 | 0 | 0 | 0 | 0 | 7.4 | 7.19 | -0.96 | 1.18 | 0.01 | 0 | 0.005 | PreCW-Top-GasDHW-GasDry | Appl-CW-Top-GasDHW-GasDry-Tier3AnyMFm1975CZ06DEER2018
42958.4063 | Appl-CW-Top-GasDHW-GasDry-Tier3 | MFm | 2017 | CZ06 | rDXGF | -1 | Household | 1 | 1206 | 63.3 | 0 | 0 | 56.9 | 0 | 6.3 | 0 | -0.4 | 0.5 | -0.6 | 1 | 0 | 0 | 0 | 0 | 16.3 | 13.6 | -1.57 | 4.21 | 0.016 | 0 | 0.008 | 37.4 | 0 | 0 | 33.6 | 0 | 3.7 | 0 | -0.2 | 0.3 | -0.3 | 0.6 | 0 | 0 | 0 | 0 | 7.51 | 7.19 | -0.85 | 1.17 | 0.009 | 0 | 0.005 | PreCW-Top-GasDHW-GasDry | Appl-CW-Top-GasDHW-GasDry-Tier3AnyMFm2017CZ06DEER2018
42958.4063 | Appl-CW-Top-GasDHW-ElecDry-Tier3 | MFm | 2015 | CZ06 | rDXGF | -1 | Household | 1 | 1206 | 413 | 0 | 0 | 407 | 0 | 6 | 0 | -0.4 | 0.4 | -0.5 | 1.1 | 0 | 0 | 0 | 0 | 2.65 | 0 | -1.57 | 4.21 | 0.063 | 0 | 0.056 | 221 | 0 | 0 | 218 | 0 | 3.4 | 0 | -0.2 | 0.2 | -0.3 | 0.6 | 0 | 0 | 0 | 0 | 0.3 | 0 | -0.88 | 1.17 | 0.034 | 0 | 0.03 | PreCW-Top-GasDHW-ElecDry | Appl-CW-Top-GasDHW-ElecDry-Tier3AnyMFm2015CZ06DEER2018
42958.4063 | Appl-CW-Top-GasDHW-ElecDry-Tier2 | MFm | 1996 | CZ10 | rDXGF | -1 | Household | 1 | 1093.6 | 351 | 0 | 0 | 344 | 0 | 6.9 | 0 | -0.4 | 0.1 | -0.7 | 0.9 | 0 | 0 | 0 | 0 | 2.78 | 0 | -1.43 | 4.2 | 0.063 | 0 | 0.047 | 157 | 0 | 0 | 154 | 0 | 3.2 | 0 | -0.2 | 0 | -0.3 | 0.4 | 0 | 0 | 0 | 0 | 0.5 | 0 | -0.77 | 1.27 | 0.028 | 0 | 0.021 | PreCW-Top-GasDHW-ElecDry | Appl-CW-Top-GasDHW-ElecDry-Tier2AnyMFm1996CZ10DEER2018
42958.4063 | Appl-CW-Top-GasDHW-GasDry-Tier2 | MFm | 1996 | CZ10 | rDXGF | -1 | Household | 1 | 1093.6 | 58.5 | 0 | 0 | 51.6 | 0 | 7.1 | 0 | -0.5 | 0.1 | -0.7 | 0.8 | 0 | 0 | 0 | 0 | 14.1 | 11.4 | -1.49 | 4.2 | 0.022 | 0 | 0.007 | 31.5 | 0 | 0 | 28.4 | 0 | 3.3 | 0 | -0.3 | 0 | -0.4 | 0.4 | 0 | 0 | 0 | 0 | 5.38 | 4.91 | -0.8 | 1.27 | 0.01 | 0 | 0.003 | PreCW-Top-GasDHW-GasDry | Appl-CW-Top-GasDHW-GasDry-Tier2AnyMFm1996CZ10DEER2018
42958.4063 | Appl-CW-Top-GasDHW-ElecDry-Tier3 | MFm | 2003 | CZ06 | rDXGF | -1 | Household | 1 | 1206 | 414 | 0 | 0 | 407 | 0 | 6.9 | 0 | -0.4 | 0.2 | -0.7 | 0.9 | 0 | 0 | 0 | 0 | 2.75 | 0 | -1.45 | 4.2 | 0.066 | 0 | 0.056 | 221 | 0 | 0 | 218 | 0 | 3.8 | 0 | -0.2 | 0.1 | -0.4 | 0.5 | 0 | 0 | 0 | 0 | 0.35 | 0 | -0.82 | 1.17 | 0.035 | 0 | 0.03 | PreCW-Top-GasDHW-ElecDry | Appl-CW-Top-GasDHW-ElecDry-Tier3AnyMFm2003CZ06DEER2018
42958.4063 | Appl-CW-Top-GasDHW-GasDry-Tier3 | MFm | 1975 | CZ14 | rDXGF | -1 | Household | 1 | 1409.4 | 70.5 | 0 | 0 | 56.1 | 0 | 14.2 | 0 | -0.4 | 0.7 | -1.1 | 1.7 | 0 | 0 | 0 | 0 | 15.7 | 13.6 | -2.18 | 4.2 | 0.013 | 0 | 0.007 | 40.7 | 0 | 0 | 33.2 | 0 | 7.5 | 0 | -0.2 | 0.3 | -0.6 | 0.9 | 0 | 0 | 0 | 0 | 7.12 | 7.19 | -1.25 | 1.18 | 0.007 | 0 | 0.004 | PreCW-Top-GasDHW-GasDry | Appl-CW-Top-GasDHW-GasDry-Tier3AnyMFm1975CZ14DEER2018
42958.4063 | Appl-CW-Top-GasDHW-GasDry-Tier3 | MFm | 2015 | CZ14 | rDXGF | -1 | Household | 1 | 1094.6 | 71 | 0 | 0 | 56.4 | 0 | 13.7 | 0 | -0.5 | 1.4 | -0.7 | 2.1 | 0 | 0 | 0 | 0 | 16.1 | 13.6 | -1.73 | 4.2 | 0.015 | 0 | 0.007 | 40.8 | 0 | 0 | 33.4 | 0 | 7.1 | 0 | -0.3 | 0.7 | -0.5 | 1 | 0 | 0 | 0 | 0 | 7.36 | 7.19 | -1 | 1.18 | 0.008 | 0 | 0.004 | PreCW-Top-GasDHW-GasDry | Appl-CW-Top-GasDHW-GasDry-Tier3AnyMFm2015CZ14DEER2018
42958.4063 | Appl-CW-Top-GasDHW-ElecDry-Tier3 | MFm | 2011 | CZ14 | rDXGF | -1 | Household | 1 | 1094.6 | 419 | 0 | 0 | 407 | 0 | 11.9 | 0 | -0.6 | 1.2 | -0.8 | 1.9 | 0 | 0 | 0 | 0 | 2.57 | 0 | -1.63 | 4.2 | 0.061 | 0 | 0.056 | 225 | 0 | 0 | 217 | 0 | 7 | 0 | -0.3 | 0.8 | -0.5 | 1.1 | 0 | 0 | 0 | 0 | 0.26 | 0 | -0.92 | 1.18 | 0.033 | 0 | 0.03 | PreCW-Top-GasDHW-ElecDry | Appl-CW-Top-GasDHW-ElecDry-Tier3AnyMFm2011CZ14DEER2018
42958.4063 | Appl-CW-Top-GasDHW-ElecDry-Tier3 | MFm | 1975 | CZ14 | rDXGF | -1 | Household | 1 | 1409.4 | 420 | 0 | 0 | 407 | 0 | 13.6 | 0 | -0.3 | 0.6 | -1.1 | 1.6 | 0 | 0 | 0 | 0 | 2.12 | 0 | -2.08 | 4.2 | 0.061 | 0 | 0.056 | 226 | 0 | 0 | 217 | 0 | 8.2 | 0 | -0.2 | 0.4 | -0.6 | 0.9 | 0 | 0 | 0 | 0 | 0.05 | 0 | -1.13 | 1.19 | 0.034 | 0 | 0.03 | PreCW-Top-GasDHW-ElecDry | Appl-CW-Top-GasDHW-ElecDry-Tier3AnyMFm1975CZ14DEER2018
42958.4063 | Appl-CW-Top-GasDHW-GasDry-Tier2 | MFm | 2003 | CZ10 | rDXGF | -1 | Household | 1 | 1073.2 | 60.3 | 0 | 0 | 51.7 | 0 | 8.4 | 0 | -0.4 | 0.5 | -0.5 | 1 | 0 | 0 | 0 | 0 | 14.6 | 11.4 | -0.98 | 4.2 | 0.019 | 0 | 0.008 | 32 | 0 | 0 | 28.4 | 0 | 3.6 | 0 | -0.2 | 0.1 | -0.3 | 0.4 | 0 | 0 | 0 | 0 | 5.65 | 4.91 | -0.53 | 1.27 | 0.008 | 0 | 0.004 | PreCW-Top-GasDHW-GasDry | Appl-CW-Top-GasDHW-GasDry-Tier2AnyMFm2003CZ10DEER2018
42958.4063 | Appl-CW-Top-GasDHW-ElecDry-Tier3 | MFm | 2007 | CZ14 | rDXGF | -1 | Household | 1 | 1094.6 | 419 | 0 | 0 | 407 | 0 | 11.7 | 0 | -0.6 | 1.1 | -0.9 | 1.9 | 0 | 0 | 0 | 0 | 2.41 | 0 | -1.8 | 4.2 | 0.061 | 0 | 0.056 | 225 | 0 | 0 | 217 | 0 | 6.9 | 0 | -0.4 | 0.7 | -0.4 | 1.1 | 0 | 0 | 0 | 0 | 0.21 | 0 | -0.97 | 1.18 | 0.033 | 0 | 0.03 | PreCW-Top-GasDHW-ElecDry | Appl-CW-Top-GasDHW-ElecDry-Tier3AnyMFm2007CZ14DEER2018
42958.4063 | Appl-CW-Top-GasDHW-ElecDry-Tier3 | MFm | 2015 | CZ14 | rDXGF | -1 | Household | 1 | 1094.6 | 419 | 0 | 0 | 407 | 0 | 11.9 | 0 | -0.6 | 1.1 | -0.7 | 1.8 | 0 | 0 | 0 | 0 | 2.49 | 0 | -1.71 | 4.2 | 0.062 | 0 | 0.056 | 224 | 0 | 0 | 217 | 0 | 6.7 | 0 | -0.4 | 0.6 | -0.4 | 1 | 0 | 0 | 0 | 0 | 0.24 | 0 | -0.95 | 1.18 | 0.034 | 0 | 0.03 | PreCW-Top-GasDHW-ElecDry | Appl-CW-Top-GasDHW-ElecDry-Tier3AnyMFm2015CZ14DEER2018
42958.4063 | Appl-CW-Top-GasDHW-GasDry-Tier3 | MFm | 1996 | CZ06 | rDXGF | -1 | Household | 1 | 1169.1 | 66 | 0 | 0 | 56.8 | 0 | 9.3 | 0 | -0.5 | 0.4 | -0.9 | 1.3 | 0 | 0 | 0 | 0 | 16.1 | 13.6 | -1.77 | 4.2 | 0.019 | 0 | 0.008 | 38.8 | 0 | 0 | 33.6 | 0 | 5.2 | 0 | -0.3 | 0.2 | -0.5 | 0.7 | 0 | 0 | 0 | 0 | 7.37 | 7.19 | -0.98 | 1.17 | 0.012 | 0 | 0.004 | PreCW-Top-GasDHW-GasDry | Appl-CW-Top-GasDHW-GasDry-Tier3AnyMFm1996CZ06DEER2018
42958.4063 | Appl-CW-Top-GasDHW-GasDry-Tier3 | MFm | 2011 | CZ14 | rDXGF | -1 | Household | 1 | 1094.6 | 68.2 | 0 | 0 | 56.4 | 0 | 11.5 | 0 | -0.7 | 1 | -0.8 | 1.9 | 0 | 0 | 0 | 0 | 16 | 13.6 | -1.83 | 4.2 | 0.012 | 0 | 0.008 | 41.4 | 0 | 0 | 33.4 | 0 | 7.6 | 0 | -0.4 | 0.8 | -0.4 | 1.3 | 0 | 0 | 0 | 0 | 7.4 | 7.19 | -0.97 | 1.18 | 0.008 | 0 | 0.005 | PreCW-Top-GasDHW-GasDry | Appl-CW-Top-GasDHW-GasDry-Tier3AnyMFm2011CZ14DEER2018
42958.4063 | Appl-CW-Top-GasDHW-GasDry-Tier3 | MFm | 1985 | CZ14 | rDXGF | -1 | Household | 1 | 1407.2 | 71.1 | 0 | 0 | 56.2 | 0 | 14.4 | 0 | -0.3 | 0.7 | -1 | 1.7 | 0 | 0 | 0 | 0 | 15.9 | 13.6 | -1.9 | 4.19 | 0.016 | 0 | 0.007 | 41.5 | 0 | 0 | 33.2 | 0 | 7.9 | 0 | -0.1 | 0.4 | -0.5 | 0.9 | 0 | 0 | 0 | 0 | 7.3 | 7.19 | -1.07 | 1.18 | 0.009 | 0 | 0.004 | PreCW-Top-GasDHW-GasDry | Appl-CW-Top-GasDHW-GasDry-Tier3AnyMFm1985CZ14DEER2018
42958.4063 | Appl-CW-Top-GasDHW-ElecDry-Tier2 | MFm | 2003 | CZ10 | rDXGF | -1 | Household | 1 | 1073.2 | 352 | 0 | 0 | 344 | 0 | 8 | 0 | -0.4 | 0.4 | -0.5 | 1 | 0 | 0 | 0 | 0 | 3.26 | 0 | -0.94 | 4.19 | 0.058 | 0 | 0.047 | 159 | 0 | 0 | 155 | 0 | 4.2 | 0 | -0.2 | 0.2 | -0.2 | 0.6 | 0 | 0 | 0 | 0 | 0.81 | 0 | -0.47 | 1.27 | 0.027 | 0 | 0.021 | PreCW-Top-GasDHW-ElecDry | Appl-CW-Top-GasDHW-ElecDry-Tier2AnyMFm2003CZ10DEER2018
42958.4063 | Appl-CW-Top-GasDHW-GasDry-Tier3 | MFm | 2017 | CZ14 | rDXGF | -1 | Household | 1 | 1094.6 | 70.7 | 0 | 0 | 56.4 | 0 | 13.5 | 0 | -0.5 | 1.3 | -0.7 | 2 | 0 | 0 | 0 | 0 | 16.1 | 13.6 | -1.7 | 4.19 | 0.014 | 0 | 0.008 | 41 | 0 | 0 | 33.4 | 0 | 7.2 | 0 | -0.3 | 0.7 | -0.4 | 1.1 | 0 | 0 | 0 | 0 | 7.4 | 7.19 | -0.97 | 1.18 | 0.008 | 0 | 0.005 | PreCW-Top-GasDHW-GasDry | Appl-CW-Top-GasDHW-GasDry-Tier3AnyMFm2017CZ14DEER2018
42958.4063 | Appl-CW-Top-GasDHW-ElecDry-Tier3 | MFm | 1985 | CZ14 | rDXGF | -1 | Household | 1 | 1407.2 | 421 | 0 | 0 | 407 | 0 | 13.7 | 0 | -0.2 | 0.6 | -0.9 | 1.5 | 0 | 0 | 0 | 0 | 2.36 | 0 | -1.83 | 4.19 | 0.064 | 0 | 0.056 | 225 | 0 | 0 | 217 | 0 | 7.6 | 0 | -0.1 | 0.3 | -0.5 | 0.8 | 0 | 0 | 0 | 0 | 0.15 | 0 | -1.03 | 1.18 | 0.034 | 0 | 0.03 | PreCW-Top-GasDHW-ElecDry | Appl-CW-Top-GasDHW-ElecDry-Tier3AnyMFm1985CZ14DEER2018
42958.4063 | Appl-CW-Top-GasDHW-ElecDry-Tier3 | MFm | 2017 | CZ14 | rDXGF | -1 | Household | 1 | 1094.6 | 421 | 0 | 0 | 407 | 0 | 13.3 | 0 | -0.5 | 1.4 | -0.6 | 2 | 0 | 0 | 0 | 0 | 2.61 | 0 | -1.59 | 4.19 | 0.063 | 0 | 0.056 | 225 | 0 | 0 | 217 | 0 | 6.8 | 0 | -0.3 | 0.7 | -0.4 | 1 | 0 | 0 | 0 | 0 | 0.26 | 0 | -0.93 | 1.18 | 0.033 | 0 | 0.03 | PreCW-Top-GasDHW-ElecDry | Appl-CW-Top-GasDHW-ElecDry-Tier3AnyMFm2017CZ14DEER2018
42958.4063 | Appl-CW-Top-GasDHW-ElecDry-Tier3 | MFm | 2007 | CZ07 | rDXGF | -1 | Household | 1 | 1206 | 416 | 0 | 0 | 407 | 0 | 8.9 | 0 | -0.5 | 0.7 | -0.8 | 1.5 | 0 | 0 | 0 | 0 | 2.53 | 0 | -1.66 | 4.19 | 0.059 | 0 | 0.056 | 222 | 0 | 0 | 218 | 0 | 4.4 | 0 | -0.3 | 0.2 | -0.5 | 0.7 | 0 | 0 | 0 | 0 | 0.17 | 0 | -1 | 1.18 | 0.031 | 0 | 0.03 | PreCW-Top-GasDHW-ElecDry | Appl-CW-Top-GasDHW-ElecDry-Tier3AnyMFm2007CZ07DEER2018
42958.4063 | Appl-CW-Top-GasDHW-GasDry-Tier3 | MFm | 2003 | CZ06 | rDXGF | -1 | Household | 1 | 1206 | 64.1 | 0 | 0 | 57 | 0 | 7.2 | 0 | -0.4 | 0.3 | -0.7 | 1 | 0 | 0 | 0 | 0 | 16.3 | 13.6 | -1.5 | 4.19 | 0.019 | 0 | 0.008 | 37.5 | 0 | 0 | 33.7 | 0 | 3.9 | 0 | -0.3 | 0.1 | -0.4 | 0.5 | 0 | 0 | 0 | 0 | 7.47 | 7.19 | -0.87 | 1.17 | 0.01 | 0 | 0.005 | PreCW-Top-GasDHW-GasDry | Appl-CW-Top-GasDHW-GasDry-Tier3AnyMFm2003CZ06DEER2018
42958.4063 | Appl-CW-Top-GasDHW-ElecDry-Tier3 | MFm | 2003 | CZ14 | rDXGF | -1 | Household | 1 | 1094.6 | 422 | 0 | 0 | 407 | 0 | 14.6 | 0 | -0.6 | 0.9 | -0.9 | 1.9 | 0 | 0 | 0 | 0 | 2.47 | 0 | -1.72 | 4.19 | 0.063 | 0 | 0.056 | 226 | 0 | 0 | 217 | 0 | 8.3 | 0 | -0.3 | 0.5 | -0.5 | 1 | 0 | 0 | 0 | 0 | 0.22 | 0 | -0.97 | 1.18 | 0.034 | 0 | 0.03 | PreCW-Top-GasDHW-ElecDry | Appl-CW-Top-GasDHW-ElecDry-Tier3AnyMFm2003CZ14DEER2018
42958.4063 | Appl-CW-Top-GasDHW-ElecDry-Tier3 | DMo | MH72 | CZ07 | rDXGF | -1 | Household | 1 | 1196 | 422 | 0 | 0 | 401 | 0 | 18.7 | 0 | -0.1 | 1.8 | -0.8 | 2.6 | 0 | 0 | 0 | 0 | 2.6 | 0 | -1.58 | 4.18 | 0.065 | 0 | 0.055 | 225 | 0 | 0 | 214 | 0 | 10.1 | 0 | 0 | 0.9 | -0.5 | 1.4 | 0 | 0 | 0 | 0 | 0.28 | 0 | -0.91 | 1.18 | 0.036 | 0 | 0.03 | PreCW-Top-GasDHW-ElecDry | Appl-CW-Top-GasDHW-ElecDry-Tier3AnyDMoMH72CZ07DEER2018
42958.4063 | Appl-CW-Top-GasDHW-ElecDry-Tier3 | DMo | MH06 | CZ07 | rDXGF | -1 | Household | 1 | 1242 | 425 | 0 | 0 | 401 | 0 | 20.7 | 0 | 0 | 3.3 | -0.4 | 3.7 | 0 | 0 | 0 | 0 | 3.33 | 0 | -0.85 | 4.18 | 0.064 | 0 | 0.056 | 228 | 0 | 0 | 214 | 0 | 11.8 | 0 | 0 | 1.9 | -0.2 | 2.1 | 0 | 0 | 0 | 0 | 0.73 | 0 | -0.46 | 1.19 | 0.035 | 0 | 0.03 | PreCW-Top-GasDHW-ElecDry | Appl-CW-Top-GasDHW-ElecDry-Tier3AnyDMoMH06CZ07DEER2018
42958.4063 | Appl-CW-Top-GasDHW-ElecDry-Tier3 | DMo | MH00 | CZ07 | rDXGF | -1 | Household | 1 | 1242 | 418 | 0 | 0 | 401 | 0 | 16 | 0 | -0.2 | 1 | -1.1 | 2.3 | 0 | 0 | 0 | 0 | 2.22 | 0 | -1.96 | 4.18 | 0.066 | 0 | 0.056 | 224 | 0 | 0 | 214 | 0 | 8.9 | 0 | -0.1 | 0.5 | -0.6 | 1.3 | 0 | 0 | 0 | 0 | 0.1 | 0 | -1.09 | 1.18 | 0.036 | 0 | 0.03 | PreCW-Top-GasDHW-ElecDry | Appl-CW-Top-GasDHW-ElecDry-Tier3AnyDMoMH00CZ07DEER2018
42958.4063 | Appl-CW-Top-GasDHW-ElecDry-Tier3 | DMo | MH15 | CZ07 | rDXGF | -1 | Household | 1 | 1242 | 421 | 0 | 0 | 401 | 0 | 17.4 | 0 | -0.1 | 2.6 | -0.4 | 3 | 0 | 0 | 0 | 0 | 3.19 | 0 | -0.99 | 4.18 | 0.062 | 0 | 0.055 | 226 | 0 | 0 | 214 | 0 | 9.8 | 0 | -0.1 | 1.5 | -0.2 | 1.7 | 0 | 0 | 0 | 0 | 0.65 | 0 | -0.54 | 1.19 | 0.033 | 0 | 0.029 | PreCW-Top-GasDHW-ElecDry | Appl-CW-Top-GasDHW-ElecDry-Tier3AnyDMoMH15CZ07DEER2018
42958.4063 | Appl-CW-Top-GasDHW-ElecDry-Tier3 | MFm | 2017 | CZ07 | rDXGF | -1 | Household | 1 | 1206 | 419 | 0 | 0 | 407 | 0 | 10.4 | 0 | -0.4 | 1.3 | -0.5 | 1.8 | 0 | 0 | 0 | 0 | 2.89 | 0 | -1.29 | 4.18 | 0.062 | 0 | 0.056 | 224 | 0 | 0 | 218 | 0 | 5.9 | 0 | -0.2 | 0.8 | -0.3 | 1 | 0 | 0 | 0 | 0 | 0.44 | 0 | -0.73 | 1.17 | 0.033 | 0 | 0.03 | PreCW-Top-GasDHW-ElecDry | Appl-CW-Top-GasDHW-ElecDry-Tier3AnyMFm2017CZ07DEER2018
42958.4063 | Appl-CW-Top-GasDHW-ElecDry-Tier3 | MFm | 2015 | CZ07 | rDXGF | -1 | Household | 1 | 1206 | 419 | 0 | 0 | 407 | 0 | 10.5 | 0 | -0.4 | 1.4 | -0.5 | 1.8 | 0 | 0 | 0 | 0 | 2.89 | 0 | -1.29 | 4.18 | 0.061 | 0 | 0.056 | 224 | 0 | 0 | 218 | 0 | 5.8 | 0 | -0.3 | 0.7 | -0.3 | 0.9 | 0 | 0 | 0 | 0 | 0.44 | 0 | -0.72 | 1.17 | 0.032 | 0 | 0.03 | PreCW-Top-GasDHW-ElecDry | Appl-CW-Top-GasDHW-ElecDry-Tier3AnyMFm2015CZ07DEER2018
42958.4063 | Appl-CW-Top-GasDHW-ElecDry-Tier3 | MFm | 1996 | CZ14 | rDXGF | -1 | Household | 1 | 1086 | 423 | 0 | 0 | 407 | 0 | 15.4 | 0 | -0.5 | 1.1 | -0.9 | 1.9 | 0 | 0 | 0 | 0 | 2.54 | 0 | -1.64 | 4.18 | 0.062 | 0 | 0.056 | 227 | 0 | 0 | 217 | 0 | 8.8 | 0 | -0.3 | 0.6 | -0.5 | 1.1 | 0 | 0 | 0 | 0 | 0.27 | 0 | -0.91 | 1.18 | 0.033 | 0 | 0.03 | PreCW-Top-GasDHW-ElecDry | Appl-CW-Top-GasDHW-ElecDry-Tier3AnyMFm1996CZ14DEER2018
42958.4063 | Appl-CW-Top-GasDHW-ElecDry-Tier3 | MFm | 2011 | CZ07 | rDXGF | -1 | Household | 1 | 1206 | 421 | 0 | 0 | 407 | 0 | 12.9 | 0 | -0.4 | 1.8 | -0.5 | 2.3 | 0 | 0 | 0 | 0 | 2.94 | 0 | -1.23 | 4.18 | 0.062 | 0 | 0.056 | 226 | 0 | 0 | 218 | 0 | 7.3 | 0 | -0.2 | 1 | -0.3 | 1.3 | 0 | 0 | 0 | 0 | 0.48 | 0 | -0.68 | 1.17 | 0.033 | 0 | 0.03 | PreCW-Top-GasDHW-ElecDry | Appl-CW-Top-GasDHW-ElecDry-Tier3AnyMFm2011CZ07DEER2018
42958.4063 | Appl-CW-Top-GasDHW-ElecDry-Tier3 | DMo | MH06 | CZ14 | rDXGF | -1 | Household | 1 | 1242 | 421 | 0 | 0 | 401 | 0 | 18.8 | 0 | -0.3 | 1.6 | -1.5 | 3.1 | 0 | 0 | 0 | 0 | 1.74 | 0 | -2.43 | 4.18 | 0.064 | 0 | 0.056 | 226 | 0 | 0 | 214 | 0 | 10.8 | 0 | -0.1 | 0.9 | -0.8 | 1.8 | 0 | 0 | 0 | 0 | -0.19 | 0 | -1.38 | 1.19 | 0.034 | 0 | 0.03 | PreCW-Top-GasDHW-ElecDry | Appl-CW-Top-GasDHW-ElecDry-Tier3AnyDMoMH06CZ14DEER2018
42958.4063 | Appl-CW-Top-GasDHW-ElecDry-Tier3 | DMo | MH85 | CZ07 | rDXGF | -1 | Household | 1 | 1242 | 420 | 0 | 0 | 401 | 0 | 18 | 0 | -0.2 | 1.5 | -1 | 2.5 | 0 | 0 | 0 | 0 | 2.31 | 0 | -1.87 | 4.18 | 0.066 | 0 | 0.056 | 225 | 0 | 0 | 214 | 0 | 9.7 | 0 | -0.1 | 0.8 | -0.5 | 1.3 | 0 | 0 | 0 | 0 | 0.14 | 0 | -1.05 | 1.18 | 0.035 | 0 | 0.03 | PreCW-Top-GasDHW-ElecDry | Appl-CW-Top-GasDHW-ElecDry-Tier3AnyDMoMH85CZ07DEER2018
42958.4063 | Appl-CW-Top-GasDHW-ElecDry-Tier3 | DMo | MH15 | CZ14 | rDXGF | -1 | Household | 1 | 1242 | 419 | 0 | 0 | 401 | 0 | 17.4 | 0 | -0.3 | 1.4 | -1.3 | 2.7 | 0 | 0 | 0 | 0 | 1.65 | 0 | -2.53 | 4.18 | 0.063 | 0 | 0.055 | 225 | 0 | 0 | 214 | 0 | 9.9 | 0 | -0.1 | 0.8 | -0.7 | 1.5 | 0 | 0 | 0 | 0 | -0.23 | 0 | -1.42 | 1.19 | 0.034 | 0 | 0.03 | PreCW-Top-GasDHW-ElecDry | Appl-CW-Top-GasDHW-ElecDry-Tier3AnyDMoMH15CZ14DEER2018
42958.4063 | Appl-CW-Top-GasDHW-GasDry-Tier3 | MFm | 2003 | CZ14 | rDXGF | -1 | Household | 1 | 1094.6 | 72.3 | 0 | 0 | 56.3 | 0 | 15.5 | 0 | -0.6 | 1 | -0.9 | 1.9 | 0 | 0 | 0 | 0 | 16 | 13.6 | -1.81 | 4.18 | 0.014 | 0 | 0.007 | 42.3 | 0 | 0 | 33.3 | 0 | 8.7 | 0 | -0.3 | 0.6 | -0.5 | 1.1 | 0 | 0 | 0 | 0 | 7.35 | 7.19 | -1.01 | 1.17 | 0.008 | 0 | 0.004 | PreCW-Top-GasDHW-GasDry | Appl-CW-Top-GasDHW-GasDry-Tier3AnyMFm2003CZ14DEER2018
42958.4063 | Appl-CW-Top-GasDHW-GasDry-Tier3 | MFm | 2007 | CZ14 | rDXGF | -1 | Household | 1 | 1094.6 | 83.8 | 0 | 0 | 56.8 | 0 | 22.5 | 0 | -0.1 | 4.5 | -0.1 | 4.6 | 0 | 0 | 0 | 0 | 17.1 | 13.6 | -0.72 | 4.18 | 0.006 | 0 | 0.008 | 41.1 | 0 | 0 | 33.3 | 0 | 7.4 | 0 | -0.4 | 0.7 | -0.5 | 1.2 | 0 | 0 | 0 | 0 | 7.36 | 7.19 | -1 | 1.19 | 0.008 | 0 | 0.005 | PreCW-Top-GasDHW-GasDry | Appl-CW-Top-GasDHW-GasDry-Tier3AnyMFm2007CZ14DEER2018
42958.4063 | Appl-CW-Top-GasDHW-GasDry-Tier3 | DMo | MH15 | CZ14 | rDXGF | -1 | Household | 1 | 1242 | 74.8 | 0 | 0 | 55.4 | 0 | 18.3 | 0 | -0.3 | 1.4 | -1.3 | 2.8 | 0 | 0 | 0 | 0 | 15 | 13.5 | -2.63 | 4.18 | 0.015 | 0 | 0.008 | 43.8 | 0 | 0 | 32.8 | 0 | 10.4 | 0 | -0.2 | 0.8 | -0.7 | 1.6 | 0 | 0 | 0 | 0 | 6.79 | 7.09 | -1.48 | 1.19 | 0.009 | 0 | 0.005 | PreCW-Top-GasDHW-GasDry | Appl-CW-Top-GasDHW-GasDry-Tier3AnyDMoMH15CZ14DEER2018
42958.4063 | Appl-CW-Top-GasDHW-GasDry-Tier3 | DMo | MH85 | CZ07 | rDXGF | -1 | Household | 1 | 1242 | 75.9 | 0 | 0 | 55.6 | 0 | 18.9 | 0 | -0.2 | 1.5 | -1.1 | 2.7 | 0 | 0 | 0 | 0 | 15.7 | 13.5 | -1.95 | 4.18 | 0.018 | 0 | 0.008 | 43.7 | 0 | 0 | 32.9 | 0 | 10 | 0 | -0.2 | 0.8 | -0.6 | 1.5 | 0 | 0 | 0 | 0 | 7.18 | 7.09 | -1.09 | 1.18 | 0.01 | 0 | 0.005 | PreCW-Top-GasDHW-GasDry | Appl-CW-Top-GasDHW-GasDry-Tier3AnyDMoMH85CZ07DEER2018
42958.4063 | Appl-CW-Top-GasDHW-GasDry-Tier3 | DMo | MH06 | CZ14 | rDXGF | -1 | Household | 1 | 1242 | 76.6 | 0 | 0 | 55.4 | 0 | 19.7 | 0 | -0.3 | 1.8 | -1.5 | 3.2 | 0 | 0 | 0 | 0 | 15.1 | 13.5 | -2.54 | 4.18 | 0.016 | 0 | 0.007 | 44.9 | 0 | 0 | 32.8 | 0 | 11.3 | 0 | -0.2 | 1.1 | -0.8 | 1.9 | 0 | 0 | 0 | 0 | 6.83 | 7.09 | -1.44 | 1.19 | 0.009 | 0 | 0.004 | PreCW-Top-GasDHW-GasDry | Appl-CW-Top-GasDHW-GasDry-Tier3AnyDMoMH06CZ14DEER2018
42958.4063 | Appl-CW-Top-GasDHW-GasDry-Tier3 | MFm | 2011 | CZ07 | rDXGF | -1 | Household | 1 | 1206 | 71.6 | 0 | 0 | 56.9 | 0 | 13.2 | 0 | -0.4 | 1.8 | -0.6 | 2.4 | 0 | 0 | 0 | 0 | 16.5 | 13.6 | -1.29 | 4.18 | 0.014 | 0 | 0.008 | 41.9 | 0 | 0 | 33.7 | 0 | 7.4 | 0 | -0.3 | 1 | -0.3 | 1.3 | 0 | 0 | 0 | 0 | 7.63 | 7.19 | -0.72 | 1.17 | 0.008 | 0 | 0.005 | PreCW-Top-GasDHW-GasDry | Appl-CW-Top-GasDHW-GasDry-Tier3AnyMFm2011CZ07DEER2018
42958.4063 | Appl-CW-Top-GasDHW-GasDry-Tier3 | MFm | 1996 | CZ14 | rDXGF | -1 | Household | 1 | 1086 | 73 | 0 | 0 | 56.4 | 0 | 16.1 | 0 | -0.6 | 1.2 | -0.9 | 2.1 | 0 | 0 | 0 | 0 | 16.1 | 13.6 | -1.73 | 4.18 | 0.013 | 0 | 0.007 | 43 | 0 | 0 | 33.4 | 0 | 9.2 | 0 | -0.3 | 0.7 | -0.5 | 1.2 | 0 | 0 | 0 | 0 | 7.4 | 7.19 | -0.95 | 1.17 | 0.008 | 0 | 0.004 | PreCW-Top-GasDHW-GasDry | Appl-CW-Top-GasDHW-GasDry-Tier3AnyMFm1996CZ14DEER2018
42958.4063 | Appl-CW-Top-GasDHW-GasDry-Tier3 | MFm | 2007 | CZ07 | rDXGF | -1 | Household | 1 | 1206 | 68.4 | 0 | 0 | 56.7 | 0 | 11 | 0 | -0.5 | 1.2 | -0.8 | 2 | 0 | 0 | 0 | 0 | 16.2 | 13.6 | -1.61 | 4.18 | 0.014 | 0 | 0.008 | 39.2 | 0 | 0 | 33.6 | 0 | 5.5 | 0 | -0.3 | 0.5 | -0.5 | 1 | 0 | 0 | 0 | 0 | 7.36 | 7.19 | -1 | 1.17 | 0.007 | 0 | 0.005 | PreCW-Top-GasDHW-GasDry | Appl-CW-Top-GasDHW-GasDry-Tier3AnyMFm2007CZ07DEER2018
42958.4063 | Appl-CW-Top-GasDHW-GasDry-Tier3 | MFm | 2015 | CZ07 | rDXGF | -1 | Household | 1 | 1206 | 69.1 | 0 | 0 | 56.9 | 0 | 11.1 | 0 | -0.4 | 1.4 | -0.5 | 1.9 | 0 | 0 | 0 | 0 | 16.5 | 13.6 | -1.35 | 4.18 | 0.014 | 0 | 0.008 | 40.2 | 0 | 0 | 33.7 | 0 | 6 | 0 | -0.2 | 0.7 | -0.3 | 1.1 | 0 | 0 | 0 | 0 | 7.58 | 7.19 | -0.77 | 1.17 | 0.008 | 0 | 0.005 | PreCW-Top-GasDHW-GasDry | Appl-CW-Top-GasDHW-GasDry-Tier3AnyMFm2015CZ07DEER2018
42958.4063 | Appl-CW-Top-GasDHW-GasDry-Tier3 | MFm | 2017 | CZ07 | rDXGF | -1 | Household | 1 | 1206 | 69 | 0 | 0 | 56.9 | 0 | 11.2 | 0 | -0.4 | 1.4 | -0.5 | 1.9 | 0 | 0 | 0 | 0 | 16.5 | 13.6 | -1.35 | 4.18 | 0.013 | 0 | 0.008 | 40.7 | 0 | 0 | 33.6 | 0 | 6.5 | 0 | -0.2 | 0.8 | -0.3 | 1.1 | 0 | 0 | 0 | 0 | 7.59 | 7.19 | -0.76 | 1.17 | 0.008 | 0 | 0.005 | PreCW-Top-GasDHW-GasDry | Appl-CW-Top-GasDHW-GasDry-Tier3AnyMFm2017CZ07DEER2018
42958.4063 | Appl-CW-Top-GasDHW-GasDry-Tier3 | DMo | MH15 | CZ07 | rDXGF | -1 | Household | 1 | 1242 | 76.3 | 0 | 0 | 55.7 | 0 | 18.1 | 0 | -0.1 | 2.7 | -0.4 | 3.1 | 0 | 0 | 0 | 0 | 16.6 | 13.5 | -1.03 | 4.18 | 0.015 | 0 | 0.007 | 44.5 | 0 | 0 | 32.9 | 0 | 10.1 | 0 | -0.1 | 1.5 | -0.2 | 1.8 | 0 | 0 | 0 | 0 | 7.71 | 7.09 | -0.55 | 1.19 | 0.009 | 0 | 0.004 | PreCW-Top-GasDHW-GasDry | Appl-CW-Top-GasDHW-GasDry-Tier3AnyDMoMH15CZ07DEER2018
42958.4063 | Appl-CW-Top-GasDHW-GasDry-Tier3 | DMo | MH06 | CZ07 | rDXGF | -1 | Household | 1 | 1242 | 80.5 | 0 | 0 | 55.7 | 0 | 21.4 | 0 | -0.1 | 3.4 | -0.4 | 3.8 | 0 | 0 | 0 | 0 | 16.7 | 13.5 | -0.9 | 4.18 | 0.017 | 0 | 0.008 | 46.9 | 0 | 0 | 32.9 | 0 | 12 | 0 | 0 | 1.9 | -0.2 | 2.1 | 0 | 0 | 0 | 0 | 7.8 | 7.09 | -0.48 | 1.19 | 0.011 | 0 | 0.005 | PreCW-Top-GasDHW-GasDry | Appl-CW-Top-GasDHW-GasDry-Tier3AnyDMoMH06CZ07DEER2018
42958.4063 | Appl-CW-Top-GasDHW-GasDry-Tier3 | DMo | MH00 | CZ07 | rDXGF | -1 | Household | 1 | 1242 | 73.7 | 0 | 0 | 55.7 | 0 | 17.1 | 0 | -0.2 | 1.2 | -1.2 | 2.4 | 0 | 0 | 0 | 0 | 15.6 | 13.5 | -2.04 | 4.18 | 0.019 | 0 | 0.008 | 42.8 | 0 | 0 | 33 | 0 | 9.4 | 0 | -0.1 | 0.6 | -0.7 | 1.3 | 0 | 0 | 0 | 0 | 7.13 | 7.09 | -1.14 | 1.18 | 0.011 | 0 | 0.005 | PreCW-Top-GasDHW-GasDry | Appl-CW-Top-GasDHW-GasDry-Tier3AnyDMoMH00CZ07DEER2018
42958.4063 | Appl-CW-Top-GasDHW-GasDry-Tier3 | DMo | MH72 | CZ07 | rDXGF | -1 | Household | 1 | 1196 | 77.1 | 0 | 0 | 55.7 | 0 | 19.8 | 0 | -0.1 | 1.9 | -0.9 | 2.8 | 0 | 0 | 0 | 0 | 16 | 13.5 | -1.61 | 4.18 | 0.018 | 0 | 0.008 | 44.1 | 0 | 0 | 32.9 | 0 | 10.4 | 0 | -0.1 | 1 | -0.5 | 1.5 | 0 | 0 | 0 | 0 | 7.34 | 7.09 | -0.93 | 1.18 | 0.012 | 0 | 0.005 | PreCW-Top-GasDHW-GasDry | Appl-CW-Top-GasDHW-GasDry-Tier3AnyDMoMH72CZ07DEER2018
42958.4063 | Appl-CW-Top-GasDHW-ElecDry-Tier3 | MFm | 2003 | CZ07 | rDXGF | -1 | Household | 1 | 1206 | 419 | 0 | 0 | 407 | 0 | 11.1 | 0 | -0.4 | 0.9 | -0.6 | 1.6 | 0 | 0 | 0 | 0 | 2.85 | 0 | -1.31 | 4.17 | 0.062 | 0 | 0.056 | 224 | 0 | 0 | 218 | 0 | 6.2 | 0 | -0.2 | 0.5 | -0.3 | 0.9 | 0 | 0 | 0 | 0 | 0.45 | 0 | -0.72 | 1.16 | 0.033 | 0 | 0.03 | PreCW-Top-GasDHW-ElecDry | Appl-CW-Top-GasDHW-ElecDry-Tier3AnyMFm2003CZ07DEER2018
42958.4063 | Appl-CW-Top-GasDHW-ElecDry-Tier3 | MFm | 1985 | CZ07 | rDXGF | -1 | Household | 1 | 1295.2 | 413 | 0 | 0 | 407 | 0 | 6.1 | 0 | -0.4 | 0.2 | -0.6 | 0.9 | 0 | 0 | 0 | 0 | 2.82 | 0 | -1.33 | 4.17 | 0.063 | 0 | 0.056 | 221 | 0 | 0 | 218 | 0 | 3.5 | 0 | -0.2 | 0.2 | -0.3 | 0.5 | 0 | 0 | 0 | 0 | 0.4 | 0 | -0.75 | 1.16 | 0.033 | 0 | 0.03 | PreCW-Top-GasDHW-ElecDry | Appl-CW-Top-GasDHW-ElecDry-Tier3AnyMFm1985CZ07DEER2018
42958.4063 | Appl-CW-Top-GasDHW-GasDry-Tier3 | DMo | MH72 | CZ14 | rDXGF | -1 | Household | 1 | 1196 | 80.1 | 0 | 0 | 55.6 | 0 | 23.2 | 0 | -0.3 | 1.6 | -1.2 | 2.8 | 0 | 0 | 0 | 0 | 15.5 | 13.5 | -2.11 | 4.17 | 0.02 | 0 | 0.007 | 46.6 | 0 | 0 | 32.9 | 0 | 13 | 0 | -0.2 | 0.9 | -0.7 | 1.6 | 0 | 0 | 0 | 0 | 7.09 | 7.09 | -1.18 | 1.18 | 0.012 | 0 | 0.004 | PreCW-Top-GasDHW-GasDry | Appl-CW-Top-GasDHW-GasDry-Tier3AnyDMoMH72CZ14DEER2018
42958.4063 | Appl-CW-Top-GasDHW-ElecDry-Tier3 | DMo | MH85 | CZ14 | rDXGF | -1 | Household | 1 | 1242 | 425 | 0 | 0 | 401 | 0 | 23.5 | 0 | -0.3 | 1.2 | -1.6 | 2.8 | 0 | 0 | 0 | 0 | 1.47 | 0 | -2.71 | 4.17 | 0.066 | 0 | 0.056 | 227 | 0 | 0 | 214 | 0 | 12.8 | 0 | -0.2 | 0.6 | -0.9 | 1.5 | 0 | 0 | 0 | 0 | -0.32 | 0 | -1.51 | 1.18 | 0.036 | 0 | 0.03 | PreCW-Top-GasDHW-ElecDry | Appl-CW-Top-GasDHW-ElecDry-Tier3AnyDMoMH85CZ14DEER2018
42958.4063 | Appl-CW-Top-GasDHW-ElecDry-Tier3 | DMo | MH72 | CZ14 | rDXGF | -1 | Household | 1 | 1196 | 425 | 0 | 0 | 401 | 0 | 22.1 | 0 | -0.3 | 1.5 | -1.1 | 2.7 | 0 | 0 | 0 | 0 | 2.16 | 0 | -2.01 | 4.17 | 0.067 | 0 | 0.055 | 228 | 0 | 0 | 214 | 0 | 12.5 | 0 | -0.2 | 0.8 | -0.6 | 1.5 | 0 | 0 | 0 | 0 | 0.05 | 0 | -1.13 | 1.18 | 0.036 | 0 | 0.029 | PreCW-Top-GasDHW-ElecDry | Appl-CW-Top-GasDHW-ElecDry-Tier3AnyDMoMH72CZ14DEER2018
42958.4063 | Appl-CW-Top-GasDHW-GasDry-Tier3 | DMo | MH85 | CZ14 | rDXGF | -1 | Household | 1 | 1242 | 80.8 | 0 | 0 | 55.4 | 0 | 24.4 | 0 | -0.3 | 1.3 | -1.7 | 2.9 | 0 | 0 | 0 | 0 | 14.8 | 13.5 | -2.83 | 4.17 | 0.019 | 0 | 0.008 | 46.5 | 0 | 0 | 32.8 | 0 | 13.2 | 0 | -0.2 | 0.7 | -1 | 1.6 | 0 | 0 | 0 | 0 | 6.69 | 7.09 | -1.58 | 1.18 | 0.011 | 0 | 0.005 | PreCW-Top-GasDHW-GasDry | Appl-CW-Top-GasDHW-GasDry-Tier3AnyDMoMH85CZ14DEER2018
42958.4063 | Appl-CW-Top-GasDHW-GasDry-Tier3 | DMo | MH00 | CZ14 | rDXGF | -1 | Household | 1 | 1242 | 79.1 | 0 | 0 | 55.4 | 0 | 23.1 | 0 | -0.3 | 1 | -1.7 | 2.7 | 0 | 0 | 0 | 0 | 14.8 | 13.5 | -2.82 | 4.17 | 0.02 | 0 | 0.008 | 45.7 | 0 | 0 | 32.8 | 0 | 12.6 | 0 | -0.2 | 0.5 | -0.9 | 1.5 | 0 | 0 | 0 | 0 | 6.68 | 7.09 | -1.59 | 1.18 | 0.011 | 0 | 0.005 | PreCW-Top-GasDHW-GasDry | Appl-CW-Top-GasDHW-GasDry-Tier3AnyDMoMH00CZ14DEER2018
42958.4063 | Appl-CW-Top-GasDHW-ElecDry-Tier3 | DMo | MH00 | CZ14 | rDXGF | -1 | Household | 1 | 1242 | 427 | 0 | 0 | 401 | 0 | 25.2 | 0 | -0.3 | 1.4 | -1.7 | 3 | 0 | 0 | 0 | 0 | 1.49 | 0 | -2.69 | 4.17 | 0.067 | 0 | 0.055 | 230 | 0 | 0 | 214 | 0 | 15.3 | 0 | -0.2 | 0.9 | -0.9 | 1.9 | 0 | 0 | 0 | 0 | -0.32 | 0 | -1.51 | 1.18 | 0.036 | 0 | 0.03 | PreCW-Top-GasDHW-ElecDry | Appl-CW-Top-GasDHW-ElecDry-Tier3AnyDMoMH00CZ14DEER2018
42958.4063 | Appl-CW-Top-GasDHW-GasDry-Tier3 | MFm | 2015 | CZ11 | rDXGF | -1 | Household | 1 | 1073.2 | 68.2 | 0 | 0 | 56.5 | 0 | 11.3 | 0 | -0.7 | 1 | -0.7 | 1.7 | 0 | 0 | 0 | 0 | 16.1 | 13.6 | -1.74 | 4.16 | 0.014 | 0 | 0.008 | 40 | 0 | 0 | 33.4 | 0 | 6.4 | 0 | -0.4 | 0.5 | -0.4 | 0.9 | 0 | 0 | 0 | 0 | 7.38 | 7.19 | -0.98 | 1.17 | 0.008 | 0 | 0.005 | PreCW-Top-GasDHW-GasDry | Appl-CW-Top-GasDHW-GasDry-Tier3AnyMFm2015CZ11DEER2018
42958.4063 | Appl-CW-Top-GasDHW-ElecDry-Tier3 | MFm | 2011 | CZ11 | rDXGF | -1 | Household | 1 | 1073.2 | 419 | 0 | 0 | 407 | 0 | 11.4 | 0 | -0.6 | 1 | -0.8 | 1.8 | 0 | 0 | 0 | 0 | 2.48 | 0 | -1.68 | 4.16 | 0.062 | 0 | 0.057 | 224 | 0 | 0 | 217 | 0 | 6.2 | 0 | -0.3 | 0.6 | -0.5 | 1 | 0 | 0 | 0 | 0 | 0.22 | 0 | -0.95 | 1.17 | 0.033 | 0 | 0.031 | PreCW-Top-GasDHW-ElecDry | Appl-CW-Top-GasDHW-ElecDry-Tier3AnyMFm2011CZ11DEER2018
42958.4063 | Appl-CW-Top-GasDHW-GasDry-Tier3 | MFm | 1975 | CZ07 | rDXGF | -1 | Household | 1 | 1047.7 | 62.3 | 0 | 0 | 56.8 | 0 | 5.9 | 0 | -0.4 | 0 | -0.8 | 0.8 | 0 | 0 | 0 | 0 | 16.2 | 13.6 | -1.56 | 4.16 | 0.013 | 0 | 0.008 | 35.3 | 0 | 0 | 33.6 | 0 | 2.2 | 0 | -0.3 | -0.2 | -0.6 | 0.2 | 0 | 0 | 0 | 0 | 7.32 | 7.19 | -1.01 | 1.16 | 0.006 | 0 | 0.005 | PreCW-Top-GasDHW-GasDry | Appl-CW-Top-GasDHW-GasDry-Tier3AnyMFm1975CZ07DEER2018
42958.4063 | Appl-CW-Top-GasDHW-GasDry-Tier3 | MFm | 2007 | CZ11 | rDXGF | -1 | Household | 1 | 1073.2 | 67.9 | 0 | 0 | 56.4 | 0 | 11.3 | 0 | -0.7 | 0.8 | -0.9 | 1.8 | 0 | 0 | 0 | 0 | 15.9 | 13.6 | -1.9 | 4.16 | 0.013 | 0 | 0.008 | 45.2 | 0 | 0 | 33.4 | 0 | 10.7 | 0 | -0.3 | 1.3 | -0.3 | 1.8 | 0 | 0 | 0 | 0 | 7.53 | 7.19 | -0.82 | 1.17 | 0.012 | 0 | 0.005 | PreCW-Top-GasDHW-GasDry | Appl-CW-Top-GasDHW-GasDry-Tier3AnyMFm2007CZ11DEER2018
42958.4063 | Appl-CW-Top-GasDHW-ElecDry-Tier3 | MFm | 2007 | CZ11 | rDXGF | -1 | Household | 1 | 1073.2 | 418 | 0 | 0 | 407 | 0 | 10.9 | 0 | -0.6 | 0.9 | -0.9 | 1.7 | 0 | 0 | 0 | 0 | 2.37 | 0 | -1.8 | 4.16 | 0.062 | 0 | 0.056 | 226 | 0 | 0 | 217 | 0 | 8.2 | 0 | -0.3 | 0.9 | -0.5 | 1.3 | 0 | 0 | 0 | 0 | 0.28 | 0 | -0.89 | 1.17 | 0.035 | 0 | 0.03 | PreCW-Top-GasDHW-ElecDry | Appl-CW-Top-GasDHW-ElecDry-Tier3AnyMFm2007CZ11DEER2018
42958.4063 | Appl-CW-Top-GasDHW-GasDry-Tier3 | MFm | 2011 | CZ11 | rDXGF | -1 | Household | 1 | 1073.2 | 69 | 0 | 0 | 56.5 | 0 | 12 | 0 | -0.6 | 1.1 | -0.9 | 1.9 | 0 | 0 | 0 | 0 | 16 | 13.6 | -1.77 | 4.16 | 0.014 | 0 | 0.008 | 40.1 | 0 | 0 | 33.4 | 0 | 6.5 | 0 | -0.4 | 0.5 | -0.5 | 1 | 0 | 0 | 0 | 0 | 7.36 | 7.19 | -1 | 1.17 | 0.007 | 0 | 0.005 | PreCW-Top-GasDHW-GasDry | Appl-CW-Top-GasDHW-GasDry-Tier3AnyMFm2011CZ11DEER2018
42958.4063 | Appl-CW-Top-GasDHW-GasDry-Tier3 | MFm | 2003 | CZ07 | rDXGF | -1 | Household | 1 | 1206 | 69.1 | 0 | 0 | 56.7 | 0 | 11.7 | 0 | -0.4 | 1 | -0.7 | 1.7 | 0 | 0 | 0 | 0 | 16.4 | 13.6 | -1.37 | 4.16 | 0.013 | 0 | 0.008 | 40.6 | 0 | 0 | 33.5 | 0 | 6.6 | 0 | -0.2 | 0.6 | -0.4 | 1 | 0 | 0 | 0 | 0 | 7.6 | 7.19 | -0.74 | 1.16 | 0.008 | 0 | 0.005 | PreCW-Top-GasDHW-GasDry | Appl-CW-Top-GasDHW-GasDry-Tier3AnyMFm2003CZ07DEER2018
42958.4063 | Appl-CW-Top-GasDHW-GasDry-Tier3 | MFm | 1985 | CZ07 | rDXGF | -1 | Household | 1 | 1295.2 | 63.1 | 0 | 0 | 56.7 | 0 | 6.5 | 0 | -0.3 | 0.3 | -0.7 | 0.9 | 0 | 0 | 0 | 0 | 16.4 | 13.6 | -1.4 | 4.16 | 0.014 | 0 | 0.008 | 37.2 | 0 | 0 | 33.6 | 0 | 3.7 | 0 | -0.2 | 0.2 | -0.4 | 0.5 | 0 | 0 | 0 | 0 | 7.56 | 7.19 | -0.78 | 1.16 | 0.008 | 0 | 0.005 | PreCW-Top-GasDHW-GasDry | Appl-CW-Top-GasDHW-GasDry-Tier3AnyMFm1985CZ07DEER2018
42958.4063 | Appl-CW-Top-GasDHW-ElecDry-Tier3 | MFm | 2017 | CZ11 | rDXGF | -1 | Household | 1 | 1073.2 | 417 | 0 | 0 | 407 | 0 | 10.2 | 0 | -0.5 | 0.8 | -0.7 | 1.5 | 0 | 0 | 0 | 0 | 2.54 | 0 | -1.62 | 4.16 | 0.061 | 0 | 0.056 | 223 | 0 | 0 | 218 | 0 | 5.4 | 0 | -0.3 | 0.4 | -0.4 | 0.8 | 0 | 0 | 0 | 0 | 0.25 | 0 | -0.92 | 1.17 | 0.032 | 0 | 0.03 | PreCW-Top-GasDHW-ElecDry | Appl-CW-Top-GasDHW-ElecDry-Tier3AnyMFm2017CZ11DEER2018
42958.4063 | Appl-CW-Top-GasDHW-ElecDry-Tier3 | MFm | 2015 | CZ11 | rDXGF | -1 | Household | 1 | 1073.2 | 418 | 0 | 0 | 407 | 0 | 10.7 | 0 | -0.6 | 0.9 | -0.6 | 1.6 | 0 | 0 | 0 | 0 | 2.5 | 0 | -1.65 | 4.15 | 0.062 | 0 | 0.056 | 224 | 0 | 0 | 218 | 0 | 6.1 | 0 | -0.3 | 0.5 | -0.3 | 0.9 | 0 | 0 | 0 | 0 | 0.24 | 0 | -0.93 | 1.16 | 0.034 | 0 | 0.03 | PreCW-Top-GasDHW-ElecDry | Appl-CW-Top-GasDHW-ElecDry-Tier3AnyMFm2015CZ11DEER2018
42958.4063 | Appl-CW-Top-GasDHW-ElecDry-Tier3 | MFm | 2003 | CZ11 | rDXGF | -1 | Household | 1 | 1073.2 | 420 | 0 | 0 | 407 | 0 | 13.4 | 0 | -0.6 | 0.6 | -0.9 | 1.6 | 0 | 0 | 0 | 0 | 2.37 | 0 | -1.78 | 4.15 | 0.063 | 0 | 0.056 | 225 | 0 | 0 | 217 | 0 | 7.3 | 0 | -0.3 | 0.3 | -0.5 | 0.9 | 0 | 0 | 0 | 0 | 0.17 | 0 | -1.01 | 1.16 | 0.034 | 0 | 0.03 | PreCW-Top-GasDHW-ElecDry | Appl-CW-Top-GasDHW-ElecDry-Tier3AnyMFm2003CZ11DEER2018
42958.4063 | Appl-CW-Top-GasDHW-GasDry-Tier3 | MFm | 2003 | CZ11 | rDXGF | -1 | Household | 1 | 1073.2 | 70.6 | 0 | 0 | 56.4 | 0 | 14.1 | 0 | -0.7 | 0.7 | -1 | 1.7 | 0 | 0 | 0 | 0 | 15.9 | 13.6 | -1.88 | 4.15 | 0.015 | 0 | 0.008 | 41.3 | 0 | 0 | 33.4 | 0 | 7.8 | 0 | -0.4 | 0.4 | -0.5 | 0.9 | 0 | 0 | 0 | 0 | 7.3 | 7.19 | -1.05 | 1.16 | 0.009 | 0 | 0.005 | PreCW-Top-GasDHW-GasDry | Appl-CW-Top-GasDHW-GasDry-Tier3AnyMFm2003CZ11DEER2018
42958.4063 | Appl-CW-Top-GasDHW-ElecDry-Tier3 | MFm | 1975 | CZ07 | rDXGF | -1 | Household | 1 | 1047.7 | 412 | 0 | 0 | 407 | 0 | 5.1 | 0 | -0.4 | -0.1 | -0.8 | 0.7 | 0 | 0 | 0 | 0 | 2.62 | 0 | -1.53 | 4.15 | 0.061 | 0 | 0.057 | 219 | 0 | 0 | 218 | 0 | 2.1 | 0 | -0.2 | -0.3 | -0.5 | 0.3 | 0 | 0 | 0 | 0 | 0.19 | 0 | -0.97 | 1.15 | 0.032 | 0 | 0.03 | PreCW-Top-GasDHW-ElecDry | Appl-CW-Top-GasDHW-ElecDry-Tier3AnyMFm1975CZ07DEER2018
42958.4063 | Appl-CW-Top-GasDHW-GasDry-Tier3 | MFm | 2017 | CZ11 | rDXGF | -1 | Household | 1 | 1073.2 | 66.4 | 0 | 0 | 56.6 | 0 | 9.7 | 0 | -0.6 | 0.7 | -0.7 | 1.4 | 0 | 0 | 0 | 0 | 16.1 | 13.6 | -1.73 | 4.15 | 0.012 | 0 | 0.008 | 38 | 0 | 0 | 33.5 | 0 | 4.6 | 0 | -0.3 | 0.3 | -0.4 | 0.7 | 0 | 0 | 0 | 0 | 7.35 | 7.19 | -1 | 1.17 | 0.006 | 0 | 0.005 | PreCW-Top-GasDHW-GasDry | Appl-CW-Top-GasDHW-GasDry-Tier3AnyMFm2017CZ11DEER2018
42958.4063 | Appl-CW-Top-GasDHW-GasDry-Tier3 | MFm | 1975 | CZ11 | rDXGF | -1 | Household | 1 | 1098.9 | 67.2 | 0 | 0 | 56.4 | 0 | 11.2 | 0 | -0.4 | 0.1 | -1.1 | 1.2 | 0 | 0 | 0 | 0 | 15.6 | 13.6 | -2.17 | 4.15 | 0.018 | 0 | 0.008 | 39.4 | 0 | 0 | 33.4 | 0 | 6.3 | 0 | -0.2 | 0 | -0.7 | 0.7 | 0 | 0 | 0 | 0 | 7.12 | 7.19 | -1.22 | 1.16 | 0.01 | 0 | 0.005 | PreCW-Top-GasDHW-GasDry | Appl-CW-Top-GasDHW-GasDry-Tier3AnyMFm1975CZ11DEER2018
42958.4063 | Appl-CW-Top-GasDHW-ElecDry-Tier3 | MFm | 1975 | CZ11 | rDXGF | -1 | Household | 1 | 1098.9 | 417 | 0 | 0 | 407 | 0 | 10.6 | 0 | -0.4 | 0.1 | -1.1 | 1.1 | 0 | 0 | 0 | 0 | 2.06 | 0 | -2.09 | 4.15 | 0.066 | 0 | 0.057 | 223 | 0 | 0 | 217 | 0 | 5.9 | 0 | -0.2 | 0 | -0.6 | 0.6 | 0 | 0 | 0 | 0 | -0.01 | 0 | -1.17 | 1.17 | 0.035 | 0 | 0.03 | PreCW-Top-GasDHW-ElecDry | Appl-CW-Top-GasDHW-ElecDry-Tier3AnyMFm1975CZ11DEER2018
42958.4063 | Appl-CW-Top-GasDHW-ElecDry-Tier3 | DMo | MH72 | CZ11 | rDXGF | -1 | Household | 1 | 1196 | 422 | 0 | 0 | 401 | 0 | 19.8 | 0 | -0.3 | 1.1 | -1.2 | 2.3 | 0 | 0 | 0 | 0 | 2.06 | 0 | -2.08 | 4.14 | 0.068 | 0 | 0.055 | 226 | 0 | 0 | 214 | 0 | 11.3 | 0 | -0.1 | 0.7 | -0.6 | 1.3 | 0 | 0 | 0 | 0 | 0.02 | 0 | -1.16 | 1.18 | 0.037 | 0 | 0.029 | PreCW-Top-GasDHW-ElecDry | Appl-CW-Top-GasDHW-ElecDry-Tier3AnyDMoMH72CZ11DEER2018
42958.4063 | Appl-CW-Top-GasDHW-GasDry-Tier3 | DMo | MH00 | CZ11 | rDXGF | -1 | Household | 1 | 1242 | 77.5 | 0 | 0 | 55.5 | 0 | 21.5 | 0 | -0.4 | 0.9 | -1.6 | 2.5 | 0 | 0 | 0 | 0 | 14.9 | 13.5 | -2.67 | 4.14 | 0.023 | 0 | 0.008 | 44.9 | 0 | 0 | 32.8 | 0 | 11.8 | 0 | -0.2 | 0.5 | -0.9 | 1.4 | 0 | 0 | 0 | 0 | 6.76 | 7.09 | -1.5 | 1.18 | 0.013 | 0 | 0.005 | PreCW-Top-GasDHW-GasDry | Appl-CW-Top-GasDHW-GasDry-Tier3AnyDMoMH00CZ11DEER2018
42958.4063 | Appl-CW-Top-GasDHW-GasDry-Tier3 | DMo | MH15 | CZ11 | rDXGF | -1 | Household | 1 | 1242 | 72.7 | 0 | 0 | 55.6 | 0 | 16.2 | 0 | -0.3 | 1.2 | -1.2 | 2.4 | 0 | 0 | 0 | 0 | 15.1 | 13.5 | -2.45 | 4.14 | 0.015 | 0 | 0.007 | 42.6 | 0 | 0 | 32.9 | 0 | 9.2 | 0 | -0.2 | 0.7 | -0.7 | 1.4 | 0 | 0 | 0 | 0 | 6.86 | 7.09 | -1.4 | 1.17 | 0.009 | 0 | 0.004 | PreCW-Top-GasDHW-GasDry | Appl-CW-Top-GasDHW-GasDry-Tier3AnyDMoMH15CZ11DEER2018
42958.4063 | Appl-CW-Top-GasDHW-ElecDry-Tier3 | DMo | MH85 | CZ11 | rDXGF | -1 | Household | 1 | 1242 | 422 | 0 | 0 | 401 | 0 | 20.6 | 0 | -0.3 | 0.8 | -1.6 | 2.4 | 0 | 0 | 0 | 0 | 1.44 | 0 | -2.7 | 4.14 | 0.067 | 0 | 0.056 | 226 | 0 | 0 | 214 | 0 | 11.6 | 0 | -0.2 | 0.4 | -0.9 | 1.3 | 0 | 0 | 0 | 0 | -0.33 | 0 | -1.5 | 1.18 | 0.036 | 0 | 0.03 | PreCW-Top-GasDHW-ElecDry | Appl-CW-Top-GasDHW-ElecDry-Tier3AnyDMoMH85CZ11DEER2018
42958.4063 | Appl-CW-Top-GasDHW-ElecDry-Tier3 | DMo | MH00 | CZ11 | rDXGF | -1 | Household | 1 | 1242 | 422 | 0 | 0 | 401 | 0 | 20.3 | 0 | -0.3 | 0.8 | -1.5 | 2.4 | 0 | 0 | 0 | 0 | 1.59 | 0 | -2.56 | 4.14 | 0.07 | 0 | 0.056 | 226 | 0 | 0 | 214 | 0 | 11.2 | 0 | -0.2 | 0.4 | -0.8 | 1.3 | 0 | 0 | 0 | 0 | -0.26 | 0 | -1.44 | 1.18 | 0.038 | 0 | 0.03 | PreCW-Top-GasDHW-ElecDry | Appl-CW-Top-GasDHW-ElecDry-Tier3AnyDMoMH00CZ11DEER2018
42958.4063 | Appl-CW-Top-GasDHW-ElecDry-Tier3 | DMo | MH06 | CZ11 | rDXGF | -1 | Household | 1 | 1242 | 418 | 0 | 0 | 401 | 0 | 16.2 | 0 | -0.2 | 1.3 | -1.2 | 2.5 | 0 | 0 | 0 | 0 | 2.02 | 0 | -2.12 | 4.14 | 0.068 | 0 | 0.055 | 224 | 0 | 0 | 214 | 0 | 9.4 | 0 | -0.1 | 0.8 | -0.7 | 1.5 | 0 | 0 | 0 | 0 | -0.01 | 0 | -1.19 | 1.17 | 0.037 | 0 | 0.029 | PreCW-Top-GasDHW-ElecDry | Appl-CW-Top-GasDHW-ElecDry-Tier3AnyDMoMH06CZ11DEER2018
42958.4063 | Appl-CW-Top-GasDHW-GasDry-Tier3 | MFm | 1985 | CZ11 | rDXGF | -1 | Household | 1 | 1150 | 67.5 | 0 | 0 | 56.4 | 0 | 11.4 | 0 | -0.4 | 0.1 | -1 | 1.2 | 0 | 0 | 0 | 0 | 15.6 | 13.6 | -2.18 | 4.14 | 0.018 | 0 | 0.008 | 39.6 | 0 | 0 | 33.3 | 0 | 6.4 | 0 | -0.2 | 0 | -0.6 | 0.7 | 0 | 0 | 0 | 0 | 7.13 | 7.19 | -1.22 | 1.16 | 0.011 | 0 | 0.005 | PreCW-Top-GasDHW-GasDry | Appl-CW-Top-GasDHW-GasDry-Tier3AnyMFm1985CZ11DEER2018
42958.4063 | Appl-CW-Top-GasDHW-ElecDry-Tier3 | MFm | 1985 | CZ11 | rDXGF | -1 | Household | 1 | 1150 | 417 | 0 | 0 | 407 | 0 | 10.8 | 0 | -0.4 | 0.2 | -1.1 | 1.1 | 0 | 0 | 0 | 0 | 2.06 | 0 | -2.09 | 4.14 | 0.066 | 0 | 0.056 | 223 | 0 | 0 | 217 | 0 | 6 | 0 | -0.2 | 0.1 | -0.6 | 0.6 | 0 | 0 | 0 | 0 | 0 | 0 | -1.17 | 1.16 | 0.036 | 0 | 0.03 | PreCW-Top-GasDHW-ElecDry | Appl-CW-Top-GasDHW-ElecDry-Tier3AnyMFm1985CZ11DEER2018
42958.4063 | Appl-CW-Top-GasDHW-GasDry-Tier3 | DMo | MH85 | CZ11 | rDXGF | -1 | Household | 1 | 1242 | 77.4 | 0 | 0 | 55.4 | 0 | 21.5 | 0 | -0.3 | 0.9 | -1.7 | 2.6 | 0 | 0 | 0 | 0 | 14.8 | 13.5 | -2.84 | 4.14 | 0.021 | 0 | 0.008 | 45.3 | 0 | 0 | 32.8 | 0 | 12.2 | 0 | -0.2 | 0.5 | -1 | 1.5 | 0 | 0 | 0 | 0 | 6.68 | 7.09 | -1.58 | 1.18 | 0.012 | 0 | 0.005 | PreCW-Top-GasDHW-GasDry | Appl-CW-Top-GasDHW-GasDry-Tier3AnyDMoMH85CZ11DEER2018
42958.4063 | Appl-CW-Top-GasDHW-GasDry-Tier3 | DMo | MH06 | CZ11 | rDXGF | -1 | Household | 1 | 1242 | 73.9 | 0 | 0 | 55.7 | 0 | 17.1 | 0 | -0.3 | 1.4 | -1.2 | 2.7 | 0 | 0 | 0 | 0 | 15.4 | 13.5 | -2.21 | 4.14 | 0.02 | 0 | 0.007 | 43.5 | 0 | 0 | 33 | 0 | 9.9 | 0 | -0.1 | 0.8 | -0.7 | 1.6 | 0 | 0 | 0 | 0 | 7.01 | 7.09 | -1.24 | 1.17 | 0.012 | 0 | 0.004 | PreCW-Top-GasDHW-GasDry | Appl-CW-Top-GasDHW-GasDry-Tier3AnyDMoMH06CZ11DEER2018
42958.4063 | Appl-CW-Top-GasDHW-ElecDry-Tier3 | DMo | MH15 | CZ11 | rDXGF | -1 | Household | 1 | 1242 | 417 | 0 | 0 | 401 | 0 | 15.4 | 0 | -0.3 | 1.1 | -1.1 | 2.3 | 0 | 0 | 0 | 0 | 1.81 | 0 | -2.33 | 4.14 | 0.063 | 0 | 0.055 | 224 | 0 | 0 | 214 | 0 | 8.8 | 0 | -0.1 | 0.6 | -0.6 | 1.4 | 0 | 0 | 0 | 0 | -0.14 | 0 | -1.31 | 1.17 | 0.034 | 0 | 0.029 | PreCW-Top-GasDHW-ElecDry | Appl-CW-Top-GasDHW-ElecDry-Tier3AnyDMoMH15CZ11DEER2018
42958.4063 | Appl-CW-Top-GasDHW-GasDry-Tier3 | DMo | MH72 | CZ11 | rDXGF | -1 | Household | 1 | 1196 | 77.1 | 0 | 0 | 55.6 | 0 | 20.6 | 0 | -0.3 | 1.2 | -1.3 | 2.4 | 0 | 0 | 0 | 0 | 15.4 | 13.5 | -2.18 | 4.14 | 0.022 | 0 | 0.007 | 44.9 | 0 | 0 | 32.9 | 0 | 11.5 | 0 | -0.2 | 0.6 | -0.7 | 1.3 | 0 | 0 | 0 | 0 | 7.05 | 7.09 | -1.21 | 1.18 | 0.013 | 0 | 0.004 | PreCW-Top-GasDHW-GasDry | Appl-CW-Top-GasDHW-GasDry-Tier3AnyDMoMH72CZ11DEER2018
42958.4063 | Appl-CW-Top-GasDHW-ElecDry-Tier3 | MFm | 1985 | CZ09 | rDXGF | -1 | Household | 1 | 1438.9 | 421 | 0 | 0 | 407 | 0 | 13.4 | 0 | -0.3 | 0.9 | -0.9 | 1.7 | 0 | 0 | 0 | 0 | 2.43 | 0 | -1.69 | 4.13 | 0.064 | 0 | 0.056 | 225 | 0 | 0 | 217 | 0 | 7.3 | 0 | -0.1 | 0.5 | -0.5 | 0.9 | 0 | 0 | 0 | 0 | 0.2 | 0 | -0.96 | 1.16 | 0.034 | 0 | 0.03 | PreCW-Top-GasDHW-ElecDry | Appl-CW-Top-GasDHW-ElecDry-Tier3AnyMFm1985CZ09DEER2018
42958.4063 | Appl-CW-Top-GasDHW-GasDry-Tier3 | MFm | 1985 | CZ09 | rDXGF | -1 | Household | 1 | 1438.9 | 70.7 | 0 | 0 | 56.3 | 0 | 13.9 | 0 | -0.3 | 0.9 | -0.9 | 1.7 | 0 | 0 | 0 | 0 | 16 | 13.6 | -1.77 | 4.12 | 0.016 | 0 | 0.007 | 41.2 | 0 | 0 | 33.3 | 0 | 7.6 | 0 | -0.2 | 0.5 | -0.5 | 0.9 | 0 | 0 | 0 | 0 | 7.35 | 7.19 | -1 | 1.16 | 0.009 | 0 | 0.004 | PreCW-Top-GasDHW-GasDry | Appl-CW-Top-GasDHW-GasDry-Tier3AnyMFm1985CZ09DEER2018
42958.4063 | Appl-CW-Top-GasDHW-ElecDry-Tier3 | MFm | 1996 | CZ07 | rDXGF | -1 | Household | 1 | 1169.1 | 417 | 0 | 0 | 408 | 0 | 9 | 0 | -0.3 | 0.9 | -0.4 | 1.3 | 0 | 0 | 0 | 0 | 3.37 | 0 | -0.75 | 4.12 | 0.064 | 0 | 0.057 | 223 | 0 | 0 | 218 | 0 | 4.8 | 0 | -0.2 | 0.5 | -0.2 | 0.7 | 0 | 0 | 0 | 0 | 0.71 | 0 | -0.43 | 1.14 | 0.034 | 0 | 0.03 | PreCW-Top-GasDHW-ElecDry | Appl-CW-Top-GasDHW-ElecDry-Tier3AnyMFm1996CZ07DEER2018
42958.4063 | Appl-CW-Top-GasDHW-ElecDry-Tier3 | MFm | 2007 | CZ08 | rDXGF | -1 | Household | 1 | 1206 | 414 | 0 | 0 | 407 | 0 | 7.4 | 0 | -0.5 | 0.5 | -0.7 | 1.2 | 0 | 0 | 0 | 0 | 2.64 | 0 | -1.48 | 4.12 | 0.056 | 0 | 0.056 | 220 | 0 | 0 | 217 | 0 | 2.8 | 0 | -0.3 | 0 | -0.4 | 0.5 | 0 | 0 | 0 | 0 | 0.23 | 0 | -0.92 | 1.16 | 0.027 | 0 | 0.03 | PreCW-Top-GasDHW-ElecDry | Appl-CW-Top-GasDHW-ElecDry-Tier3AnyMFm2007CZ08DEER2018
42958.4063 | Appl-CW-Top-GasDHW-GasDry-Tier3 | MFm | 1975 | CZ09 | rDXGF | -1 | Household | 1 | 1216.8 | 70.9 | 0 | 0 | 56.4 | 0 | 14 | 0 | -0.3 | 0.9 | -0.8 | 1.7 | 0 | 0 | 0 | 0 | 16.1 | 13.6 | -1.63 | 4.12 | 0.016 | 0 | 0.008 | 41.4 | 0 | 0 | 33.4 | 0 | 7.8 | 0 | -0.1 | 0.5 | -0.4 | 1 | 0 | 0 | 0 | 0 | 7.42 | 7.19 | -0.92 | 1.16 | 0.009 | 0 | 0.004 | PreCW-Top-GasDHW-GasDry | Appl-CW-Top-GasDHW-GasDry-Tier3AnyMFm1975CZ09DEER2018
42958.4063 | Appl-CW-Top-GasDHW-ElecDry-Tier3 | MFm | 2007 | CZ09 | rDXGF | -1 | Household | 1 | 1126.6 | 416 | 0 | 0 | 407 | 0 | 8.6 | 0 | -0.5 | 0.8 | -0.7 | 1.4 | 0 | 0 | 0 | 0 | 2.71 | 0 | -1.41 | 4.12 | 0.064 | 0 | 0.056 | 223 | 0 | 0 | 218 | 0 | 4.8 | 0 | -0.3 | 0.4 | -0.4 | 0.8 | 0 | 0 | 0 | 0 | 0.37 | 0 | -0.79 | 1.16 | 0.034 | 0 | 0.03 | PreCW-Top-GasDHW-ElecDry | Appl-CW-Top-GasDHW-ElecDry-Tier3AnyMFm2007CZ09DEER2018
42958.4063 | Appl-CW-Top-GasDHW-ElecDry-Tier3 | MFm | 1996 | CZ11 | rDXGF | -1 | Household | 1 | 1031.9 | 419 | 0 | 0 | 407 | 0 | 11.8 | 0 | -0.5 | 0.6 | -0.7 | 1.4 | 0 | 0 | 0 | 0 | 2.62 | 0 | -1.49 | 4.12 | 0.065 | 0 | 0.056 | 225 | 0 | 0 | 218 | 0 | 7.6 | 0 | -0.3 | 0.5 | -0.4 | 0.9 | 0 | 0 | 0 | 0 | 0.33 | 0 | -0.82 | 1.15 | 0.036 | 0 | 0.03 | PreCW-Top-GasDHW-ElecDry | Appl-CW-Top-GasDHW-ElecDry-Tier3AnyMFm1996CZ11DEER2018
42958.4063 | Appl-CW-Top-GasDHW-ElecDry-Tier3 | MFm | 2015 | CZ08 | rDXGF | -1 | Household | 1 | 1206 | 420 | 0 | 0 | 407 | 0 | 11.4 | 0 | -0.4 | 1.5 | -0.4 | 1.8 | 0 | 0 | 0 | 0 | 3 | 0 | -1.11 | 4.12 | 0.063 | 0 | 0.056 | 225 | 0 | 0 | 218 | 0 | 6.8 | 0 | -0.2 | 0.9 | -0.2 | 1.1 | 0 | 0 | 0 | 0 | 0.55 | 0 | -0.61 | 1.15 | 0.035 | 0 | 0.03 | PreCW-Top-GasDHW-ElecDry | Appl-CW-Top-GasDHW-ElecDry-Tier3AnyMFm2015CZ08DEER2018
42958.4063 | Appl-CW-Top-GasDHW-GasDry-Tier3 | MFm | 1996 | CZ07 | rDXGF | -1 | Household | 1 | 1169.1 | 66.6 | 0 | 0 | 57.2 | 0 | 8.7 | 0 | -0.3 | 0.9 | -0.4 | 1.2 | 0 | 0 | 0 | 0 | 17 | 13.6 | -0.8 | 4.12 | 0.015 | 0 | 0.008 | 39.2 | 0 | 0 | 33.8 | 0 | 5 | 0 | -0.2 | 0.5 | -0.3 | 0.7 | 0 | 0 | 0 | 0 | 7.88 | 7.19 | -0.45 | 1.14 | 0.008 | 0 | 0.005 | PreCW-Top-GasDHW-GasDry | Appl-CW-Top-GasDHW-GasDry-Tier3AnyMFm1996CZ07DEER2018
42958.4063 | Appl-CW-Top-GasDHW-GasDry-Tier3 | MFm | 2007 | CZ08 | rDXGF | -1 | Household | 1 | 1206 | 68.7 | 0 | 0 | 56.6 | 0 | 11.2 | 0 | -0.4 | 1.2 | -0.7 | 1.9 | 0 | 0 | 0 | 0 | 16.4 | 13.6 | -1.33 | 4.12 | 0.014 | 0 | 0.007 | 40.4 | 0 | 0 | 33.5 | 0 | 6.4 | 0 | -0.2 | 0.7 | -0.4 | 1.1 | 0 | 0 | 0 | 0 | 7.59 | 7.19 | -0.75 | 1.15 | 0.008 | 0 | 0.004 | PreCW-Top-GasDHW-GasDry | Appl-CW-Top-GasDHW-GasDry-Tier3AnyMFm2007CZ08DEER2018
42958.4063 | Appl-CW-Top-GasDHW-ElecDry-Tier3 | DMo | MH72 | CZ08 | rDXGF | -1 | Household | 1 | 1196 | 424 | 0 | 0 | 401 | 0 | 21.2 | 0 | -0.1 | 2 | -0.8 | 2.8 | 0 | 0 | 0 | 0 | 2.59 | 0 | -1.52 | 4.11 | 0.068 | 0 | 0.055 | 227 | 0 | 0 | 214 | 0 | 11.6 | 0 | -0.1 | 1.1 | -0.4 | 1.5 | 0 | 0 | 0 | 0 | 0.31 | 0 | -0.85 | 1.17 | 0.037 | 0 | 0.029 | PreCW-Top-GasDHW-ElecDry | Appl-CW-Top-GasDHW-ElecDry-Tier3AnyDMoMH72CZ08DEER2018
42958.4063 | Appl-CW-Top-GasDHW-GasDry-Tier3 | DMo | MH15 | CZ08 | rDXGF | -1 | Household | 1 | 1242 | 77.2 | 0 | 0 | 55.6 | 0 | 19.3 | 0 | -0.2 | 2.5 | -0.7 | 3.2 | 0 | 0 | 0 | 0 | 16.1 | 13.5 | -1.45 | 4.11 | 0.016 | 0 | 0.007 | 44.8 | 0 | 0 | 32.9 | 0 | 10.7 | 0 | -0.1 | 1.3 | -0.4 | 1.8 | 0 | 0 | 0 | 0 | 7.42 | 7.09 | -0.83 | 1.16 | 0.009 | 0 | 0.004 | PreCW-Top-GasDHW-GasDry | Appl-CW-Top-GasDHW-GasDry-Tier3AnyDMoMH15CZ08DEER2018
42958.4063 | Appl-CW-Top-GasDHW-GasDry-Tier3 | DMo | MH72 | CZ09 | rDXGF | -1 | Household | 1 | 1196 | 82.7 | 0 | 0 | 55.6 | 0 | 25.1 | 0 | -0.2 | 2.3 | -1.1 | 3.2 | 0 | 0 | 0 | 0 | 15.8 | 13.5 | -1.76 | 4.11 | 0.019 | 0 | 0.007 | 48.5 | 0 | 0 | 32.9 | 0 | 14.4 | 0 | -0.1 | 1.3 | -0.6 | 1.8 | 0 | 0 | 0 | 0 | 7.28 | 7.09 | -0.97 | 1.17 | 0.011 | 0 | 0.004 | PreCW-Top-GasDHW-GasDry | Appl-CW-Top-GasDHW-GasDry-Tier3AnyDMoMH72CZ09DEER2018
42958.4063 | Appl-CW-Top-GasDHW-GasDry-Tier3 | MFm | 2015 | CZ08 | rDXGF | -1 | Household | 1 | 1206 | 70.1 | 0 | 0 | 56.8 | 0 | 12.2 | 0 | -0.3 | 1.5 | -0.5 | 2 | 0 | 0 | 0 | 0 | 16.6 | 13.6 | -1.16 | 4.11 | 0.015 | 0 | 0.007 | 41.5 | 0 | 0 | 33.6 | 0 | 7.2 | 0 | -0.1 | 0.9 | -0.3 | 1.2 | 0 | 0 | 0 | 0 | 7.7 | 7.19 | -0.64 | 1.15 | 0.009 | 0 | 0.004 | PreCW-Top-GasDHW-GasDry | Appl-CW-Top-GasDHW-GasDry-Tier3AnyMFm2015CZ08DEER2018
42958.4063 | Appl-CW-Top-GasDHW-GasDry-Tier3 | DMo | MH06 | CZ09 | rDXGF | -1 | Household | 1 | 1242 | 75.6 | 0 | 0 | 55.6 | 0 | 18.2 | 0 | -0.3 | 2 | -1 | 3 | 0 | 0 | 0 | 0 | 15.8 | 13.5 | -1.72 | 4.11 | 0.018 | 0 | 0.008 | 44.2 | 0 | 0 | 32.9 | 0 | 10.3 | 0 | -0.2 | 1.1 | -0.5 | 1.7 | 0 | 0 | 0 | 0 | 7.28 | 7.09 | -0.97 | 1.16 | 0.01 | 0 | 0.004 | PreCW-Top-GasDHW-GasDry | Appl-CW-Top-GasDHW-GasDry-Tier3AnyDMoMH06CZ09DEER2018
42958.4063 | Appl-CW-Top-GasDHW-GasDry-Tier3 | DMo | MH00 | CZ09 | rDXGF | -1 | Household | 1 | 1242 | 76.4 | 0 | 0 | 55.5 | 0 | 20 | 0 | -0.3 | 1.1 | -1.4 | 2.5 | 0 | 0 | 0 | 0 | 15.3 | 13.5 | -2.3 | 4.11 | 0.021 | 0 | 0.007 | 44.9 | 0 | 0 | 32.8 | 0 | 11.5 | 0 | -0.2 | 0.6 | -0.7 | 1.4 | 0 | 0 | 0 | 0 | 6.95 | 7.09 | -1.3 | 1.17 | 0.012 | 0 | 0.004 | PreCW-Top-GasDHW-GasDry | Appl-CW-Top-GasDHW-GasDry-Tier3AnyDMoMH00CZ09DEER2018
42958.4063 | Appl-CW-Top-GasDHW-GasDry-Tier3 | DMo | MH85 | CZ09 | rDXGF | -1 | Household | 1 | 1242 | 75.1 | 0 | 0 | 55.4 | 0 | 18.8 | 0 | -0.3 | 1.1 | -1.2 | 2.4 | 0 | 0 | 0 | 0 | 15.4 | 13.5 | -2.16 | 4.11 | 0.02 | 0 | 0.008 | 44.3 | 0 | 0 | 32.8 | 0 | 11 | 0 | -0.1 | 0.7 | -0.7 | 1.4 | 0 | 0 | 0 | 0 | 7.03 | 7.09 | -1.22 | 1.17 | 0.011 | 0 | 0.005 | PreCW-Top-GasDHW-GasDry | Appl-CW-Top-GasDHW-GasDry-Tier3AnyDMoMH85CZ09DEER2018
42958.4063 | Appl-CW-Top-GasDHW-ElecDry-Tier3 | DMo | MH06 | CZ09 | rDXGF | -1 | Household | 1 | 1242 | 420 | 0 | 0 | 401 | 0 | 17.4 | 0 | -0.2 | 2 | -0.9 | 2.9 | 0 | 0 | 0 | 0 | 2.47 | 0 | -1.64 | 4.11 | 0.064 | 0 | 0.055 | 225 | 0 | 0 | 214 | 0 | 9.8 | 0 | -0.2 | 1.1 | -0.5 | 1.6 | 0 | 0 | 0 | 0 | 0.24 | 0 | -0.93 | 1.16 | 0.034 | 0 | 0.029 | PreCW-Top-GasDHW-ElecDry | Appl-CW-Top-GasDHW-ElecDry-Tier3AnyDMoMH06CZ09DEER2018
42958.4063 | Appl-CW-Top-GasDHW-ElecDry-Tier3 | DMo | MH00 | CZ09 | rDXGF | -1 | Household | 1 | 1242 | 422 | 0 | 0 | 401 | 0 | 19.9 | 0 | -0.3 | 1.2 | -1.4 | 2.4 | 0 | 0 | 0 | 0 | 1.92 | 0 | -2.19 | 4.11 | 0.068 | 0 | 0.056 | 226 | 0 | 0 | 214 | 0 | 11.3 | 0 | -0.1 | 0.7 | -0.8 | 1.4 | 0 | 0 | 0 | 0 | -0.07 | 0 | -1.24 | 1.17 | 0.037 | 0 | 0.03 | PreCW-Top-GasDHW-ElecDry | Appl-CW-Top-GasDHW-ElecDry-Tier3AnyDMoMH00CZ09DEER2018
42958.4063 | Appl-CW-Top-GasDHW-ElecDry-Tier3 | MFm | 2017 | CZ08 | rDXGF | -1 | Household | 1 | 1206 | 418 | 0 | 0 | 407 | 0 | 10.1 | 0 | -0.3 | 1.2 | -0.3 | 1.6 | 0 | 0 | 0 | 0 | 3.07 | 0 | -1.04 | 4.11 | 0.061 | 0 | 0.056 | 224 | 0 | 0 | 218 | 0 | 5.7 | 0 | -0.1 | 0.7 | -0.2 | 0.9 | 0 | 0 | 0 | 0 | 0.56 | 0 | -0.59 | 1.15 | 0.033 | 0 | 0.03 | PreCW-Top-GasDHW-ElecDry | Appl-CW-Top-GasDHW-ElecDry-Tier3AnyMFm2017CZ08DEER2018
42958.4063 | Appl-CW-Top-GasDHW-ElecDry-Tier3 | DMo | MH72 | CZ09 | rDXGF | -1 | Household | 1 | 1196 | 427 | 0 | 0 | 401 | 0 | 23.7 | 0 | -0.2 | 2.1 | -1 | 3.1 | 0 | 0 | 0 | 0 | 2.44 | 0 | -1.66 | 4.11 | 0.065 | 0 | 0.055 | 228 | 0 | 0 | 214 | 0 | 12.9 | 0 | -0.1 | 1.1 | -0.6 | 1.7 | 0 | 0 | 0 | 0 | 0.25 | 0 | -0.92 | 1.17 | 0.035 | 0 | 0.029 | PreCW-Top-GasDHW-ElecDry | Appl-CW-Top-GasDHW-ElecDry-Tier3AnyDMoMH72CZ09DEER2018
42958.4063 | Appl-CW-Top-GasDHW-ElecDry-Tier3 | DMo | MH15 | CZ08 | rDXGF | -1 | Household | 1 | 1242 | 422 | 0 | 0 | 401 | 0 | 18.2 | 0 | -0.2 | 2.4 | -0.7 | 3 | 0 | 0 | 0 | 0 | 2.72 | 0 | -1.39 | 4.11 | 0.063 | 0 | 0.056 | 226 | 0 | 0 | 214 | 0 | 10 | 0 | -0.1 | 1.3 | -0.4 | 1.7 | 0 | 0 | 0 | 0 | 0.36 | 0 | -0.8 | 1.16 | 0.034 | 0 | 0.03 | PreCW-Top-GasDHW-ElecDry | Appl-CW-Top-GasDHW-ElecDry-Tier3AnyDMoMH15CZ08DEER2018
42958.4063 | Appl-CW-Top-GasDHW-GasDry-Tier3 | MFm | 2007 | CZ13 | rDXGF | -1 | Household | 1 | 1073.2 | 68.7 | 0 | 0 | 56.4 | 0 | 11.9 | 0 | -0.6 | 1.1 | -0.9 | 2 | 0 | 0 | 0 | 0 | 16 | 13.6 | -1.79 | 4.11 | 0.013 | 0 | 0.008 | 40.2 | 0 | 0 | 33.3 | 0 | 6.6 | 0 | -0.3 | 0.6 | -0.5 | 1.1 | 0 | 0 | 0 | 0 | 7.34 | 7.19 | -1 | 1.16 | 0.008 | 0 | 0.005 | PreCW-Top-GasDHW-GasDry | Appl-CW-Top-GasDHW-GasDry-Tier3AnyMFm2007CZ13DEER2018
42958.4063 | Appl-CW-Top-GasDHW-GasDry-Tier3 | DMo | MH85 | CZ08 | rDXGF | -1 | Household | 1 | 1242 | 77.5 | 0 | 0 | 55.5 | 0 | 20.7 | 0 | -0.2 | 1.6 | -1.2 | 2.7 | 0 | 0 | 0 | 0 | 15.6 | 13.5 | -2.01 | 4.11 | 0.019 | 0 | 0.008 | 45.1 | 0 | 0 | 32.8 | 0 | 11.6 | 0 | -0.1 | 0.9 | -0.7 | 1.5 | 0 | 0 | 0 | 0 | 7.12 | 7.09 | -1.13 | 1.17 | 0.011 | 0 | 0.005 | PreCW-Top-GasDHW-GasDry | Appl-CW-Top-GasDHW-GasDry-Tier3AnyDMoMH85CZ08DEER2018
42958.4063 | Appl-CW-Top-GasDHW-ElecDry-Tier3 | DMo | MH85 | CZ09 | rDXGF | -1 | Household | 1 | 1242 | 420 | 0 | 0 | 401 | 0 | 18 | 0 | -0.2 | 1 | -1.3 | 2.3 | 0 | 0 | 0 | 0 | 2.04 | 0 | -2.07 | 4.11 | 0.067 | 0 | 0.056 | 226 | 0 | 0 | 214 | 0 | 10.7 | 0 | -0.1 | 0.6 | -0.7 | 1.4 | 0 | 0 | 0 | 0 | -0.01 | 0 | -1.17 | 1.17 | 0.035 | 0 | 0.03 | PreCW-Top-GasDHW-ElecDry | Appl-CW-Top-GasDHW-ElecDry-Tier3AnyDMoMH85CZ09DEER2018
42958.4063 | Appl-CW-Top-GasDHW-ElecDry-Tier3 | MFm | 2007 | CZ13 | rDXGF | -1 | Household | 1 | 1073.2 | 419 | 0 | 0 | 407 | 0 | 11.3 | 0 | -0.7 | 1 | -0.8 | 1.8 | 0 | 0 | 0 | 0 | 2.41 | 0 | -1.71 | 4.11 | 0.062 | 0 | 0.056 | 224 | 0 | 0 | 217 | 0 | 6.3 | 0 | -0.4 | 0.6 | -0.5 | 1 | 0 | 0 | 0 | 0 | 0.2 | 0 | -0.96 | 1.16 | 0.033 | 0 | 0.03 | PreCW-Top-GasDHW-ElecDry | Appl-CW-Top-GasDHW-ElecDry-Tier3AnyMFm2007CZ13DEER2018
42958.4063 | Appl-CW-Top-GasDHW-ElecDry-Tier3 | DMo | MH85 | CZ08 | rDXGF | -1 | Household | 1 | 1242 | 422 | 0 | 0 | 401 | 0 | 19.6 | 0 | -0.2 | 1.5 | -1.1 | 2.6 | 0 | 0 | 0 | 0 | 2.19 | 0 | -1.92 | 4.11 | 0.066 | 0 | 0.056 | 226 | 0 | 0 | 214 | 0 | 11.1 | 0 | -0.1 | 0.9 | -0.6 | 1.5 | 0 | 0 | 0 | 0 | 0.08 | 0 | -1.08 | 1.17 | 0.035 | 0 | 0.03 | PreCW-Top-GasDHW-ElecDry | Appl-CW-Top-GasDHW-ElecDry-Tier3AnyDMoMH85CZ08DEER2018
42958.4063 | Appl-CW-Top-GasDHW-ElecDry-Tier3 | MFm | 2011 | CZ13 | rDXGF | -1 | Household | 1 | 1073.2 | 419 | 0 | 0 | 407 | 0 | 11.9 | 0 | -0.6 | 1.2 | -0.8 | 2 | 0 | 0 | 0 | 0 | 2.51 | 0 | -1.59 | 4.11 | 0.062 | 0 | 0.056 | 225 | 0 | 0 | 218 | 0 | 6.8 | 0 | -0.3 | 0.7 | -0.5 | 1.2 | 0 | 0 | 0 | 0 | 0.26 | 0 | -0.89 | 1.15 | 0.034 | 0 | 0.03 | PreCW-Top-GasDHW-ElecDry | Appl-CW-Top-GasDHW-ElecDry-Tier3AnyMFm2011CZ13DEER2018
42958.4063 | Appl-CW-Top-GasDHW-ElecDry-Tier3 | MFm | 2017 | CZ13 | rDXGF | -1 | Household | 1 | 1073.2 | 419 | 0 | 0 | 407 | 0 | 11.8 | 0 | -0.5 | 1.2 | -0.6 | 1.8 | 0 | 0 | 0 | 0 | 2.61 | 0 | -1.5 | 4.11 | 0.063 | 0 | 0.056 | 225 | 0 | 0 | 217 | 0 | 7.1 | 0 | -0.3 | 0.7 | -0.4 | 1.1 | 0 | 0 | 0 | 0 | 0.32 | 0 | -0.83 | 1.15 | 0.034 | 0 | 0.03 | PreCW-Top-GasDHW-ElecDry | Appl-CW-Top-GasDHW-ElecDry-Tier3AnyMFm2017CZ13DEER2018
42958.4063 | Appl-CW-Top-GasDHW-GasDry-Tier3 | MFm | 1996 | CZ11 | rDXGF | -1 | Household | 1 | 1031.9 | 69.3 | 0 | 0 | 56.8 | 0 | 12.4 | 0 | -0.5 | 0.6 | -0.8 | 1.4 | 0 | 0 | 0 | 0 | 16.2 | 13.6 | -1.57 | 4.11 | 0.017 | 0 | 0.008 | 42.1 | 0 | 0 | 33.6 | 0 | 8.3 | 0 | -0.3 | 0.5 | -0.4 | 0.9 | 0 | 0 | 0 | 0 | 7.49 | 7.19 | -0.84 | 1.14 | 0.011 | 0 | 0.005 | PreCW-Top-GasDHW-GasDry | Appl-CW-Top-GasDHW-GasDry-Tier3AnyMFm1996CZ11DEER2018
42958.4063 | Appl-CW-Top-GasDHW-ElecDry-Tier3 | MFm | 2015 | CZ13 | rDXGF | -1 | Household | 1 | 1073.2 | 418 | 0 | 0 | 407 | 0 | 10.9 | 0 | -0.6 | 1 | -0.7 | 1.7 | 0 | 0 | 0 | 0 | 2.54 | 0 | -1.57 | 4.11 | 0.061 | 0 | 0.056 | 224 | 0 | 0 | 217 | 0 | 5.9 | 0 | -0.3 | 0.5 | -0.4 | 0.9 | 0 | 0 | 0 | 0 | 0.27 | 0 | -0.88 | 1.16 | 0.033 | 0 | 0.03 | PreCW-Top-GasDHW-ElecDry | Appl-CW-Top-GasDHW-ElecDry-Tier3AnyMFm2015CZ13DEER2018
42958.4063 | Appl-CW-Top-GasDHW-ElecDry-Tier3 | MFm | 1985 | CZ13 | rDXGF | -1 | Household | 1 | 1150 | 420 | 0 | 0 | 407 | 0 | 13 | 0 | -0.4 | 0.4 | -1.2 | 1.4 | 0 | 0 | 0 | 0 | 1.95 | 0 | -2.15 | 4.11 | 0.068 | 0 | 0.056 | 225 | 0 | 0 | 217 | 0 | 7.3 | 0 | -0.2 | 0.2 | -0.7 | 0.8 | 0 | 0 | 0 | 0 | -0.06 | 0 | -1.21 | 1.15 | 0.036 | 0 | 0.03 | PreCW-Top-GasDHW-ElecDry | Appl-CW-Top-GasDHW-ElecDry-Tier3AnyMFm1985CZ13DEER2018
42958.4063 | Appl-CW-Top-GasDHW-ElecDry-Tier3 | MFm | 2011 | CZ09 | rDXGF | -1 | Household | 1 | 1126.6 | 418 | 0 | 0 | 407 | 0 | 9.8 | 0 | -0.5 | 1 | -0.6 | 1.7 | 0 | 0 | 0 | 0 | 2.85 | 0 | -1.26 | 4.11 | 0.064 | 0 | 0.056 | 223 | 0 | 0 | 218 | 0 | 5.4 | 0 | -0.3 | 0.6 | -0.3 | 0.9 | 0 | 0 | 0 | 0 | 0.45 | 0 | -0.7 | 1.15 | 0.035 | 0 | 0.03 | PreCW-Top-GasDHW-ElecDry | Appl-CW-Top-GasDHW-ElecDry-Tier3AnyMFm2011CZ09DEER2018
42958.4063 | Appl-CW-Top-GasDHW-GasDry-Tier3 | MFm | 2007 | CZ09 | rDXGF | -1 | Household | 1 | 1126.6 | 66 | 0 | 0 | 56.7 | 0 | 9.1 | 0 | -0.5 | 0.8 | -0.7 | 1.5 | 0 | 0 | 0 | 0 | 16.3 | 13.6 | -1.48 | 4.11 | 0.016 | 0 | 0.008 | 38.7 | 0 | 0 | 33.5 | 0 | 5.1 | 0 | -0.3 | 0.4 | -0.4 | 0.8 | 0 | 0 | 0 | 0 | 7.51 | 7.19 | -0.83 | 1.16 | 0.009 | 0 | 0.004 | PreCW-Top-GasDHW-GasDry | Appl-CW-Top-GasDHW-GasDry-Tier3AnyMFm2007CZ09DEER2018
42958.4063 | Appl-CW-Top-GasDHW-ElecDry-Tier3 | DMo | MH00 | CZ08 | rDXGF | -1 | Household | 1 | 1242 | 422 | 0 | 0 | 401 | 0 | 19.5 | 0 | -0.3 | 1.4 | -1.2 | 2.6 | 0 | 0 | 0 | 0 | 2.15 | 0 | -1.96 | 4.11 | 0.067 | 0 | 0.055 | 226 | 0 | 0 | 214 | 0 | 11.1 | 0 | -0.2 | 0.8 | -0.7 | 1.5 | 0 | 0 | 0 | 0 | 0.06 | 0 | -1.1 | 1.17 | 0.036 | 0 | 0.029 | PreCW-Top-GasDHW-ElecDry | Appl-CW-Top-GasDHW-ElecDry-Tier3AnyDMoMH00CZ08DEER2018
42958.4063 | Appl-CW-Top-GasDHW-ElecDry-Tier3 | DMo | MH06 | CZ08 | rDXGF | -1 | Household | 1 | 1242 | 424 | 0 | 0 | 401 | 0 | 20 | 0 | -0.1 | 2.7 | -0.7 | 3.5 | 0 | 0 | 0 | 0 | 2.76 | 0 | -1.35 | 4.11 | 0.064 | 0 | 0.056 | 226 | 0 | 0 | 214 | 0 | 10.7 | 0 | -0.1 | 1.4 | -0.4 | 1.9 | 0 | 0 | 0 | 0 | 0.39 | 0 | -0.78 | 1.16 | 0.035 | 0 | 0.03 | PreCW-Top-GasDHW-ElecDry | Appl-CW-Top-GasDHW-ElecDry-Tier3AnyDMoMH06CZ08DEER2018
42958.4063 | Appl-CW-Top-GasDHW-GasDry-Tier3 | DMo | MH06 | CZ08 | rDXGF | -1 | Household | 1 | 1242 | 79.4 | 0 | 0 | 55.6 | 0 | 21 | 0 | -0.1 | 3 | -0.8 | 3.7 | 0 | 0 | 0 | 0 | 16.1 | 13.5 | -1.42 | 4.11 | 0.017 | 0 | 0.008 | 45.7 | 0 | 0 | 32.9 | 0 | 11.3 | 0 | -0.1 | 1.6 | -0.4 | 2 | 0 | 0 | 0 | 0 | 7.44 | 7.09 | -0.81 | 1.16 | 0.01 | 0 | 0.005 | PreCW-Top-GasDHW-GasDry | Appl-CW-Top-GasDHW-GasDry-Tier3AnyDMoMH06CZ08DEER2018
42958.4063 | Appl-CW-Top-GasDHW-GasDry-Tier3 | DMo | MH00 | CZ08 | rDXGF | -1 | Household | 1 | 1242 | 77.2 | 0 | 0 | 55.6 | 0 | 20.3 | 0 | -0.3 | 1.4 | -1.2 | 2.7 | 0 | 0 | 0 | 0 | 15.5 | 13.5 | -2.06 | 4.11 | 0.02 | 0 | 0.007 | 45.2 | 0 | 0 | 32.9 | 0 | 11.6 | 0 | -0.2 | 0.8 | -0.6 | 1.5 | 0 | 0 | 0 | 0 | 7.09 | 7.09 | -1.16 | 1.17 | 0.012 | 0 | 0.004 | PreCW-Top-GasDHW-GasDry | Appl-CW-Top-GasDHW-GasDry-Tier3AnyDMoMH00CZ08DEER2018
42958.4063 | Appl-CW-Top-GasDHW-ElecDry-Tier3 | MFm | 2015 | CZ09 | rDXGF | -1 | Household | 1 | 1126.6 | 417 | 0 | 0 | 407 | 0 | 9.1 | 0 | -0.5 | 1 | -0.5 | 1.5 | 0 | 0 | 0 | 0 | 2.82 | 0 | -1.29 | 4.11 | 0.064 | 0 | 0.056 | 223 | 0 | 0 | 218 | 0 | 5.2 | 0 | -0.3 | 0.6 | -0.3 | 0.9 | 0 | 0 | 0 | 0 | 0.44 | 0 | -0.71 | 1.15 | 0.034 | 0 | 0.03 | PreCW-Top-GasDHW-ElecDry | Appl-CW-Top-GasDHW-ElecDry-Tier3AnyMFm2015CZ09DEER2018
42958.4063 | Appl-CW-Top-GasDHW-GasDry-Tier3 | DMo | MH72 | CZ08 | rDXGF | -1 | Household | 1 | 1196 | 79.6 | 0 | 0 | 55.6 | 0 | 22.1 | 0 | -0.1 | 2.1 | -0.9 | 2.9 | 0 | 0 | 0 | 0 | 16 | 13.5 | -1.59 | 4.11 | 0.02 | 0 | 0.007 | 46.1 | 0 | 0 | 32.9 | 0 | 12.2 | 0 | -0.1 | 1.1 | -0.5 | 1.6 | 0 | 0 | 0 | 0 | 7.37 | 7.09 | -0.88 | 1.17 | 0.011 | 0 | 0.004 | PreCW-Top-GasDHW-GasDry | Appl-CW-Top-GasDHW-GasDry-Tier3AnyDMoMH72CZ08DEER2018
42958.4063 | Appl-CW-Top-GasDHW-GasDry-Tier3 | DMo | MH15 | CZ09 | rDXGF | -1 | Household | 1 | 1242 | 74.2 | 0 | 0 | 55.5 | 0 | 17 | 0 | -0.2 | 1.7 | -0.9 | 2.7 | 0 | 0 | 0 | 0 | 15.7 | 13.5 | -1.8 | 4.11 | 0.016 | 0 | 0.007 | 43.5 | 0 | 0 | 32.9 | 0 | 9.7 | 0 | -0.1 | 1 | -0.5 | 1.6 | 0 | 0 | 0 | 0 | 7.24 | 7.09 | -1 | 1.16 | 0.01 | 0 | 0.004 | PreCW-Top-GasDHW-GasDry | Appl-CW-Top-GasDHW-GasDry-Tier3AnyDMoMH15CZ09DEER2018
42958.4063 | Appl-CW-Top-GasDHW-ElecDry-Tier3 | DMo | MH15 | CZ09 | rDXGF | -1 | Household | 1 | 1242 | 419 | 0 | 0 | 401 | 0 | 16.1 | 0 | -0.2 | 1.7 | -0.9 | 2.6 | 0 | 0 | 0 | 0 | 2.4 | 0 | -1.71 | 4.11 | 0.063 | 0 | 0.055 | 224 | 0 | 0 | 214 | 0 | 9.3 | 0 | -0.1 | 1 | -0.5 | 1.5 | 0 | 0 | 0 | 0 | 0.2 | 0 | -0.96 | 1.16 | 0.034 | 0 | 0.029 | PreCW-Top-GasDHW-ElecDry | Appl-CW-Top-GasDHW-ElecDry-Tier3AnyDMoMH15CZ09DEER2018
42958.4063 | Appl-CW-Top-GasDHW-GasDry-Tier3 | MFm | 2011 | CZ08 | rDXGF | -1 | Household | 1 | 1206 | 69 | 0 | 0 | 56.8 | 0 | 11.3 | 0 | -0.3 | 1.3 | -0.5 | 1.9 | 0 | 0 | 0 | 0 | 16.5 | 13.6 | -1.22 | 4.11 | 0.011 | 0 | 0.007 | 42.5 | 0 | 0 | 33.6 | 0 | 8 | 0 | -0.1 | 1.1 | -0.2 | 1.4 | 0 | 0 | 0 | 0 | 7.71 | 7.19 | -0.62 | 1.15 | 0.01 | 0 | 0.004 | PreCW-Top-GasDHW-GasDry | Appl-CW-Top-GasDHW-GasDry-Tier3AnyMFm2011CZ08DEER2018
42958.4063 | Appl-CW-Top-GasDHW-ElecDry-Tier3 | MFm | 2011 | CZ08 | rDXGF | -1 | Household | 1 | 1206 | 420 | 0 | 0 | 407 | 0 | 11.8 | 0 | -0.4 | 1.5 | -0.5 | 2.1 | 0 | 0 | 0 | 0 | 3.01 | 0 | -1.1 | 4.11 | 0.062 | 0 | 0.056 | 226 | 0 | 0 | 218 | 0 | 7.5 | 0 | -0.2 | 1 | -0.3 | 1.3 | 0 | 0 | 0 | 0 | 0.55 | 0 | -0.6 | 1.15 | 0.035 | 0 | 0.03 | PreCW-Top-GasDHW-ElecDry | Appl-CW-Top-GasDHW-ElecDry-Tier3AnyMFm2011CZ08DEER2018
42958.4063 | Appl-CW-Top-GasDHW-ElecDry-Tier3 | MFm | 1975 | CZ09 | rDXGF | -1 | Household | 1 | 1216.8 | 421 | 0 | 0 | 407 | 0 | 13.3 | 0 | -0.3 | 0.9 | -0.7 | 1.7 | 0 | 0 | 0 | 0 | 2.55 | 0 | -1.56 | 4.11 | 0.064 | 0 | 0.056 | 225 | 0 | 0 | 217 | 0 | 7.5 | 0 | -0.1 | 0.6 | -0.4 | 1 | 0 | 0 | 0 | 0 | 0.27 | 0 | -0.88 | 1.15 | 0.034 | 0 | 0.03 | PreCW-Top-GasDHW-ElecDry | Appl-CW-Top-GasDHW-ElecDry-Tier3AnyMFm1975CZ09DEER2018
42958.4063 | Appl-CW-Top-GasDHW-ElecDry-Tier3 | MFm | 1985 | CZ08 | rDXGF | -1 | Household | 1 | 1295.2 | 419 | 0 | 0 | 407 | 0 | 11.4 | 0 | -0.4 | 0.9 | -0.7 | 1.6 | 0 | 0 | 0 | 0 | 2.76 | 0 | -1.34 | 4.1 | 0.067 | 0 | 0.056 | 224 | 0 | 0 | 218 | 0 | 6 | 0 | -0.2 | 0.4 | -0.4 | 0.8 | 0 | 0 | 0 | 0 | 0.34 | 0 | -0.8 | 1.15 | 0.035 | 0 | 0.03 | PreCW-Top-GasDHW-ElecDry | Appl-CW-Top-GasDHW-ElecDry-Tier3AnyMFm1985CZ08DEER2018
42958.4063 | Appl-CW-Top-GasDHW-GasDry-Tier3 | MFm | 1985 | CZ10 | rDXGF | -1 | Household | 1 | 1438.9 | 69 | 0 | 0 | 56.3 | 0 | 12.5 | 0 | -0.3 | 0.4 | -0.9 | 1.5 | 0 | 0 | 0 | 0 | 15.9 | 13.6 | -1.85 | 4.1 | 0.019 | 0 | 0.008 | 43.8 | 0 | 0 | 33.4 | 0 | 9.6 | 0 | -0.1 | 0.8 | -0.3 | 1.2 | 0 | 0 | 0 | 0 | 7.72 | 7.19 | -0.61 | 1.15 | 0.018 | 0 | 0.004 | PreCW-Top-GasDHW-GasDry | Appl-CW-Top-GasDHW-GasDry-Tier3AnyMFm1985CZ10DEER2018
42958.4063 | Appl-CW-Top-GasDHW-GasDry-Tier3 | MFm | 2017 | CZ09 | rDXGF | -1 | Household | 1 | 1126.6 | 66.4 | 0 | 0 | 56.9 | 0 | 8.9 | 0 | -0.4 | 1 | -0.5 | 1.5 | 0 | 0 | 0 | 0 | 16.5 | 13.6 | -1.28 | 4.1 | 0.014 | 0 | 0.007 | 38.8 | 0 | 0 | 33.7 | 0 | 4.8 | 0 | -0.2 | 0.5 | -0.3 | 0.8 | 0 | 0 | 0 | 0 | 7.61 | 7.19 | -0.72 | 1.14 | 0.008 | 0 | 0.004 | PreCW-Top-GasDHW-GasDry | Appl-CW-Top-GasDHW-GasDry-Tier3AnyMFm2017CZ09DEER2018
42958.4063 | Appl-CW-Top-GasDHW-GasDry-Tier3 | MFm | 2017 | CZ13 | rDXGF | -1 | Household | 1 | 1073.2 | 69.6 | 0 | 0 | 56.6 | 0 | 12.4 | 0 | -0.6 | 1.3 | -0.7 | 1.9 | 0 | 0 | 0 | 0 | 16.2 | 13.6 | -1.57 | 4.1 | 0.015 | 0 | 0.008 | 41.3 | 0 | 0 | 33.5 | 0 | 7.4 | 0 | -0.3 | 0.8 | -0.4 | 1.1 | 0 | 0 | 0 | 0 | 7.46 | 7.19 | -0.87 | 1.15 | 0.009 | 0 | 0.005 | PreCW-Top-GasDHW-GasDry | Appl-CW-Top-GasDHW-GasDry-Tier3AnyMFm2017CZ13DEER2018
42958.4063 | Appl-CW-Top-GasDHW-GasDry-Tier3 | MFm | 2011 | CZ09 | rDXGF | -1 | Household | 1 | 1126.6 | 67.9 | 0 | 0 | 56.8 | 0 | 10.5 | 0 | -0.4 | 1.1 | -0.6 | 1.7 | 0 | 0 | 0 | 0 | 16.4 | 13.6 | -1.32 | 4.1 | 0.016 | 0 | 0.007 | 39.8 | 0 | 0 | 33.6 | 0 | 5.8 | 0 | -0.2 | 0.6 | -0.3 | 1 | 0 | 0 | 0 | 0 | 7.6 | 7.19 | -0.73 | 1.15 | 0.009 | 0 | 0.004 | PreCW-Top-GasDHW-GasDry | Appl-CW-Top-GasDHW-GasDry-Tier3AnyMFm2011CZ09DEER2018
42958.4063 | Appl-CW-Top-GasDHW-ElecDry-Tier3 | MFm | 2003 | CZ09 | rDXGF | -1 | Household | 1 | 1126.6 | 416 | 0 | 0 | 407 | 0 | 9.4 | 0 | -0.6 | 0.4 | -0.8 | 1.2 | 0 | 0 | 0 | 0 | 2.56 | 0 | -1.53 | 4.1 | 0.064 | 0 | 0.057 | 225 | 0 | 0 | 218 | 0 | 7.4 | 0 | -0.3 | 0.7 | -0.4 | 1 | 0 | 0 | 0 | 0 | 0.42 | 0 | -0.73 | 1.15 | 0.038 | 0 | 0.03 | PreCW-Top-GasDHW-ElecDry | Appl-CW-Top-GasDHW-ElecDry-Tier3AnyMFm2003CZ09DEER2018
42958.4063 | Appl-CW-Top-GasDHW-ElecDry-Tier3 | MFm | 2017 | CZ09 | rDXGF | -1 | Household | 1 | 1126.6 | 416 | 0 | 0 | 407 | 0 | 8.5 | 0 | -0.5 | 0.9 | -0.5 | 1.3 | 0 | 0 | 0 | 0 | 2.89 | 0 | -1.22 | 4.1 | 0.062 | 0 | 0.056 | 223 | 0 | 0 | 218 | 0 | 4.8 | 0 | -0.3 | 0.5 | -0.2 | 0.7 | 0 | 0 | 0 | 0 | 0.47 | 0 | -0.68 | 1.15 | 0.033 | 0 | 0.03 | PreCW-Top-GasDHW-ElecDry | Appl-CW-Top-GasDHW-ElecDry-Tier3AnyMFm2017CZ09DEER2018
42958.4063 | Appl-CW-Top-GasDHW-ElecDry-Tier3 | MFm | 1975 | CZ08 | rDXGF | -1 | Household | 1 | 1047.7 | 418 | 0 | 0 | 407 | 0 | 10.3 | 0 | -0.3 | 0.7 | -0.6 | 1.3 | 0 | 0 | 0 | 0 | 2.82 | 0 | -1.27 | 4.1 | 0.067 | 0 | 0.056 | 224 | 0 | 0 | 218 | 0 | 5.8 | 0 | -0.2 | 0.4 | -0.4 | 0.7 | 0 | 0 | 0 | 0 | 0.43 | 0 | -0.72 | 1.15 | 0.036 | 0 | 0.03 | PreCW-Top-GasDHW-ElecDry | Appl-CW-Top-GasDHW-ElecDry-Tier3AnyMFm1975CZ08DEER2018
42958.4063 | Appl-CW-Top-GasDHW-GasDry-Tier3 | MFm | 2015 | CZ13 | rDXGF | -1 | Household | 1 | 1073.2 | 68.5 | 0 | 0 | 56.5 | 0 | 11.5 | 0 | -0.6 | 1.1 | -0.7 | 1.7 | 0 | 0 | 0 | 0 | 16.1 | 13.6 | -1.65 | 4.1 | 0.014 | 0 | 0.007 | 40 | 0 | 0 | 33.4 | 0 | 6.3 | 0 | -0.3 | 0.6 | -0.4 | 1 | 0 | 0 | 0 | 0 | 7.41 | 7.19 | -0.93 | 1.15 | 0.008 | 0 | 0.004 | PreCW-Top-GasDHW-GasDry | Appl-CW-Top-GasDHW-GasDry-Tier3AnyMFm2015CZ13DEER2018
42958.4063 | Appl-CW-Top-GasDHW-GasDry-Tier3 | MFm | 2017 | CZ08 | rDXGF | -1 | Household | 1 | 1206 | 68.5 | 0 | 0 | 56.9 | 0 | 10.6 | 0 | -0.3 | 1.3 | -0.4 | 1.7 | 0 | 0 | 0 | 0 | 16.6 | 13.6 | -1.1 | 4.1 | 0.013 | 0 | 0.007 | 40.1 | 0 | 0 | 33.6 | 0 | 5.9 | 0 | -0.2 | 0.7 | -0.2 | 0.9 | 0 | 0 | 0 | 0 | 7.71 | 7.19 | -0.62 | 1.14 | 0.007 | 0 | 0.004 | PreCW-Top-GasDHW-GasDry | Appl-CW-Top-GasDHW-GasDry-Tier3AnyMFm2017CZ08DEER2018
42958.4063 | Appl-CW-Top-GasDHW-GasDry-Tier3 | MFm | 1975 | CZ13 | rDXGF | -1 | Household | 1 | 1098.9 | 70.1 | 0 | 0 | 56.4 | 0 | 13.6 | 0 | -0.4 | 0.6 | -1 | 1.5 | 0 | 0 | 0 | 0 | 15.7 | 13.6 | -2.02 | 4.1 | 0.02 | 0 | 0.008 | 41.1 | 0 | 0 | 33.4 | 0 | 7.6 | 0 | -0.2 | 0.3 | -0.5 | 0.8 | 0 | 0 | 0 | 0 | 7.2 | 7.19 | -1.13 | 1.15 | 0.011 | 0 | 0.005 | PreCW-Top-GasDHW-GasDry | Appl-CW-Top-GasDHW-GasDry-Tier3AnyMFm1975CZ13DEER2018
42958.4063 | Appl-CW-Top-GasDHW-GasDry-Tier3 | MFm | 2015 | CZ09 | rDXGF | -1 | Household | 1 | 1126.6 | 68 | 0 | 0 | 56.9 | 0 | 10.5 | 0 | -0.5 | 1.1 | -0.6 | 1.7 | 0 | 0 | 0 | 0 | 16.4 | 13.6 | -1.32 | 4.1 | 0.016 | 0 | 0.008 | 38.8 | 0 | 0 | 33.7 | 0 | 4.9 | 0 | -0.3 | 0.4 | -0.3 | 0.8 | 0 | 0 | 0 | 0 | 7.57 | 7.19 | -0.77 | 1.15 | 0.009 | 0 | 0.004 | PreCW-Top-GasDHW-GasDry | Appl-CW-Top-GasDHW-GasDry-Tier3AnyMFm2015CZ09DEER2018
42958.4063 | Appl-CW-Top-GasDHW-GasDry-Tier3 | MFm | 1985 | CZ13 | rDXGF | -1 | Household | 1 | 1150 | 69.9 | 0 | 0 | 56.3 | 0 | 13.7 | 0 | -0.5 | 0.4 | -1.1 | 1.6 | 0 | 0 | 0 | 0 | 15.5 | 13.6 | -2.25 | 4.1 | 0.02 | 0 | 0.008 | 40.9 | 0 | 0 | 33.3 | 0 | 7.6 | 0 | -0.3 | 0.3 | -0.6 | 0.9 | 0 | 0 | 0 | 0 | 7.08 | 7.19 | -1.26 | 1.15 | 0.011 | 0 | 0.004 | PreCW-Top-GasDHW-GasDry | Appl-CW-Top-GasDHW-GasDry-Tier3AnyMFm1985CZ13DEER2018
42958.4063 | Appl-CW-Top-GasDHW-GasDry-Tier3 | MFm | 2003 | CZ09 | rDXGF | -1 | Household | 1 | 1126.6 | 65.4 | 0 | 0 | 56.6 | 0 | 9.2 | 0 | -0.7 | 0.2 | -1 | 1.1 | 0 | 0 | 0 | 0 | 16 | 13.6 | -1.72 | 4.1 | 0.014 | 0 | 0.008 | 37 | 0 | 0 | 33.5 | 0 | 4 | 0 | -0.4 | -0.1 | -0.6 | 0.5 | 0 | 0 | 0 | 0 | 7.28 | 7.19 | -1.05 | 1.15 | 0.006 | 0 | 0.005 | PreCW-Top-GasDHW-GasDry | Appl-CW-Top-GasDHW-GasDry-Tier3AnyMFm2003CZ09DEER2018
42958.4063 | Appl-CW-Top-GasDHW-ElecDry-Tier3 | MFm | 1975 | CZ13 | rDXGF | -1 | Household | 1 | 1098.9 | 420 | 0 | 0 | 407 | 0 | 12.9 | 0 | -0.4 | 0.5 | -1 | 1.5 | 0 | 0 | 0 | 0 | 2.16 | 0 | -1.94 | 4.1 | 0.068 | 0 | 0.056 | 225 | 0 | 0 | 217 | 0 | 7.2 | 0 | -0.2 | 0.3 | -0.6 | 0.9 | 0 | 0 | 0 | 0 | 0.07 | 0 | -1.09 | 1.16 | 0.036 | 0 | 0.03 | PreCW-Top-GasDHW-ElecDry | Appl-CW-Top-GasDHW-ElecDry-Tier3AnyMFm1975CZ13DEER2018
42958.4063 | Appl-CW-Top-GasDHW-GasDry-Tier3 | MFm | 1985 | CZ08 | rDXGF | -1 | Household | 1 | 1295.2 | 69.1 | 0 | 0 | 56.6 | 0 | 12 | 0 | -0.4 | 1 | -0.7 | 1.6 | 0 | 0 | 0 | 0 | 16.3 | 13.6 | -1.4 | 4.1 | 0.019 | 0 | 0.008 | 40.7 | 0 | 0 | 33.5 | 0 | 6.9 | 0 | -0.2 | 0.6 | -0.4 | 0.9 | 0 | 0 | 0 | 0 | 7.58 | 7.19 | -0.75 | 1.14 | 0.011 | 0 | 0.004 | PreCW-Top-GasDHW-GasDry | Appl-CW-Top-GasDHW-GasDry-Tier3AnyMFm1985CZ08DEER2018
42958.4063 | Appl-CW-Top-GasDHW-GasDry-Tier3 | MFm | 2003 | CZ08 | rDXGF | -1 | Household | 1 | 1206 | 68.6 | 0 | 0 | 56.8 | 0 | 11.3 | 0 | -0.4 | 0.9 | -0.6 | 1.6 | 0 | 0 | 0 | 0 | 16.4 | 13.6 | -1.32 | 4.1 | 0.019 | 0 | 0.007 | 40.1 | 0 | 0 | 33.6 | 0 | 6.2 | 0 | -0.2 | 0.5 | -0.4 | 0.9 | 0 | 0 | 0 | 0 | 7.58 | 7.19 | -0.74 | 1.14 | 0.011 | 0 | 0.004 | PreCW-Top-GasDHW-GasDry | Appl-CW-Top-GasDHW-GasDry-Tier3AnyMFm2003CZ08DEER2018
42958.4063 | Appl-CW-Top-GasDHW-GasDry-Tier3 | MFm | 2011 | CZ13 | rDXGF | -1 | Household | 1 | 1073.2 | 69.9 | 0 | 0 | 56.5 | 0 | 12.7 | 0 | -0.6 | 1.2 | -0.8 | 2.1 | 0 | 0 | 0 | 0 | 16.1 | 13.6 | -1.68 | 4.1 | 0.014 | 0 | 0.008 | 41.1 | 0 | 0 | 33.4 | 0 | 7.2 | 0 | -0.4 | 0.7 | -0.4 | 1.2 | 0 | 0 | 0 | 0 | 7.4 | 7.19 | -0.94 | 1.15 | 0.008 | 0 | 0.005 | PreCW-Top-GasDHW-GasDry | Appl-CW-Top-GasDHW-GasDry-Tier3AnyMFm2011CZ13DEER2018
42958.4063 | Appl-CW-Top-GasDHW-ElecDry-Tier3 | DMo | MH15 | CZ10 | rDXGF | -1 | Household | 1 | 1242 | 421 | 0 | 0 | 401 | 0 | 18.1 | 0 | -0.3 | 1.9 | -1 | 2.8 | 0 | 0 | 0 | 0 | 2.16 | 0 | -1.92 | 4.09 | 0.062 | 0 | 0.056 | 225 | 0 | 0 | 214 | 0 | 10.1 | 0 | -0.1 | 1.1 | -0.6 | 1.6 | 0 | 0 | 0 | 0 | 0.08 | 0 | -1.07 | 1.16 | 0.033 | 0 | 0.03 | PreCW-Top-GasDHW-ElecDry | Appl-CW-Top-GasDHW-ElecDry-Tier3AnyDMoMH15CZ10DEER2018
42958.4063 | Appl-CW-Top-GasDHW-GasDry-Tier3 | MFm | 1975 | CZ08 | rDXGF | -1 | Household | 1 | 1047.7 | 67.8 | 0 | 0 | 56.7 | 0 | 10.6 | 0 | -0.3 | 0.7 | -0.7 | 1.4 | 0 | 0 | 0 | 0 | 16.4 | 13.6 | -1.33 | 4.09 | 0.019 | 0 | 0.008 | 39.9 | 0 | 0 | 33.6 | 0 | 6 | 0 | -0.2 | 0.4 | -0.4 | 0.8 | 0 | 0 | 0 | 0 | 7.58 | 7.19 | -0.74 | 1.14 | 0.011 | 0 | 0.005 | PreCW-Top-GasDHW-GasDry | Appl-CW-Top-GasDHW-GasDry-Tier3AnyMFm1975CZ08DEER2018
42958.4063 | Appl-CW-Top-GasDHW-ElecDry-Tier3 | MFm | 1996 | CZ09 | rDXGF | -1 | Household | 1 | 1093.6 | 423 | 0 | 0 | 407 | 0 | 14.6 | 0 | -0.4 | 1.2 | -0.6 | 1.8 | 0 | 0 | 0 | 0 | 2.88 | 0 | -1.21 | 4.09 | 0.064 | 0 | 0.057 | 226 | 0 | 0 | 218 | 0 | 8.2 | 0 | -0.2 | 0.7 | -0.3 | 1 | 0 | 0 | 0 | 0 | 0.46 | 0 | -0.68 | 1.14 | 0.034 | 0 | 0.03 | PreCW-Top-GasDHW-ElecDry | Appl-CW-Top-GasDHW-ElecDry-Tier3AnyMFm1996CZ09DEER2018
42958.4063 | Appl-CW-Top-GasDHW-GasDry-Tier3 | DMo | MH00 | CZ10 | rDXGF | -1 | Household | 1 | 1242 | 81.4 | 0 | 0 | 55.5 | 0 | 24.4 | 0 | -0.2 | 1.7 | -1.3 | 3.1 | 0 | 0 | 0 | 0 | 15.3 | 13.5 | -2.21 | 4.09 | 0.021 | 0 | 0.008 | 47.4 | 0 | 0 | 32.8 | 0 | 13.7 | 0 | -0.1 | 1 | -0.8 | 1.7 | 0 | 0 | 0 | 0 | 7.01 | 7.09 | -1.24 | 1.16 | 0.012 | 0 | 0.005 | PreCW-Top-GasDHW-GasDry | Appl-CW-Top-GasDHW-GasDry-Tier3AnyDMoMH00CZ10DEER2018
42958.4063 | Appl-CW-Top-GasDHW-GasDry-Tier3 | DMo | MH85 | CZ10 | rDXGF | -1 | Household | 1 | 1242 | 79.5 | 0 | 0 | 55.5 | 0 | 22.7 | 0 | -0.3 | 1.6 | -1.2 | 2.8 | 0 | 0 | 0 | 0 | 15.5 | 13.5 | -2.07 | 4.09 | 0.02 | 0 | 0.008 | 46.2 | 0 | 0 | 32.8 | 0 | 12.6 | 0 | -0.2 | 0.9 | -0.7 | 1.6 | 0 | 0 | 0 | 0 | 7.07 | 7.09 | -1.17 | 1.16 | 0.011 | 0 | 0.004 | PreCW-Top-GasDHW-GasDry | Appl-CW-Top-GasDHW-GasDry-Tier3AnyDMoMH85CZ10DEER2018
42958.4063 | Appl-CW-Top-GasDHW-ElecDry-Tier3 | DMo | MH15 | CZ13 | rDXGF | -1 | Household | 1 | 1242 | 421 | 0 | 0 | 401 | 0 | 18.2 | 0 | -0.3 | 1.7 | -1 | 2.7 | 0 | 0 | 0 | 0 | 1.97 | 0 | -2.12 | 4.09 | 0.064 | 0 | 0.056 | 226 | 0 | 0 | 214 | 0 | 10.5 | 0 | -0.2 | 1 | -0.6 | 1.6 | 0 | 0 | 0 | 0 | -0.04 | 0 | -1.2 | 1.16 | 0.035 | 0 | 0.03 | PreCW-Top-GasDHW-ElecDry | Appl-CW-Top-GasDHW-ElecDry-Tier3AnyDMoMH15CZ13DEER2018
42958.4063 | Appl-CW-Top-GasDHW-ElecDry-Tier3 | DMo | MH06 | CZ13 | rDXGF | -1 | Household | 1 | 1242 | 422 | 0 | 0 | 401 | 0 | 19.8 | 0 | -0.3 | 1.9 | -1.3 | 3.1 | 0 | 0 | 0 | 0 | 1.85 | 0 | -2.24 | 4.09 | 0.065 | 0 | 0.055 | 227 | 0 | 0 | 214 | 0 | 11.3 | 0 | -0.2 | 1.1 | -0.8 | 1.8 | 0 | 0 | 0 | 0 | -0.11 | 0 | -1.27 | 1.16 | 0.035 | 0 | 0.029 | PreCW-Top-GasDHW-ElecDry | Appl-CW-Top-GasDHW-ElecDry-Tier3AnyDMoMH06CZ13DEER2018
42958.4063 | Appl-CW-Top-GasDHW-GasDry-Tier3 | DMo | MH06 | CZ10 | rDXGF | -1 | Household | 1 | 1242 | 77.9 | 0 | 0 | 55.5 | 0 | 20.6 | 0 | -0.2 | 2.1 | -1.2 | 3.4 | 0 | 0 | 0 | 0 | 15.3 | 13.5 | -2.21 | 4.09 | 0.016 | 0 | 0.007 | 46 | 0 | 0 | 32.9 | 0 | 12 | 0 | -0.1 | 1.3 | -0.7 | 2 | 0 | 0 | 0 | 0 | 7.02 | 7.09 | -1.23 | 1.16 | 0.01 | 0 | 0.004 | PreCW-Top-GasDHW-GasDry | Appl-CW-Top-GasDHW-GasDry-Tier3AnyDMoMH06CZ10DEER2018
42958.4063 | Appl-CW-Top-GasDHW-ElecDry-Tier3 | MFm | 1975 | CZ10 | rDXGF | -1 | Household | 1 | 1216.8 | 419 | 0 | 0 | 407 | 0 | 11.5 | 0 | -0.3 | 0.6 | -0.7 | 1.4 | 0 | 0 | 0 | 0 | 2.51 | 0 | -1.59 | 4.09 | 0.071 | 0 | 0.056 | 225 | 0 | 0 | 217 | 0 | 6.9 | 0 | -0.1 | 0.5 | -0.3 | 0.8 | 0 | 0 | 0 | 0 | 0.34 | 0 | -0.81 | 1.14 | 0.039 | 0 | 0.03 | PreCW-Top-GasDHW-ElecDry | Appl-CW-Top-GasDHW-ElecDry-Tier3AnyMFm1975CZ10DEER2018
42958.4063 | Appl-CW-Top-GasDHW-ElecDry-Tier3 | DMo | MH00 | CZ13 | rDXGF | -1 | Household | 1 | 1242 | 426 | 0 | 0 | 401 | 0 | 23.7 | 0 | -0.4 | 1.2 | -1.6 | 2.8 | 0 | 0 | 0 | 0 | 1.47 | 0 | -2.62 | 4.09 | 0.069 | 0 | 0.055 | 228 | 0 | 0 | 214 | 0 | 12.8 | 0 | -0.2 | 0.6 | -0.9 | 1.5 | 0 | 0 | 0 | 0 | -0.32 | 0 | -1.49 | 1.16 | 0.037 | 0 | 0.029 | PreCW-Top-GasDHW-ElecDry | Appl-CW-Top-GasDHW-ElecDry-Tier3AnyDMoMH00CZ13DEER2018
42958.4063 | Appl-CW-Top-GasDHW-GasDry-Tier3 | MFm | 2003 | CZ13 | rDXGF | -1 | Household | 1 | 1073.2 | 71.7 | 0 | 0 | 56.5 | 0 | 14.9 | 0 | -0.6 | 0.9 | -0.9 | 1.8 | 0 | 0 | 0 | 0 | 16.1 | 13.6 | -1.63 | 4.09 | 0.016 | 0 | 0.008 | 41.7 | 0 | 0 | 33.4 | 0 | 8.2 | 0 | -0.3 | 0.5 | -0.5 | 1 | 0 | 0 | 0 | 0 | 7.41 | 7.19 | -0.91 | 1.14 | 0.009 | 0 | 0.005 | PreCW-Top-GasDHW-GasDry | Appl-CW-Top-GasDHW-GasDry-Tier3AnyMFm2003CZ13DEER2018
42958.4063 | Appl-CW-Top-GasDHW-ElecDry-Tier3 | MFm | 1985 | CZ10 | rDXGF | -1 | Household | 1 | 1438.9 | 422 | 0 | 0 | 407 | 0 | 14.4 | 0 | -0.2 | 1.1 | -0.6 | 1.7 | 0 | 0 | 0 | 0 | 2.81 | 0 | -1.29 | 4.09 | 0.072 | 0 | 0.056 | 227 | 0 | 0 | 217 | 0 | 9.1 | 0 | -0.1 | 0.8 | -0.2 | 1 | 0 | 0 | 0 | 0 | 0.56 | 0 | -0.59 | 1.15 | 0.041 | 0 | 0.03 | PreCW-Top-GasDHW-ElecDry | Appl-CW-Top-GasDHW-ElecDry-Tier3AnyMFm1985CZ10DEER2018
42958.4063 | Appl-CW-Top-GasDHW-ElecDry-Tier3 | MFm | 2003 | CZ13 | rDXGF | -1 | Household | 1 | 1073.2 | 421 | 0 | 0 | 407 | 0 | 14.1 | 0 | -0.6 | 0.8 | -0.8 | 1.7 | 0 | 0 | 0 | 0 | 2.54 | 0 | -1.55 | 4.09 | 0.064 | 0 | 0.056 | 225 | 0 | 0 | 218 | 0 | 7.7 | 0 | -0.3 | 0.4 | -0.5 | 1 | 0 | 0 | 0 | 0 | 0.28 | 0 | -0.87 | 1.15 | 0.034 | 0 | 0.03 | PreCW-Top-GasDHW-ElecDry | Appl-CW-Top-GasDHW-ElecDry-Tier3AnyMFm2003CZ13DEER2018
42958.4063 | Appl-CW-Top-GasDHW-ElecDry-Tier3 | DMo | MH72 | CZ13 | rDXGF | -1 | Household | 1 | 1196 | 424 | 0 | 0 | 401 | 0 | 21.6 | 0 | -0.2 | 1.3 | -1.3 | 2.6 | 0 | 0 | 0 | 0 | 1.83 | 0 | -2.26 | 4.09 | 0.069 | 0 | 0.056 | 227 | 0 | 0 | 214 | 0 | 12.4 | 0 | -0.1 | 0.7 | -0.7 | 1.5 | 0 | 0 | 0 | 0 | -0.1 | 0 | -1.26 | 1.16 | 0.037 | 0 | 0.03 | PreCW-Top-GasDHW-ElecDry | Appl-CW-Top-GasDHW-ElecDry-Tier3AnyDMoMH72CZ13DEER2018
42958.4063 | Appl-CW-Top-GasDHW-ElecDry-Tier3 | DMo | MH85 | CZ10 | rDXGF | -1 | Household | 1 | 1242 | 424 | 0 | 0 | 401 | 0 | 21.8 | 0 | -0.3 | 1.5 | -1.1 | 2.6 | 0 | 0 | 0 | 0 | 2.11 | 0 | -1.98 | 4.09 | 0.068 | 0 | 0.055 | 227 | 0 | 0 | 214 | 0 | 12.2 | 0 | -0.2 | 0.8 | -0.6 | 1.4 | 0 | 0 | 0 | 0 | 0.04 | 0 | -1.12 | 1.16 | 0.037 | 0 | 0.029 | PreCW-Top-GasDHW-ElecDry | Appl-CW-Top-GasDHW-ElecDry-Tier3AnyDMoMH85CZ10DEER2018
42958.4063 | Appl-CW-Top-GasDHW-GasDry-Tier3 | MFm | 2007 | CZ10 | rDXGF | -1 | Household | 1 | 1073.2 | 66.4 | 0 | 0 | 56.9 | 0 | 9.3 | 0 | -0.5 | 0.7 | -0.7 | 1.4 | 0 | 0 | 0 | 0 | 16.4 | 13.6 | -1.31 | 4.09 | 0.014 | 0 | 0.008 | 38.8 | 0 | 0 | 33.7 | 0 | 5 | 0 | -0.3 | 0.3 | -0.4 | 0.8 | 0 | 0 | 0 | 0 | 7.58 | 7.19 | -0.75 | 1.15 | 0.008 | 0 | 0.005 | PreCW-Top-GasDHW-GasDry | Appl-CW-Top-GasDHW-GasDry-Tier3AnyMFm2007CZ10DEER2018
42958.4063 | Appl-CW-Top-GasDHW-GasDry-Tier3 | MFm | 1996 | CZ09 | rDXGF | -1 | Household | 1 | 1093.6 | 72.9 | 0 | 0 | 56.8 | 0 | 15.3 | 0 | -0.4 | 1.3 | -0.7 | 2 | 0 | 0 | 0 | 0 | 16.5 | 13.6 | -1.27 | 4.09 | 0.016 | 0 | 0.008 | 42.6 | 0 | 0 | 33.6 | 0 | 8.6 | 0 | -0.2 | 0.7 | -0.4 | 1.1 | 0 | 0 | 0 | 0 | 7.61 | 7.19 | -0.71 | 1.14 | 0.009 | 0 | 0.005 | PreCW-Top-GasDHW-GasDry | Appl-CW-Top-GasDHW-GasDry-Tier3AnyMFm1996CZ09DEER2018
42958.4063 | Appl-CW-Top-GasDHW-GasDry-Tier3 | DMo | MH15 | CZ10 | rDXGF | -1 | Household | 1 | 1242 | 76.3 | 0 | 0 | 55.5 | 0 | 19.1 | 0 | -0.3 | 2 | -1 | 2.9 | 0 | 0 | 0 | 0 | 15.5 | 13.5 | -2.03 | 4.09 | 0.015 | 0 | 0.008 | 44.4 | 0 | 0 | 32.8 | 0 | 10.6 | 0 | -0.2 | 1.1 | -0.5 | 1.6 | 0 | 0 | 0 | 0 | 7.13 | 7.09 | -1.12 | 1.16 | 0.009 | 0 | 0.005 | PreCW-Top-GasDHW-GasDry | Appl-CW-Top-GasDHW-GasDry-Tier3AnyDMoMH15CZ10DEER2018
42958.4063 | Appl-CW-Top-GasDHW-GasDry-Tier3 | DMo | MH85 | CZ13 | rDXGF | -1 | Household | 1 | 1242 | 78.7 | 0 | 0 | 55.4 | 0 | 22.6 | 0 | -0.3 | 1 | -1.7 | 2.7 | 0 | 0 | 0 | 0 | 14.8 | 13.5 | -2.78 | 4.09 | 0.021 | 0 | 0.008 | 46 | 0 | 0 | 32.8 | 0 | 12.8 | 0 | -0.1 | 0.6 | -0.9 | 1.5 | 0 | 0 | 0 | 0 | 6.71 | 7.09 | -1.53 | 1.16 | 0.012 | 0 | 0.004 | PreCW-Top-GasDHW-GasDry | Appl-CW-Top-GasDHW-GasDry-Tier3AnyDMoMH85CZ13DEER2018
42958.4063 | Appl-CW-Top-GasDHW-ElecDry-Tier3 | DMo | MH85 | CZ13 | rDXGF | -1 | Household | 1 | 1242 | 423 | 0 | 0 | 401 | 0 | 21.7 | 0 | -0.4 | 1 | -1.5 | 2.6 | 0 | 0 | 0 | 0 | 1.42 | 0 | -2.66 | 4.09 | 0.068 | 0 | 0.055 | 227 | 0 | 0 | 214 | 0 | 12.1 | 0 | -0.2 | 0.6 | -0.8 | 1.4 | 0 | 0 | 0 | 0 | -0.31 | 0 | -1.47 | 1.16 | 0.037 | 0 | 0.029 | PreCW-Top-GasDHW-ElecDry | Appl-CW-Top-GasDHW-ElecDry-Tier3AnyDMoMH85CZ13DEER2018
42958.4063 | Appl-CW-Top-GasDHW-ElecDry-Tier3 | DMo | MH72 | CZ10 | rDXGF | -1 | Household | 1 | 1196 | 423 | 0 | 0 | 401 | 0 | 20.6 | 0 | -0.2 | 1.6 | -0.9 | 2.5 | 0 | 0 | 0 | 0 | 2.44 | 0 | -1.64 | 4.09 | 0.069 | 0 | 0.056 | 226 | 0 | 0 | 214 | 0 | 11 | 0 | -0.1 | 0.9 | -0.5 | 1.3 | 0 | 0 | 0 | 0 | 0.24 | 0 | -0.92 | 1.16 | 0.037 | 0 | 0.03 | PreCW-Top-GasDHW-ElecDry | Appl-CW-Top-GasDHW-ElecDry-Tier3AnyDMoMH72CZ10DEER2018
42958.4063 | Appl-CW-Top-GasDHW-GasDry-Tier3 | DMo | MH06 | CZ13 | rDXGF | -1 | Household | 1 | 1242 | 78 | 0 | 0 | 55.5 | 0 | 20.9 | 0 | -0.3 | 2 | -1.3 | 3.3 | 0 | 0 | 0 | 0 | 15.2 | 13.5 | -2.36 | 4.09 | 0.017 | 0 | 0.007 | 45.8 | 0 | 0 | 32.9 | 0 | 12 | 0 | -0.2 | 1.1 | -0.7 | 1.9 | 0 | 0 | 0 | 0 | 6.92 | 7.09 | -1.33 | 1.16 | 0.01 | 0 | 0.004 | PreCW-Top-GasDHW-GasDry | Appl-CW-Top-GasDHW-GasDry-Tier3AnyDMoMH06CZ13DEER2018
42958.4063 | Appl-CW-Top-GasDHW-GasDry-Tier3 | DMo | MH72 | CZ13 | rDXGF | -1 | Household | 1 | 1196 | 79.3 | 0 | 0 | 55.5 | 0 | 22.7 | 0 | -0.2 | 1.4 | -1.4 | 2.7 | 0 | 0 | 0 | 0 | 15.2 | 13.5 | -2.35 | 4.09 | 0.021 | 0 | 0.008 | 46.4 | 0 | 0 | 32.9 | 0 | 12.9 | 0 | -0.1 | 0.8 | -0.8 | 1.5 | 0 | 0 | 0 | 0 | 6.93 | 7.09 | -1.31 | 1.16 | 0.012 | 0 | 0.005 | PreCW-Top-GasDHW-GasDry | Appl-CW-Top-GasDHW-GasDry-Tier3AnyDMoMH72CZ13DEER2018
42958.4063 | Appl-CW-Top-GasDHW-GasDry-Tier3 | DMo | MH72 | CZ10 | rDXGF | -1 | Household | 1 | 1196 | 78.7 | 0 | 0 | 55.6 | 0 | 21.6 | 0 | -0.2 | 1.7 | -0.9 | 2.6 | 0 | 0 | 0 | 0 | 15.8 | 13.5 | -1.71 | 4.09 | 0.021 | 0 | 0.008 | 45.2 | 0 | 0 | 32.9 | 0 | 11.5 | 0 | -0.1 | 0.9 | -0.5 | 1.4 | 0 | 0 | 0 | 0 | 7.29 | 7.09 | -0.95 | 1.16 | 0.012 | 0 | 0.005 | PreCW-Top-GasDHW-GasDry | Appl-CW-Top-GasDHW-GasDry-Tier3AnyDMoMH72CZ10DEER2018
42958.4063 | Appl-CW-Top-GasDHW-GasDry-Tier3 | DMo | MH15 | CZ13 | rDXGF | -1 | Household | 1 | 1242 | 76.2 | 0 | 0 | 55.5 | 0 | 19.2 | 0 | -0.3 | 1.8 | -1.1 | 2.9 | 0 | 0 | 0 | 0 | 15.3 | 13.5 | -2.25 | 4.09 | 0.017 | 0 | 0.007 | 45 | 0 | 0 | 32.9 | 0 | 11.2 | 0 | -0.2 | 1.1 | -0.6 | 1.7 | 0 | 0 | 0 | 0 | 6.98 | 7.09 | -1.27 | 1.16 | 0.01 | 0 | 0.004 | PreCW-Top-GasDHW-GasDry | Appl-CW-Top-GasDHW-GasDry-Tier3AnyDMoMH15CZ13DEER2018
42958.4063 | Appl-CW-Top-GasDHW-ElecDry-Tier3 | MFm | 2003 | CZ08 | rDXGF | -1 | Household | 1 | 1206 | 418 | 0 | 0 | 407 | 0 | 10.7 | 0 | -0.3 | 0.8 | -0.6 | 1.4 | 0 | 0 | 0 | 0 | 2.85 | 0 | -1.25 | 4.09 | 0.067 | 0 | 0.056 | 224 | 0 | 0 | 218 | 0 | 5.8 | 0 | -0.2 | 0.4 | -0.3 | 0.8 | 0 | 0 | 0 | 0 | 0.44 | 0 | -0.71 | 1.14 | 0.036 | 0 | 0.03 | PreCW-Top-GasDHW-ElecDry | Appl-CW-Top-GasDHW-ElecDry-Tier3AnyMFm2003CZ08DEER2018
42958.4063 | Appl-CW-Top-GasDHW-GasDry-Tier3 | DMo | MH00 | CZ13 | rDXGF | -1 | Household | 1 | 1242 | 81.3 | 0 | 0 | 55.4 | 0 | 25 | 0 | -0.4 | 1.3 | -1.7 | 3 | 0 | 0 | 0 | 0 | 14.8 | 13.5 | -2.75 | 4.09 | 0.022 | 0 | 0.007 | 46.8 | 0 | 0 | 32.8 | 0 | 13.5 | 0 | -0.2 | 0.7 | -1 | 1.6 | 0 | 0 | 0 | 0 | 6.69 | 7.09 | -1.56 | 1.16 | 0.012 | 0 | 0.004 | PreCW-Top-GasDHW-GasDry | Appl-CW-Top-GasDHW-GasDry-Tier3AnyDMoMH00CZ13DEER2018
42958.4063 | Appl-CW-Top-GasDHW-ElecDry-Tier3 | DMo | MH00 | CZ10 | rDXGF | -1 | Household | 1 | 1242 | 426 | 0 | 0 | 401 | 0 | 23.4 | 0 | -0.3 | 1.7 | -1.2 | 2.9 | 0 | 0 | 0 | 0 | 1.98 | 0 | -2.11 | 4.09 | 0.068 | 0 | 0.056 | 228 | 0 | 0 | 214 | 0 | 12.8 | 0 | -0.2 | 0.9 | -0.7 | 1.6 | 0 | 0 | 0 | 0 | -0.02 | 0 | -1.18 | 1.16 | 0.036 | 0 | 0.03 | PreCW-Top-GasDHW-ElecDry | Appl-CW-Top-GasDHW-ElecDry-Tier3AnyDMoMH00CZ10DEER2018
42958.4063 | Appl-CW-Top-GasDHW-ElecDry-Tier3 | DMo | MH06 | CZ10 | rDXGF | -1 | Household | 1 | 1242 | 422 | 0 | 0 | 401 | 0 | 19.5 | 0 | -0.2 | 2.1 | -1.1 | 3.2 | 0 | 0 | 0 | 0 | 1.98 | 0 | -2.1 | 4.09 | 0.063 | 0 | 0.055 | 227 | 0 | 0 | 214 | 0 | 11.4 | 0 | -0.1 | 1.2 | -0.6 | 1.9 | 0 | 0 | 0 | 0 | -0.01 | 0 | -1.17 | 1.16 | 0.034 | 0 | 0.029 | PreCW-Top-GasDHW-ElecDry | Appl-CW-Top-GasDHW-ElecDry-Tier3AnyDMoMH06CZ10DEER2018
42958.4063 | Appl-CW-Top-GasDHW-ElecDry-Tier3 | MFm | 2011 | CZ10 | rDXGF | -1 | Household | 1 | 1073.2 | 419 | 0 | 0 | 407 | 0 | 10.8 | 0 | -0.4 | 1.2 | -0.6 | 1.7 | 0 | 0 | 0 | 0 | 3.03 | 0 | -1.06 | 4.08 | 0.065 | 0 | 0.057 | 224 | 0 | 0 | 218 | 0 | 5.6 | 0 | -0.2 | 0.6 | -0.3 | 0.8 | 0 | 0 | 0 | 0 | 0.54 | 0 | -0.61 | 1.15 | 0.035 | 0 | 0.03 | PreCW-Top-GasDHW-ElecDry | Appl-CW-Top-GasDHW-ElecDry-Tier3AnyMFm2011CZ10DEER2018
42958.4063 | Appl-CW-Top-GasDHW-GasDry-Tier3 | MFm | 1975 | CZ10 | rDXGF | -1 | Household | 1 | 1216.8 | 69.1 | 0 | 0 | 56.4 | 0 | 12.3 | 0 | -0.3 | 0.7 | -0.8 | 1.5 | 0 | 0 | 0 | 0 | 16.1 | 13.6 | -1.65 | 4.08 | 0.023 | 0 | 0.008 | 40.9 | 0 | 0 | 33.4 | 0 | 7.1 | 0 | -0.1 | 0.5 | -0.4 | 0.9 | 0 | 0 | 0 | 0 | 7.48 | 7.19 | -0.85 | 1.14 | 0.014 | 0 | 0.004 | PreCW-Top-GasDHW-GasDry | Appl-CW-Top-GasDHW-GasDry-Tier3AnyMFm1975CZ10DEER2018
42958.4063 | Appl-CW-Top-GasDHW-ElecDry-Tier3 | MFm | 2007 | CZ10 | rDXGF | -1 | Household | 1 | 1073.2 | 417 | 0 | 0 | 407 | 0 | 9.4 | 0 | -0.4 | 0.8 | -0.6 | 1.4 | 0 | 0 | 0 | 0 | 2.87 | 0 | -1.21 | 4.08 | 0.063 | 0 | 0.056 | 224 | 0 | 0 | 218 | 0 | 5.7 | 0 | -0.2 | 0.6 | -0.3 | 0.9 | 0 | 0 | 0 | 0 | 0.5 | 0 | -0.65 | 1.14 | 0.035 | 0 | 0.03 | PreCW-Top-GasDHW-ElecDry | Appl-CW-Top-GasDHW-ElecDry-Tier3AnyMFm2007CZ10DEER2018
42958.4063 | Appl-CW-Top-GasDHW-ElecDry-Tier3 | MFm | 1996 | CZ08 | rDXGF | -1 | Household | 1 | 1169.1 | 418 | 0 | 0 | 407 | 0 | 10.4 | 0 | -0.4 | 0.9 | -0.6 | 1.5 | 0 | 0 | 0 | 0 | 2.83 | 0 | -1.25 | 4.08 | 0.063 | 0 | 0.056 | 224 | 0 | 0 | 218 | 0 | 5.8 | 0 | -0.2 | 0.5 | -0.3 | 0.8 | 0 | 0 | 0 | 0 | 0.42 | 0 | -0.71 | 1.13 | 0.034 | 0 | 0.03 | PreCW-Top-GasDHW-ElecDry | Appl-CW-Top-GasDHW-ElecDry-Tier3AnyMFm1996CZ08DEER2018
42958.4063 | Appl-CW-Top-GasDHW-ElecDry-Tier3 | MFm | 1996 | CZ13 | rDXGF | -1 | Household | 1 | 1031.9 | 421 | 0 | 0 | 407 | 0 | 13.4 | 0 | -0.6 | 0.8 | -0.8 | 1.6 | 0 | 0 | 0 | 0 | 2.39 | 0 | -1.69 | 4.08 | 0.068 | 0 | 0.056 | 225 | 0 | 0 | 218 | 0 | 7.7 | 0 | -0.3 | 0.5 | -0.4 | 0.9 | 0 | 0 | 0 | 0 | 0.2 | 0 | -0.94 | 1.14 | 0.037 | 0 | 0.03 | PreCW-Top-GasDHW-ElecDry | Appl-CW-Top-GasDHW-ElecDry-Tier3AnyMFm1996CZ13DEER2018
42958.4063 | Appl-CW-Top-GasDHW-GasDry-Tier3 | MFm | 1996 | CZ13 | rDXGF | -1 | Household | 1 | 1031.9 | 70.9 | 0 | 0 | 56.6 | 0 | 14.2 | 0 | -0.7 | 0.7 | -0.9 | 1.6 | 0 | 0 | 0 | 0 | 15.9 | 13.6 | -1.79 | 4.08 | 0.02 | 0 | 0.008 | 41.7 | 0 | 0 | 33.4 | 0 | 8.1 | 0 | -0.4 | 0.4 | -0.5 | 0.9 | 0 | 0 | 0 | 0 | 7.34 | 7.19 | -0.99 | 1.14 | 0.012 | 0 | 0.004 | PreCW-Top-GasDHW-GasDry | Appl-CW-Top-GasDHW-GasDry-Tier3AnyMFm1996CZ13DEER2018
42958.4063 | Appl-CW-Top-GasDHW-ElecDry-Tier3 | MFm | 2015 | CZ10 | rDXGF | -1 | Household | 1 | 1073.2 | 417 | 0 | 0 | 407 | 0 | 9 | 0 | -0.4 | 0.8 | -0.4 | 1.3 | 0 | 0 | 0 | 0 | 3.03 | 0 | -1.05 | 4.08 | 0.063 | 0 | 0.056 | 225 | 0 | 0 | 218 | 0 | 6.7 | 0 | -0.2 | 0.8 | -0.2 | 1 | 0 | 0 | 0 | 0 | 0.61 | 0 | -0.53 | 1.14 | 0.037 | 0 | 0.03 | PreCW-Top-GasDHW-ElecDry | Appl-CW-Top-GasDHW-ElecDry-Tier3AnyMFm2015CZ10DEER2018
42958.4063 | Appl-CW-Top-GasDHW-GasDry-Tier3 | MFm | 2011 | CZ10 | rDXGF | -1 | Household | 1 | 1073.2 | 69.6 | 0 | 0 | 57 | 0 | 11.7 | 0 | -0.4 | 1.3 | -0.5 | 1.9 | 0 | 0 | 0 | 0 | 16.6 | 13.6 | -1.1 | 4.08 | 0.018 | 0 | 0.008 | 39.9 | 0 | 0 | 33.7 | 0 | 5.8 | 0 | -0.2 | 0.6 | -0.3 | 0.9 | 0 | 0 | 0 | 0 | 7.68 | 7.19 | -0.63 | 1.14 | 0.009 | 0 | 0.005 | PreCW-Top-GasDHW-GasDry | Appl-CW-Top-GasDHW-GasDry-Tier3AnyMFm2011CZ10DEER2018
42958.4063 | Appl-CW-Top-GasDHW-ElecDry-Tier3 | MFm | 2017 | CZ10 | rDXGF | -1 | Household | 1 | 1073.2 | 417 | 0 | 0 | 407 | 0 | 9.3 | 0 | -0.4 | 0.9 | -0.4 | 1.3 | 0 | 0 | 0 | 0 | 3.11 | 0 | -0.96 | 4.07 | 0.062 | 0 | 0.056 | 223 | 0 | 0 | 218 | 0 | 5.2 | 0 | -0.2 | 0.5 | -0.2 | 0.7 | 0 | 0 | 0 | 0 | 0.59 | 0 | -0.54 | 1.13 | 0.033 | 0 | 0.03 | PreCW-Top-GasDHW-ElecDry | Appl-CW-Top-GasDHW-ElecDry-Tier3AnyMFm2017CZ10DEER2018
42958.4063 | Appl-CW-Top-GasDHW-GasDry-Tier3 | MFm | 2017 | CZ10 | rDXGF | -1 | Household | 1 | 1073.2 | 67.5 | 0 | 0 | 57.1 | 0 | 9.8 | 0 | -0.4 | 1 | -0.4 | 1.4 | 0 | 0 | 0 | 0 | 16.7 | 13.6 | -1.01 | 4.07 | 0.014 | 0 | 0.008 | 39.6 | 0 | 0 | 33.8 | 0 | 5.5 | 0 | -0.3 | 0.6 | -0.2 | 0.8 | 0 | 0 | 0 | 0 | 7.74 | 7.19 | -0.58 | 1.14 | 0.008 | 0 | 0.005 | PreCW-Top-GasDHW-GasDry | Appl-CW-Top-GasDHW-GasDry-Tier3AnyMFm2017CZ10DEER2018
42958.4063 | Appl-CW-Top-GasDHW-GasDry-Tier3 | MFm | 2015 | CZ10 | rDXGF | -1 | Household | 1 | 1073.2 | 67.1 | 0 | 0 | 57 | 0 | 9.6 | 0 | -0.4 | 0.9 | -0.5 | 1.4 | 0 | 0 | 0 | 0 | 16.6 | 13.6 | -1.1 | 4.07 | 0.015 | 0 | 0.008 | 39.2 | 0 | 0 | 33.7 | 0 | 5.3 | 0 | -0.2 | 0.5 | -0.3 | 0.8 | 0 | 0 | 0 | 0 | 7.7 | 7.19 | -0.61 | 1.14 | 0.008 | 0 | 0.005 | PreCW-Top-GasDHW-GasDry | Appl-CW-Top-GasDHW-GasDry-Tier3AnyMFm2015CZ10DEER2018
42958.4063 | Appl-CW-Top-GasDHW-GasDry-Tier3 | MFm | 1996 | CZ08 | rDXGF | -1 | Household | 1 | 1169.1 | 68.3 | 0 | 0 | 56.9 | 0 | 10.9 | 0 | -0.4 | 0.9 | -0.6 | 1.5 | 0 | 0 | 0 | 0 | 16.4 | 13.6 | -1.32 | 4.07 | 0.015 | 0 | 0.008 | 39.9 | 0 | 0 | 33.6 | 0 | 6 | 0 | -0.3 | 0.5 | -0.3 | 0.8 | 0 | 0 | 0 | 0 | 7.57 | 7.19 | -0.74 | 1.13 | 0.009 | 0 | 0.005 | PreCW-Top-GasDHW-GasDry | Appl-CW-Top-GasDHW-GasDry-Tier3AnyMFm1996CZ08DEER2018
42958.4063 | Appl-CW-Top-GasDHW-GasDry-Tier3 | MFm | 1996 | CZ10 | rDXGF | -1 | Household | 1 | 1093.6 | 64.5 | 0 | 0 | 56.8 | 0 | 8 | 0 | -0.6 | 0.1 | -0.8 | 1 | 0 | 0 | 0 | 0 | 15.9 | 13.6 | -1.77 | 4.06 | 0.025 | 0 | 0.008 | 37.5 | 0 | 0 | 33.6 | 0 | 4.2 | 0 | -0.4 | 0 | -0.5 | 0.6 | 0 | 0 | 0 | 0 | 7.23 | 7.19 | -1.08 | 1.13 | 0.013 | 0 | 0.004 | PreCW-Top-GasDHW-GasDry | Appl-CW-Top-GasDHW-GasDry-Tier3AnyMFm1996CZ10DEER2018
42958.4063 | Appl-CW-Top-GasDHW-ElecDry-Tier3 | MFm | 1996 | CZ10 | rDXGF | -1 | Household | 1 | 1093.6 | 415 | 0 | 0 | 407 | 0 | 7.7 | 0 | -0.5 | 0.1 | -0.9 | 1 | 0 | 0 | 0 | 0 | 2.37 | 0 | -1.69 | 4.05 | 0.073 | 0 | 0.056 | 221 | 0 | 0 | 218 | 0 | 4 | 0 | -0.3 | 0 | -0.5 | 0.5 | 0 | 0 | 0 | 0 | 0.09 | 0 | -1.03 | 1.12 | 0.038 | 0 | 0.03 | PreCW-Top-GasDHW-ElecDry | Appl-CW-Top-GasDHW-ElecDry-Tier3AnyMFm1996CZ10DEER2018
42958.4063 | Appl-CW-Top-GasDHW-GasDry-Tier3 | MFm | 2003 | CZ10 | rDXGF | -1 | Household | 1 | 1073.2 | 66.6 | 0 | 0 | 57 | 0 | 9.5 | 0 | -0.4 | 0.5 | -0.6 | 1.1 | 0 | 0 | 0 | 0 | 16.5 | 13.6 | -1.18 | 4.05 | 0.021 | 0 | 0.008 | 38.3 | 0 | 0 | 33.7 | 0 | 4.7 | 0 | -0.2 | 0.1 | -0.4 | 0.5 | 0 | 0 | 0 | 0 | 7.58 | 7.19 | -0.73 | 1.12 | 0.01 | 0 | 0.004 | PreCW-Top-GasDHW-GasDry | Appl-CW-Top-GasDHW-GasDry-Tier3AnyMFm2003CZ10DEER2018
42958.4063 | Appl-CW-Top-GasDHW-ElecDry-Tier3 | MFm | 2003 | CZ10 | rDXGF | -1 | Household | 1 | 1073.2 | 417 | 0 | 0 | 407 | 0 | 9.2 | 0 | -0.4 | 0.5 | -0.6 | 1.1 | 0 | 0 | 0 | 0 | 2.98 | 0 | -1.07 | 4.05 | 0.069 | 0 | 0.056 | 223 | 0 | 0 | 218 | 0 | 5.4 | 0 | -0.2 | 0.3 | -0.3 | 0.7 | 0 | 0 | 0 | 0 | 0.53 | 0 | -0.6 | 1.13 | 0.038 | 0 | 0.03 | PreCW-Top-GasDHW-ElecDry | Appl-CW-Top-GasDHW-ElecDry-Tier3AnyMFm2003CZ10DEER2018
42958.4063 | Appl-CW-Top-GasDHW-GasDry-Tier2 | MFm | 2011 | CZ15 | rDXGF | -1 | Household | 1 | 1094.6 | 66.7 | 0 | 0 | 51.2 | 0 | 14.1 | 0 | -0.2 | 1.7 | -0.3 | 2 | 0 | 0 | 0 | 0 | 14.3 | 11.4 | -0.68 | 3.57 | 0.013 | 0 | 0.007 | 35.8 | 0 | 0 | 28.1 | 0 | 6.9 | 0 | -0.1 | 0.8 | -0.2 | 1 | 0 | 0 | 0 | 0 | 5.66 | 4.91 | -0.34 | 1.09 | 0.007 | 0 | 0.004 | PreCW-Top-GasDHW-GasDry | Appl-CW-Top-GasDHW-GasDry-Tier2AnyMFm2011CZ15DEER2018
42958.4063 | Appl-CW-Top-GasDHW-GasDry-Tier2 | MFm | 2007 | CZ15 | rDXGF | -1 | Household | 1 | 1094.6 | 66.2 | 0 | 0 | 51.1 | 0 | 13.7 | 0 | -0.2 | 1.6 | -0.4 | 1.9 | 0 | 0 | 0 | 0 | 14.2 | 11.4 | -0.72 | 3.57 | 0.013 | 0 | 0.007 | 35.5 | 0 | 0 | 28.1 | 0 | 6.7 | 0 | -0.1 | 0.8 | -0.2 | 1 | 0 | 0 | 0 | 0 | 5.64 | 4.91 | -0.36 | 1.09 | 0.007 | 0 | 0.004 | PreCW-Top-GasDHW-GasDry | Appl-CW-Top-GasDHW-GasDry-Tier2AnyMFm2007CZ15DEER2018
42958.4063 | Appl-CW-Top-GasDHW-ElecDry-Tier2 | MFm | 2007 | CZ15 | rDXGF | -1 | Household | 1 | 1094.6 | 359 | 0 | 0 | 344 | 0 | 13.6 | 0 | -0.2 | 1.6 | -0.3 | 1.9 | 0 | 0 | 0 | 0 | 2.89 | 0 | -0.68 | 3.57 | 0.053 | 0 | 0.048 | 161 | 0 | 0 | 154 | 0 | 6.4 | 0 | -0.1 | 0.8 | -0.2 | 0.9 | 0 | 0 | 0 | 0 | 0.74 | 0 | -0.34 | 1.09 | 0.024 | 0 | 0.022 | PreCW-Top-GasDHW-ElecDry | Appl-CW-Top-GasDHW-ElecDry-Tier2AnyMFm2007CZ15DEER2018
42958.4063 | Appl-CW-Top-GasDHW-GasDry-Tier2 | MFm | 2017 | CZ15 | rDXGF | -1 | Household | 1 | 1094.6 | 65.2 | 0 | 0 | 51.3 | 0 | 12.7 | 0 | -0.2 | 1.4 | -0.3 | 1.7 | 0 | 0 | 0 | 0 | 14.3 | 11.4 | -0.67 | 3.57 | 0.011 | 0 | 0.007 | 35.1 | 0 | 0 | 28.2 | 0 | 6.3 | 0 | -0.1 | 0.7 | -0.2 | 0.8 | 0 | 0 | 0 | 0 | 5.67 | 4.91 | -0.33 | 1.09 | 0.006 | 0 | 0.004 | PreCW-Top-GasDHW-GasDry | Appl-CW-Top-GasDHW-GasDry-Tier2AnyMFm2017CZ15DEER2018
42958.4063 | Appl-CW-Top-GasDHW-ElecDry-Tier2 | MFm | 1975 | CZ15 | rDXGF | -1 | Household | 1 | 1409.4 | 363 | 0 | 0 | 343 | 0 | 18.3 | 0 | -0.1 | 1.5 | -0.4 | 1.9 | 0 | 0 | 0 | 0 | 2.79 | 0 | -0.77 | 3.57 | 0.054 | 0 | 0.048 | 164 | 0 | 0 | 154 | 0 | 9 | 0 | 0 | 0.8 | -0.2 | 0.9 | 0 | 0 | 0 | 0 | 0.7 | 0 | -0.39 | 1.09 | 0.025 | 0 | 0.022 | PreCW-Top-GasDHW-ElecDry | Appl-CW-Top-GasDHW-ElecDry-Tier2AnyMFm1975CZ15DEER2018
42958.4063 | Appl-CW-Top-GasDHW-GasDry-Tier2 | MFm | 1975 | CZ15 | rDXGF | -1 | Household | 1 | 1409.4 | 71.6 | 0 | 0 | 51 | 0 | 19.1 | 0 | -0.1 | 1.6 | -0.4 | 2.1 | 0 | 0 | 0 | 0 | 14.1 | 11.4 | -0.8 | 3.56 | 0.014 | 0 | 0.007 | 38.1 | 0 | 0 | 28.1 | 0 | 9.3 | 0 | 0 | 0.8 | -0.2 | 1 | 0 | 0 | 0 | 0 | 5.6 | 4.91 | -0.39 | 1.08 | 0.008 | 0 | 0.004 | PreCW-Top-GasDHW-GasDry | Appl-CW-Top-GasDHW-GasDry-Tier2AnyMFm1975CZ15DEER2018
42958.4063 | Appl-CW-Top-GasDHW-ElecDry-Tier2 | MFm | 2017 | CZ15 | rDXGF | -1 | Household | 1 | 1094.6 | 359 | 0 | 0 | 344 | 0 | 13.6 | 0 | -0.2 | 1.5 | -0.3 | 1.8 | 0 | 0 | 0 | 0 | 2.94 | 0 | -0.62 | 3.56 | 0.052 | 0 | 0.048 | 162 | 0 | 0 | 154 | 0 | 7.1 | 0 | -0.1 | 0.8 | -0.1 | 0.9 | 0 | 0 | 0 | 0 | 0.78 | 0 | -0.3 | 1.08 | 0.024 | 0 | 0.022 | PreCW-Top-GasDHW-ElecDry | Appl-CW-Top-GasDHW-ElecDry-Tier2AnyMFm2017CZ15DEER2018
42958.4063 | Appl-CW-Top-GasDHW-ElecDry-Tier2 | MFm | 1985 | CZ15 | rDXGF | -1 | Household | 1 | 1407.2 | 363 | 0 | 0 | 344 | 0 | 17.8 | 0 | -0.1 | 1.5 | -0.4 | 1.9 | 0 | 0 | 0 | 0 | 2.78 | 0 | -0.78 | 3.56 | 0.054 | 0 | 0.048 | 164 | 0 | 0 | 154 | 0 | 8.9 | 0 | 0 | 0.7 | -0.2 | 0.9 | 0 | 0 | 0 | 0 | 0.7 | 0 | -0.38 | 1.08 | 0.025 | 0 | 0.022 | PreCW-Top-GasDHW-ElecDry | Appl-CW-Top-GasDHW-ElecDry-Tier2AnyMFm1985CZ15DEER2018
42958.4063 | Appl-CW-Top-GasDHW-GasDry-Tier2 | MFm | 1985 | CZ15 | rDXGF | -1 | Household | 1 | 1407.2 | 71.1 | 0 | 0 | 51 | 0 | 18.6 | 0 | -0.1 | 1.5 | -0.4 | 1.9 | 0 | 0 | 0 | 0 | 14.1 | 11.4 | -0.81 | 3.56 | 0.014 | 0 | 0.007 | 38 | 0 | 0 | 28.1 | 0 | 9.2 | 0 | 0 | 0.7 | -0.2 | 0.9 | 0 | 0 | 0 | 0 | 5.59 | 4.91 | -0.4 | 1.08 | 0.007 | 0 | 0.004 | PreCW-Top-GasDHW-GasDry | Appl-CW-Top-GasDHW-GasDry-Tier2AnyMFm1985CZ15DEER2018
42958.4063 | Appl-CW-Top-GasDHW-ElecDry-Tier2 | MFm | 2011 | CZ15 | rDXGF | -1 | Household | 1 | 1094.6 | 358 | 0 | 0 | 344 | 0 | 13.5 | 0 | -0.2 | 1.6 | -0.3 | 1.9 | 0 | 0 | 0 | 0 | 2.91 | 0 | -0.64 | 3.56 | 0.053 | 0 | 0.048 | 162 | 0 | 0 | 154 | 0 | 6.7 | 0 | -0.1 | 0.8 | -0.1 | 0.9 | 0 | 0 | 0 | 0 | 0.76 | 0 | -0.32 | 1.08 | 0.024 | 0 | 0.021 | PreCW-Top-GasDHW-ElecDry | Appl-CW-Top-GasDHW-ElecDry-Tier2AnyMFm2011CZ15DEER2018
42958.4063 | Appl-CW-Top-GasDHW-GasDry-Tier2 | MFm | 2015 | CZ15 | rDXGF | -1 | Household | 1 | 1094.6 | 65.5 | 0 | 0 | 51.2 | 0 | 13.1 | 0 | -0.2 | 1.5 | -0.3 | 1.8 | 0 | 0 | 0 | 0 | 14.3 | 11.4 | -0.68 | 3.56 | 0.012 | 0 | 0.007 | 35.2 | 0 | 0 | 28.2 | 0 | 6.4 | 0 | -0.1 | 0.7 | -0.2 | 0.9 | 0 | 0 | 0 | 0 | 5.66 | 4.91 | -0.34 | 1.09 | 0.006 | 0 | 0.004 | PreCW-Top-GasDHW-GasDry | Appl-CW-Top-GasDHW-GasDry-Tier2AnyMFm2015CZ15DEER2018
42958.4063 | Appl-CW-Top-GasDHW-ElecDry-Tier2 | MFm | 2015 | CZ15 | rDXGF | -1 | Household | 1 | 1094.6 | 357 | 0 | 0 | 344 | 0 | 12.4 | 0 | -0.2 | 1.3 | -0.3 | 1.6 | 0 | 0 | 0 | 0 | 2.92 | 0 | -0.65 | 3.56 | 0.052 | 0 | 0.047 | 161 | 0 | 0 | 154 | 0 | 6.1 | 0 | -0.1 | 0.6 | -0.1 | 0.8 | 0 | 0 | 0 | 0 | 0.76 | 0 | -0.32 | 1.08 | 0.023 | 0 | 0.021 | PreCW-Top-GasDHW-ElecDry | Appl-CW-Top-GasDHW-ElecDry-Tier2AnyMFm2015CZ15DEER2018
42958.4063 | Appl-CW-Top-GasDHW-GasDry-Tier2 | DMo | MH15 | CZ15 | rDXGF | -1 | Household | 1 | 1242 | 75.2 | 0 | 0 | 50.2 | 0 | 22.4 | 0 | -0.1 | 2.6 | -0.4 | 3 | 0 | 0 | 0 | 0 | 14 | 11.2 | -0.8 | 3.55 | 0.015 | 0 | 0.007 | 40.6 | 0 | 0 | 27.7 | 0 | 11.7 | 0 | -0.1 | 1.4 | -0.2 | 1.6 | 0 | 0 | 0 | 0 | 5.54 | 4.85 | -0.39 | 1.09 | 0.008 | 0 | 0.004 | PreCW-Top-GasDHW-GasDry | Appl-CW-Top-GasDHW-GasDry-Tier2AnyDMoMH15CZ15DEER2018
42958.4063 | Appl-CW-Top-GasDHW-ElecDry-Tier2 | DMo | MH15 | CZ15 | rDXGF | -1 | Household | 1 | 1242 | 363 | 0 | 0 | 339 | 0 | 21.4 | 0 | -0.1 | 2.5 | -0.4 | 2.9 | 0 | 0 | 0 | 0 | 2.78 | 0 | -0.77 | 3.55 | 0.054 | 0 | 0.046 | 165 | 0 | 0 | 152 | 0 | 11.2 | 0 | -0.1 | 1.3 | -0.2 | 1.6 | 0 | 0 | 0 | 0 | 0.71 | 0 | -0.38 | 1.09 | 0.024 | 0 | 0.021 | PreCW-Top-GasDHW-ElecDry | Appl-CW-Top-GasDHW-ElecDry-Tier2AnyDMoMH15CZ15DEER2018
42958.4063 | Appl-CW-Top-GasDHW-GasDry-Tier2 | DMo | MH72 | CZ15 | rDXGF | -1 | Household | 1 | 1196 | 78.3 | 0 | 0 | 50.3 | 0 | 25.7 | 0 | -0.1 | 2.4 | -0.4 | 2.8 | 0 | 0 | 0 | 0 | 14.1 | 11.2 | -0.68 | 3.55 | 0.017 | 0 | 0.007 | 41.1 | 0 | 0 | 27.6 | 0 | 12.3 | 0 | 0 | 1.1 | -0.2 | 1.3 | 0 | 0 | 0 | 0 | 5.61 | 4.85 | -0.33 | 1.09 | 0.009 | 0 | 0.004 | PreCW-Top-GasDHW-GasDry | Appl-CW-Top-GasDHW-GasDry-Tier2AnyDMoMH72CZ15DEER2018
42958.4063 | Appl-CW-Top-GasDHW-ElecDry-Tier2 | MFm | 2003 | CZ15 | rDXGF | -1 | Household | 1 | 1094.6 | 362 | 0 | 0 | 344 | 0 | 16.8 | 0 | -0.2 | 1.4 | -0.3 | 1.8 | 0 | 0 | 0 | 0 | 2.87 | 0 | -0.67 | 3.55 | 0.055 | 0 | 0.048 | 163 | 0 | 0 | 154 | 0 | 8.4 | 0 | -0.1 | 0.7 | -0.1 | 0.9 | 0 | 0 | 0 | 0 | 0.74 | 0 | -0.33 | 1.07 | 0.025 | 0 | 0.021 | PreCW-Top-GasDHW-ElecDry | Appl-CW-Top-GasDHW-ElecDry-Tier2AnyMFm2003CZ15DEER2018
42958.4063 | Appl-CW-Top-GasDHW-GasDry-Tier1 | SFm | 2007 | CZ01 | rDXGF | -1 | Household | 1 | 2295.6 | 58.3 | 0 | 0 | 60.7 | 0 | 0 | 0 | -0.6 | -1.8 | -1.8 | 0 | 0 | 0 | 0 | 0 | 13.8 | 13.8 | -3.57 | 3.55 | 0.008 | 0 | 0.009 | 31 | 0 | 0 | 32.2 | 0 | 0 | 0 | -0.3 | -0.9 | -0.9 | 0 | 0 | 0 | 0 | 0 | 3.35 | 5.82 | -1.7 | -0.77 | 0.004 | 0 | 0.005 | PreCW-Top-GasDHW-GasDry | Appl-CW-Top-GasDHW-GasDry-Tier1AnySFm2007CZ01DEER2018
42958.4063 | Appl-CW-Top-GasDHW-GasDry-Tier2 | DMo | MH06 | CZ15 | rDXGF | -1 | Household | 1 | 1242 | 75.8 | 0 | 0 | 50.3 | 0 | 22.9 | 0 | -0.1 | 2.8 | -0.5 | 3.3 | 0 | 0 | 0 | 0 | 14 | 11.2 | -0.77 | 3.55 | 0.015 | 0 | 0.007 | 40.7 | 0 | 0 | 27.7 | 0 | 11.6 | 0 | -0.1 | 1.4 | -0.3 | 1.7 | 0 | 0 | 0 | 0 | 5.55 | 4.85 | -0.38 | 1.09 | 0.008 | 0 | 0.003 | PreCW-Top-GasDHW-GasDry | Appl-CW-Top-GasDHW-GasDry-Tier2AnyDMoMH06CZ15DEER2018
42958.4063 | Appl-CW-Top-GasDHW-GasDry-Tier2 | DMo | MH00 | CZ15 | rDXGF | -1 | Household | 1 | 1242 | 79.8 | 0 | 0 | 50.2 | 0 | 27.3 | 0 | -0.1 | 2.5 | -0.5 | 3 | 0 | 0 | 0 | 0 | 13.9 | 11.2 | -0.85 | 3.55 | 0.018 | 0 | 0.007 | 43.5 | 0 | 0 | 27.6 | 0 | 14.6 | 0 | -0.1 | 1.3 | -0.2 | 1.6 | 0 | 0 | 0 | 0 | 5.51 | 4.85 | -0.41 | 1.09 | 0.009 | 0 | 0.004 | PreCW-Top-GasDHW-GasDry | Appl-CW-Top-GasDHW-GasDry-Tier2AnyDMoMH00CZ15DEER2018
42958.4063 | Appl-CW-Top-GasDHW-ElecDry-Tier2 | DMo | MH72 | CZ15 | rDXGF | -1 | Household | 1 | 1196 | 366 | 0 | 0 | 339 | 0 | 24.8 | 0 | -0.1 | 2.3 | -0.4 | 2.7 | 0 | 0 | 0 | 0 | 2.9 | 0 | -0.65 | 3.55 | 0.056 | 0 | 0.046 | 165 | 0 | 0 | 152 | 0 | 12 | 0 | 0 | 1.1 | -0.2 | 1.3 | 0 | 0 | 0 | 0 | 0.78 | 0 | -0.32 | 1.09 | 0.026 | 0 | 0.021 | PreCW-Top-GasDHW-ElecDry | Appl-CW-Top-GasDHW-ElecDry-Tier2AnyDMoMH72CZ15DEER2018
42958.4063 | Appl-CW-Top-GasDHW-GasDry-Tier2 | DMo | MH85 | CZ15 | rDXGF | -1 | Household | 1 | 1242 | 74.9 | 0 | 0 | 50.1 | 0 | 23 | 0 | -0.2 | 1.9 | -0.6 | 2.4 | 0 | 0 | 0 | 0 | 13.8 | 11.2 | -0.93 | 3.55 | 0.017 | 0 | 0.007 | 41.8 | 0 | 0 | 27.6 | 0 | 13.1 | 0 | -0.1 | 1.1 | -0.3 | 1.4 | 0 | 0 | 0 | 0 | 5.45 | 4.85 | -0.48 | 1.09 | 0.009 | 0 | 0.004 | PreCW-Top-GasDHW-GasDry | Appl-CW-Top-GasDHW-GasDry-Tier2AnyDMoMH85CZ15DEER2018
42958.4063 | Appl-CW-Top-GasDHW-ElecDry-Tier2 | DMo | MH06 | CZ15 | rDXGF | -1 | Household | 1 | 1242 | 364 | 0 | 0 | 339 | 0 | 22.2 | 0 | -0.1 | 2.8 | -0.4 | 3.2 | 0 | 0 | 0 | 0 | 2.82 | 0 | -0.73 | 3.55 | 0.055 | 0 | 0.047 | 165 | 0 | 0 | 152 | 0 | 11.3 | 0 | -0.1 | 1.4 | -0.2 | 1.7 | 0 | 0 | 0 | 0 | 0.72 | 0 | -0.36 | 1.09 | 0.025 | 0 | 0.021 | PreCW-Top-GasDHW-ElecDry | Appl-CW-Top-GasDHW-ElecDry-Tier2AnyDMoMH06CZ15DEER2018
42958.4063 | Appl-CW-Top-GasDHW-ElecDry-Tier2 | DMo | MH85 | CZ15 | rDXGF | -1 | Household | 1 | 1242 | 362 | 0 | 0 | 339 | 0 | 21.7 | 0 | -0.1 | 1.7 | -0.5 | 2.4 | 0 | 0 | 0 | 0 | 2.66 | 0 | -0.89 | 3.55 | 0.056 | 0 | 0.047 | 166 | 0 | 0 | 152 | 0 | 12.6 | 0 | -0.1 | 1.1 | -0.2 | 1.4 | 0 | 0 | 0 | 0 | 0.63 | 0 | -0.46 | 1.09 | 0.025 | 0 | 0.021 | PreCW-Top-GasDHW-ElecDry | Appl-CW-Top-GasDHW-ElecDry-Tier2AnyDMoMH85CZ15DEER2018
42958.4063 | Appl-CW-Top-GasDHW-ElecDry-Tier2 | DMo | MH00 | CZ15 | rDXGF | -1 | Household | 1 | 1242 | 367 | 0 | 0 | 339 | 0 | 26.3 | 0 | -0.1 | 2.4 | -0.5 | 2.9 | 0 | 0 | 0 | 0 | 2.73 | 0 | -0.82 | 3.55 | 0.057 | 0 | 0.047 | 167 | 0 | 0 | 152 | 0 | 14.1 | 0 | -0.1 | 1.3 | -0.2 | 1.6 | 0 | 0 | 0 | 0 | 0.69 | 0 | -0.4 | 1.09 | 0.026 | 0 | 0.021 | PreCW-Top-GasDHW-ElecDry | Appl-CW-Top-GasDHW-ElecDry-Tier2AnyDMoMH00CZ15DEER2018
42958.4063 | Appl-CW-Top-GasDHW-GasDry-Tier2 | MFm | 1996 | CZ15 | rDXGF | -1 | Household | 1 | 1086 | 70 | 0 | 0 | 51.3 | 0 | 17.5 | 0 | -0.2 | 1.5 | -0.4 | 1.9 | 0 | 0 | 0 | 0 | 14.2 | 11.4 | -0.72 | 3.55 | 0.015 | 0 | 0.007 | 37.3 | 0 | 0 | 28.2 | 0 | 8.6 | 0 | -0.1 | 0.7 | -0.2 | 0.9 | 0 | 0 | 0 | 0 | 5.63 | 4.91 | -0.36 | 1.08 | 0.008 | 0 | 0.004 | PreCW-Top-GasDHW-GasDry | Appl-CW-Top-GasDHW-GasDry-Tier2AnyMFm1996CZ15DEER2018
42958.4063 | Appl-CW-Top-GasDHW-GasDry-Tier2 | MFm | 2003 | CZ15 | rDXGF | -1 | Household | 1 | 1094.6 | 70.1 | 0 | 0 | 51.3 | 0 | 17.6 | 0 | -0.2 | 1.5 | -0.3 | 1.8 | 0 | 0 | 0 | 0 | 14.2 | 11.4 | -0.7 | 3.55 | 0.015 | 0 | 0.007 | 37.4 | 0 | 0 | 28.2 | 0 | 8.6 | 0 | -0.1 | 0.7 | -0.2 | 0.9 | 0 | 0 | 0 | 0 | 5.64 | 4.91 | -0.35 | 1.08 | 0.008 | 0 | 0.004 | PreCW-Top-GasDHW-GasDry | Appl-CW-Top-GasDHW-GasDry-Tier2AnyMFm2003CZ15DEER2018
42958.4063 | Appl-CW-Top-GasDHW-ElecDry-Tier1 | SFm | 2007 | CZ01 | rDXGF | -1 | Household | 1 | 2295.6 | 415 | 0 | 0 | 417 | 0 | 0 | 0 | -0.6 | -1.7 | -1.7 | 0 | 0 | 0 | 0 | 0 | 0.13 | 0 | -3.41 | 3.55 | 0.058 | 0 | 0.058 | 181 | 0 | 0 | 182 | 0 | 0 | 0 | -0.3 | -0.8 | -0.8 | 0 | 0 | 0 | 0 | 0 | -2.41 | 0 | -1.64 | -0.77 | 0.026 | 0 | 0.025 | PreCW-Top-GasDHW-ElecDry | Appl-CW-Top-GasDHW-ElecDry-Tier1AnySFm2007CZ01DEER2018
42958.4063 | Appl-CW-Top-GasDHW-GasDry-Tier1 | SFm | 1975 | CZ16 | rDXGF | -1 | Household | 1 | 1591 | 72.7 | 0 | 0 | 60.5 | 0 | 12.7 | 0 | -0.5 | -0.1 | -1.8 | 1.7 | 0 | 0 | 0 | 0 | 14 | 13.8 | -3.36 | 3.54 | 0.02 | 0 | 0.008 | 37.9 | 0 | 0 | 32 | 0 | 6.1 | 0 | -0.2 | -0.1 | -0.9 | 0.8 | 0 | 0 | 0 | 0 | 3.43 | 5.82 | -1.61 | -0.76 | 0.01 | 0 | 0.004 | PreCW-Top-GasDHW-GasDry | Appl-CW-Top-GasDHW-GasDry-Tier1AnySFm1975CZ16DEER2018
42958.4063 | Appl-CW-Top-GasDHW-ElecDry-Tier1 | SFm | 2011 | CZ01 | rDXGF | -1 | Household | 1 | 2295.6 | 415 | 0 | 0 | 417 | 0 | 0 | 0 | -0.5 | -1.6 | -1.6 | 0 | 0 | 0 | 0 | 0 | 0.3 | 0 | -3.25 | 3.54 | 0.058 | 0 | 0.057 | 181 | 0 | 0 | 182 | 0 | 0 | 0 | -0.2 | -0.8 | -0.8 | 0 | 0 | 0 | 0 | 0 | -2.32 | 0 | -1.55 | -0.77 | 0.025 | 0 | 0.025 | PreCW-Top-GasDHW-ElecDry | Appl-CW-Top-GasDHW-ElecDry-Tier1AnySFm2011CZ01DEER2018
42958.4063 | Appl-CW-Top-GasDHW-ElecDry-Tier1 | SFm | 1985 | CZ16 | rDXGF | -1 | Household | 1 | 1904 | 428 | 0 | 0 | 417 | 0 | 12.1 | 0 | -0.6 | -0.5 | -2.1 | 1.6 | 0 | 0 | 0 | 0 | -0.38 | 0 | -3.9 | 3.54 | 0.071 | 0 | 0.057 | 187 | 0 | 0 | 182 | 0 | 5.6 | 0 | -0.3 | -0.3 | -1 | 0.7 | 0 | 0 | 0 | 0 | -2.65 | 0 | -1.87 | -0.76 | 0.032 | 0 | 0.025 | PreCW-Top-GasDHW-ElecDry | Appl-CW-Top-GasDHW-ElecDry-Tier1AnySFm1985CZ16DEER2018
42958.4063 | Appl-CW-Top-GasDHW-ElecDry-Tier1 | SFm | 2017 | CZ01 | rDXGF | -1 | Household | 1 | 2295.6 | 415 | 0 | 0 | 417 | 0 | 0 | 0 | -0.5 | -1.2 | -1.2 | 0 | 0 | 0 | 0 | 0 | 0.74 | 0 | -2.81 | 3.54 | 0.058 | 0 | 0.058 | 181 | 0 | 0 | 182 | 0 | 0 | 0 | -0.2 | -0.6 | -0.6 | 0 | 0 | 0 | 0 | 0 | -2.12 | 0 | -1.35 | -0.77 | 0.026 | 0 | 0.025 | PreCW-Top-GasDHW-ElecDry | Appl-CW-Top-GasDHW-ElecDry-Tier1AnySFm2017CZ01DEER2018
42958.4063 | Appl-CW-Top-GasDHW-GasDry-Tier1 | SFm | 2007 | CZ16 | rDXGF | -1 | Household | 1 | 2295.6 | 66.6 | 0 | 0 | 60.6 | 0 | 6.5 | 0 | -0.3 | -0.1 | -1.2 | 1.1 | 0 | 0 | 0 | 0 | 14.8 | 13.8 | -2.55 | 3.54 | 0.018 | 0 | 0.009 | 35 | 0 | 0 | 32.1 | 0 | 3.2 | 0 | -0.2 | -0.1 | -0.6 | 0.5 | 0 | 0 | 0 | 0 | 3.83 | 5.82 | -1.22 | -0.76 | 0.009 | 0 | 0.005 | PreCW-Top-GasDHW-GasDry | Appl-CW-Top-GasDHW-GasDry-Tier1AnySFm2007CZ16DEER2018
42958.4063 | Appl-CW-Top-GasDHW-GasDry-Tier1 | SFm | 1996 | CZ01 | rDXGF | -1 | Household | 1 | 2193 | 58.5 | 0 | 0 | 60.8 | 0 | 0 | 0 | -0.6 | -1.7 | -1.7 | 0 | 0 | 0 | 0 | 0 | 14.1 | 13.8 | -3.26 | 3.54 | 0.009 | 0 | 0.009 | 31.1 | 0 | 0 | 32.2 | 0 | 0 | 0 | -0.3 | -0.8 | -0.8 | 0 | 0 | 0 | 0 | 0 | 3.48 | 5.82 | -1.56 | -0.77 | 0.005 | 0 | 0.005 | PreCW-Top-GasDHW-GasDry | Appl-CW-Top-GasDHW-GasDry-Tier1AnySFm1996CZ01DEER2018
42958.4063 | Appl-CW-Top-GasDHW-ElecDry-Tier1 | SFm | 2015 | CZ01 | rDXGF | -1 | Household | 1 | 2295.6 | 415 | 0 | 0 | 417 | 0 | 0 | 0 | -0.6 | -1.4 | -1.4 | 0 | 0 | 0 | 0 | 0 | 0.12 | 0 | -3.41 | 3.54 | 0.058 | 0 | 0.058 | 181 | 0 | 0 | 182 | 0 | 0 | 0 | -0.2 | -0.6 | -0.6 | 0 | 0 | 0 | 0 | 0 | -2.2 | 0 | -1.42 | -0.77 | 0.025 | 0 | 0.025 | PreCW-Top-GasDHW-ElecDry | Appl-CW-Top-GasDHW-ElecDry-Tier1AnySFm2015CZ01DEER2018
42958.4063 | Appl-CW-Top-GasDHW-GasDry-Tier1 | SFm | 2003 | CZ01 | rDXGF | -1 | Household | 1 | 2295.6 | 58.2 | 0 | 0 | 60.7 | 0 | 0 | 0 | -0.7 | -1.8 | -1.8 | 0 | 0 | 0 | 0 | 0 | 13.8 | 13.8 | -3.56 | 3.54 | 0.009 | 0 | 0.008 | 31 | 0 | 0 | 32.1 | 0 | 0 | 0 | -0.4 | -0.9 | -0.9 | 0 | 0 | 0 | 0 | 0 | 3.33 | 5.82 | -1.71 | -0.77 | 0.005 | 0 | 0.004 | PreCW-Top-GasDHW-GasDry | Appl-CW-Top-GasDHW-GasDry-Tier1AnySFm2003CZ01DEER2018
42958.4063 | Appl-CW-Top-GasDHW-GasDry-Tier1 | SFm | 2015 | CZ16 | rDXGF | -1 | Household | 1 | 2295.6 | 64.1 | 0 | 0 | 60.6 | 0 | 4.3 | 0 | -0.4 | -0.6 | -1.2 | 0.7 | 0 | 0 | 0 | 0 | 14.4 | 13.8 | -2.94 | 3.54 | 0.016 | 0 | 0.009 | 33.6 | 0 | 0 | 32.1 | 0 | 1.8 | 0 | -0.2 | -0.3 | -0.6 | 0.3 | 0 | 0 | 0 | 0 | 3.65 | 5.82 | -1.4 | -0.76 | 0.008 | 0 | 0.005 | PreCW-Top-GasDHW-GasDry | Appl-CW-Top-GasDHW-GasDry-Tier1AnySFm2015CZ16DEER2018
42958.4063 | Appl-CW-Top-GasDHW-ElecDry-Tier1 | SFm | 1975 | CZ01 | rDXGF | -1 | Household | 1 | 1591 | 414 | 0 | 0 | 417 | 0 | 0 | 0 | -0.7 | -1.9 | -1.9 | 0 | 0 | 0 | 0 | 0 | -0.14 | 0 | -3.67 | 3.54 | 0.058 | 0 | 0.058 | 181 | 0 | 0 | 182 | 0 | 0 | 0 | -0.3 | -0.9 | -0.9 | 0 | 0 | 0 | 0 | 0 | -2.56 | 0 | -1.78 | -0.77 | 0.025 | 0 | 0.026 | PreCW-Top-GasDHW-ElecDry | Appl-CW-Top-GasDHW-ElecDry-Tier1AnySFm1975CZ01DEER2018
42958.4063 | Appl-CW-Top-GasDHW-ElecDry-Tier1 | SFm | 1996 | CZ16 | rDXGF | -1 | Household | 1 | 2193 | 428 | 0 | 0 | 417 | 0 | 11.1 | 0 | -0.3 | 0.2 | -1.3 | 1.5 | 0 | 0 | 0 | 0 | 1 | 0 | -2.54 | 3.54 | 0.07 | 0 | 0.057 | 187 | 0 | 0 | 182 | 0 | 5.3 | 0 | -0.2 | 0.1 | -0.6 | 0.7 | 0 | 0 | 0 | 0 | -1.99 | 0 | -1.22 | -0.76 | 0.03 | 0 | 0.025 | PreCW-Top-GasDHW-ElecDry | Appl-CW-Top-GasDHW-ElecDry-Tier1AnySFm1996CZ16DEER2018
42958.4063 | Appl-CW-Top-GasDHW-GasDry-Tier1 | SFm | 2011 | CZ01 | rDXGF | -1 | Household | 1 | 2295.6 | 58.5 | 0 | 0 | 60.7 | 0 | 0 | 0 | -0.6 | -1.6 | -1.6 | 0 | 0 | 0 | 0 | 0 | 14 | 13.8 | -3.37 | 3.54 | 0.009 | 0 | 0.008 | 31.1 | 0 | 0 | 32.2 | 0 | 0 | 0 | -0.3 | -0.8 | -0.8 | 0 | 0 | 0 | 0 | 0 | 3.44 | 5.82 | -1.61 | -0.77 | 0.005 | 0 | 0.004 | PreCW-Top-GasDHW-GasDry | Appl-CW-Top-GasDHW-GasDry-Tier1AnySFm2011CZ01DEER2018
42958.4063 | Appl-CW-Top-GasDHW-GasDry-Tier1 | SFm | 2015 | CZ01 | rDXGF | -1 | Household | 1 | 2295.6 | 58.7 | 0 | 0 | 60.9 | 0 | 0 | 0 | -0.7 | -1.5 | -1.5 | 0 | 0 | 0 | 0 | 0 | 13.8 | 13.8 | -3.54 | 3.54 | 0.008 | 0 | 0.009 | 31.4 | 0 | 0 | 32.2 | 0 | 0 | 0 | -0.3 | -0.6 | -0.6 | 0 | 0 | 0 | 0 | 0 | 3.56 | 5.82 | -1.48 | -0.77 | 0.004 | 0 | 0.005 | PreCW-Top-GasDHW-GasDry | Appl-CW-Top-GasDHW-GasDry-Tier1AnySFm2015CZ01DEER2018
42958.4063 | Appl-CW-Top-GasDHW-GasDry-Tier1 | SFm | 1985 | CZ16 | rDXGF | -1 | Household | 1 | 1904 | 71.6 | 0 | 0 | 60.5 | 0 | 12.4 | 0 | -0.7 | -0.5 | -2.2 | 1.7 | 0 | 0 | 0 | 0 | 13.3 | 13.8 | -4.07 | 3.54 | 0.023 | 0 | 0.008 | 37.2 | 0 | 0 | 32.1 | 0 | 5.8 | 0 | -0.3 | -0.3 | -1 | 0.8 | 0 | 0 | 0 | 0 | 3.12 | 5.82 | -1.94 | -0.76 | 0.011 | 0 | 0.005 | PreCW-Top-GasDHW-GasDry | Appl-CW-Top-GasDHW-GasDry-Tier1AnySFm1985CZ16DEER2018
42958.4063 | Appl-CW-Top-GasDHW-ElecDry-Tier2 | MFm | 1996 | CZ15 | rDXGF | -1 | Household | 1 | 1086 | 361 | 0 | 0 | 344 | 0 | 16.6 | 0 | -0.2 | 1.4 | -0.4 | 1.8 | 0 | 0 | 0 | 0 | 2.86 | 0 | -0.69 | 3.54 | 0.054 | 0 | 0.047 | 163 | 0 | 0 | 154 | 0 | 8.2 | 0 | -0.1 | 0.7 | -0.2 | 0.9 | 0 | 0 | 0 | 0 | 0.74 | 0 | -0.34 | 1.07 | 0.025 | 0 | 0.021 | PreCW-Top-GasDHW-ElecDry | Appl-CW-Top-GasDHW-ElecDry-Tier2AnyMFm1996CZ15DEER2018
42958.4063 | Appl-CW-Top-GasDHW-ElecDry-Tier1 | SFm | 2003 | CZ01 | rDXGF | -1 | Household | 1 | 2295.6 | 415 | 0 | 0 | 417 | 0 | 0 | 0 | -0.6 | -1.8 | -1.8 | 0 | 0 | 0 | 0 | 0 | 0.14 | 0 | -3.4 | 3.54 | 0.058 | 0 | 0.057 | 181 | 0 | 0 | 182 | 0 | 0 | 0 | -0.3 | -0.9 | -0.9 | 0 | 0 | 0 | 0 | 0 | -2.41 | 0 | -1.64 | -0.77 | 0.025 | 0 | 0.025 | PreCW-Top-GasDHW-ElecDry | Appl-CW-Top-GasDHW-ElecDry-Tier1AnySFm2003CZ01DEER2018
42958.4063 | Appl-CW-Top-GasDHW-ElecDry-Tier1 | SFm | 2007 | CZ16 | rDXGF | -1 | Household | 1 | 2295.6 | 423 | 0 | 0 | 417 | 0 | 6.7 | 0 | -0.3 | 0 | -1.2 | 1.1 | 0 | 0 | 0 | 0 | 1.09 | 0 | -2.45 | 3.54 | 0.067 | 0 | 0.058 | 185 | 0 | 0 | 182 | 0 | 3.5 | 0 | -0.2 | 0.1 | -0.6 | 0.6 | 0 | 0 | 0 | 0 | -1.93 | 0 | -1.17 | -0.76 | 0.03 | 0 | 0.025 | PreCW-Top-GasDHW-ElecDry | Appl-CW-Top-GasDHW-ElecDry-Tier1AnySFm2007CZ16DEER2018
42958.4063 | Appl-CW-Top-GasDHW-ElecDry-Tier1 | SFm | 1975 | CZ16 | rDXGF | -1 | Household | 1 | 1591 | 428 | 0 | 0 | 417 | 0 | 12 | 0 | -0.4 | -0.1 | -1.8 | 1.6 | 0 | 0 | 0 | 0 | 0.3 | 0 | -3.24 | 3.54 | 0.068 | 0 | 0.058 | 188 | 0 | 0 | 182 | 0 | 5.8 | 0 | -0.2 | -0.1 | -0.9 | 0.8 | 0 | 0 | 0 | 0 | -2.31 | 0 | -1.55 | -0.76 | 0.03 | 0 | 0.025 | PreCW-Top-GasDHW-ElecDry | Appl-CW-Top-GasDHW-ElecDry-Tier1AnySFm1975CZ16DEER2018
42958.4063 | Appl-CW-Top-GasDHW-GasDry-Tier1 | SFm | 2017 | CZ01 | rDXGF | -1 | Household | 1 | 2295.6 | 59.1 | 0 | 0 | 60.9 | 0 | 0 | 0 | -0.5 | -1.3 | -1.3 | 0 | 0 | 0 | 0 | 0 | 14.4 | 13.8 | -2.93 | 3.53 | 0.008 | 0 | 0.009 | 31.4 | 0 | 0 | 32.2 | 0 | 0 | 0 | -0.3 | -0.6 | -0.6 | 0 | 0 | 0 | 0 | 0 | 3.63 | 5.82 | -1.41 | -0.78 | 0.004 | 0 | 0.005 | PreCW-Top-GasDHW-GasDry | Appl-CW-Top-GasDHW-GasDry-Tier1AnySFm2017CZ01DEER2018
42958.4063 | Appl-CW-Top-GasDHW-ElecDry-Tier1 | SFm | 2017 | CZ16 | rDXGF | -1 | Household | 1 | 2295.6 | 419 | 0 | 0 | 417 | 0 | 3 | 0 | -0.3 | -0.6 | -1.1 | 0.5 | 0 | 0 | 0 | 0 | 0.83 | 0 | -2.71 | 3.53 | 0.066 | 0 | 0.058 | 183 | 0 | 0 | 182 | 0 | 1.4 | 0 | -0.2 | -0.3 | -0.5 | 0.2 | 0 | 0 | 0 | 0 | -2.07 | 0 | -1.3 | -0.77 | 0.029 | 0 | 0.025 | PreCW-Top-GasDHW-ElecDry | Appl-CW-Top-GasDHW-ElecDry-Tier1AnySFm2017CZ16DEER2018
42958.4063 | Appl-CW-Top-GasDHW-GasDry-Tier1 | SFm | 1985 | CZ01 | rDXGF | -1 | Household | 1 | 1904 | 56.7 | 0 | 0 | 60.8 | 0 | 0 | 0 | -1.3 | -2.7 | -2.7 | 0 | 0 | 0 | 0 | 0 | 12.3 | 13.8 | -5.05 | 3.53 | 0.008 | 0 | 0.009 | 30.2 | 0 | 0 | 32.2 | 0 | 0 | 0 | -0.6 | -1.3 | -1.3 | 0 | 0 | 0 | 0 | 0 | 2.63 | 5.82 | -2.42 | -0.78 | 0.004 | 0 | 0.005 | PreCW-Top-GasDHW-GasDry | Appl-CW-Top-GasDHW-GasDry-Tier1AnySFm1985CZ01DEER2018
42958.4063 | Appl-CW-Top-GasDHW-ElecDry-Tier1 | SFm | 1985 | CZ01 | rDXGF | -1 | Household | 1 | 1904 | 413 | 0 | 0 | 417 | 0 | 0 | 0 | -1.2 | -2.6 | -2.6 | 0 | 0 | 0 | 0 | 0 | -1.32 | 0 | -4.87 | 3.53 | 0.058 | 0 | 0.058 | 180 | 0 | 0 | 182 | 0 | 0 | 0 | -0.6 | -1.2 | -1.2 | 0 | 0 | 0 | 0 | 0 | -3.11 | 0 | -2.34 | -0.78 | 0.026 | 0 | 0.025 | PreCW-Top-GasDHW-ElecDry | Appl-CW-Top-GasDHW-ElecDry-Tier1AnySFm1985CZ01DEER2018
42958.4063 | Appl-CW-Top-GasDHW-GasDry-Tier1 | SFm | 1975 | CZ01 | rDXGF | -1 | Household | 1 | 1591 | 58 | 0 | 0 | 60.8 | 0 | 0 | 0 | -0.8 | -2.1 | -2.1 | 0 | 0 | 0 | 0 | 0 | 13.5 | 13.8 | -3.84 | 3.53 | 0.009 | 0 | 0.008 | 30.9 | 0 | 0 | 32.2 | 0 | 0 | 0 | -0.4 | -1 | -1 | 0 | 0 | 0 | 0 | 0 | 3.19 | 5.82 | -1.85 | -0.78 | 0.005 | 0 | 0.004 | PreCW-Top-GasDHW-GasDry | Appl-CW-Top-GasDHW-GasDry-Tier1AnySFm1975CZ01DEER2018
42958.4063 | Appl-CW-Top-GasDHW-GasDry-Tier1 | SFm | 1996 | CZ16 | rDXGF | -1 | Household | 1 | 2193 | 71.9 | 0 | 0 | 60.5 | 0 | 11.5 | 0 | -0.3 | 0.2 | -1.4 | 1.5 | 0 | 0 | 0 | 0 | 14.7 | 13.8 | -2.65 | 3.53 | 0.021 | 0 | 0.008 | 37.2 | 0 | 0 | 32.1 | 0 | 5.2 | 0 | -0.2 | 0.1 | -0.7 | 0.7 | 0 | 0 | 0 | 0 | 3.79 | 5.82 | -1.26 | -0.76 | 0.01 | 0 | 0.004 | PreCW-Top-GasDHW-GasDry | Appl-CW-Top-GasDHW-GasDry-Tier1AnySFm1996CZ16DEER2018
42958.4063 | Appl-CW-Top-GasDHW-ElecDry-Tier1 | SFm | 2011 | CZ16 | rDXGF | -1 | Household | 1 | 2295.6 | 423 | 0 | 0 | 417 | 0 | 6.7 | 0 | -0.2 | 0 | -1.1 | 1.1 | 0 | 0 | 0 | 0 | 1.25 | 0 | -2.28 | 3.53 | 0.065 | 0 | 0.058 | 185 | 0 | 0 | 182 | 0 | 3.3 | 0 | -0.1 | 0 | -0.5 | 0.5 | 0 | 0 | 0 | 0 | -1.87 | 0 | -1.11 | -0.77 | 0.029 | 0 | 0.025 | PreCW-Top-GasDHW-ElecDry | Appl-CW-Top-GasDHW-ElecDry-Tier1AnySFm2011CZ16DEER2018
42958.4063 | Appl-CW-Top-GasDHW-GasDry-Tier1 | SFm | 2011 | CZ16 | rDXGF | -1 | Household | 1 | 2295.6 | 67.5 | 0 | 0 | 60.6 | 0 | 7.1 | 0 | -0.3 | 0 | -1.1 | 1.2 | 0 | 0 | 0 | 0 | 15 | 13.8 | -2.39 | 3.53 | 0.017 | 0 | 0.009 | 35.4 | 0 | 0 | 32.1 | 0 | 3.4 | 0 | -0.1 | 0 | -0.5 | 0.6 | 0 | 0 | 0 | 0 | 3.91 | 5.82 | -1.15 | -0.77 | 0.009 | 0 | 0.005 | PreCW-Top-GasDHW-GasDry | Appl-CW-Top-GasDHW-GasDry-Tier1AnySFm2011CZ16DEER2018
42958.4063 | Appl-CW-Top-GasDHW-ElecDry-Tier1 | SFm | 1996 | CZ01 | rDXGF | -1 | Household | 1 | 2193 | 415 | 0 | 0 | 417 | 0 | 0 | 0 | -0.6 | -1.6 | -1.6 | 0 | 0 | 0 | 0 | 0 | 0.42 | 0 | -3.12 | 3.53 | 0.058 | 0 | 0.058 | 181 | 0 | 0 | 182 | 0 | 0 | 0 | -0.3 | -0.8 | -0.8 | 0 | 0 | 0 | 0 | 0 | -2.27 | 0 | -1.5 | -0.78 | 0.025 | 0 | 0.025 | PreCW-Top-GasDHW-ElecDry | Appl-CW-Top-GasDHW-ElecDry-Tier1AnySFm1996CZ01DEER2018
42958.4063 | Appl-CW-Top-GasDHW-GasDry-Tier1 | SFm | 2003 | CZ16 | rDXGF | -1 | Household | 1 | 2295.6 | 67.3 | 0 | 0 | 60.7 | 0 | 7.3 | 0 | -0.3 | -0.4 | -1.3 | 0.9 | 0 | 0 | 0 | 0 | 14.8 | 13.8 | -2.52 | 3.53 | 0.019 | 0 | 0.009 | 35.6 | 0 | 0 | 32.1 | 0 | 3.7 | 0 | -0.1 | -0.2 | -0.6 | 0.4 | 0 | 0 | 0 | 0 | 3.84 | 5.82 | -1.21 | -0.77 | 0.01 | 0 | 0.005 | PreCW-Top-GasDHW-GasDry | Appl-CW-Top-GasDHW-GasDry-Tier1AnySFm2003CZ16DEER2018
42958.4063 | Appl-CW-Top-GasDHW-ElecDry-Tier1 | SFm | 2015 | CZ16 | rDXGF | -1 | Household | 1 | 2295.6 | 420 | 0 | 0 | 417 | 0 | 3.7 | 0 | -0.3 | -0.6 | -1.1 | 0.5 | 0 | 0 | 0 | 0 | 0.71 | 0 | -2.83 | 3.53 | 0.065 | 0 | 0.058 | 183 | 0 | 0 | 182 | 0 | 1.8 | 0 | -0.2 | -0.3 | -0.5 | 0.2 | 0 | 0 | 0 | 0 | -2.12 | 0 | -1.36 | -0.77 | 0.029 | 0 | 0.025 | PreCW-Top-GasDHW-ElecDry | Appl-CW-Top-GasDHW-ElecDry-Tier1AnySFm2015CZ16DEER2018
42958.4063 | Appl-CW-Top-GasDHW-ElecDry-Tier1 | SFm | 2003 | CZ16 | rDXGF | -1 | Household | 1 | 2295.6 | 423 | 0 | 0 | 417 | 0 | 7.1 | 0 | -0.2 | -0.3 | -1.3 | 0.9 | 0 | 0 | 0 | 0 | 1.12 | 0 | -2.41 | 3.53 | 0.068 | 0 | 0.058 | 185 | 0 | 0 | 182 | 0 | 3.6 | 0 | -0.1 | -0.1 | -0.6 | 0.5 | 0 | 0 | 0 | 0 | -1.93 | 0 | -1.16 | -0.76 | 0.031 | 0 | 0.025 | PreCW-Top-GasDHW-ElecDry | Appl-CW-Top-GasDHW-ElecDry-Tier1AnySFm2003CZ16DEER2018
42958.4063 | Appl-CW-Top-GasDHW-GasDry-Tier1 | SFm | 2017 | CZ16 | rDXGF | -1 | Household | 1 | 2295.6 | 62.7 | 0 | 0 | 60.6 | 0 | 3.1 | 0 | -0.3 | -0.7 | -1.1 | 0.4 | 0 | 0 | 0 | 0 | 14.5 | 13.8 | -2.82 | 3.53 | 0.017 | 0 | 0.009 | 32.8 | 0 | 0 | 32.1 | 0 | 1.2 | 0 | -0.2 | -0.4 | -0.5 | 0.1 | 0 | 0 | 0 | 0 | 3.71 | 5.82 | -1.34 | -0.77 | 0.009 | 0 | 0.005 | PreCW-Top-GasDHW-GasDry | Appl-CW-Top-GasDHW-GasDry-Tier1AnySFm2017CZ16DEER2018
42958.4063 | Appl-CW-Top-GasDHW-GasDry-Tier3 | MFm | 1975 | CZ15 | rDXGF | -1 | Household | 1 | 1409.4 | 80 | 0 | 0 | 56.2 | 0 | 22.1 | 0 | -0.1 | 1.9 | -0.5 | 2.4 | 0 | 0 | 0 | 0 | 16.2 | 13.6 | -0.92 | 3.45 | 0.015 | 0 | 0.008 | 46.5 | 0 | 0 | 33.3 | 0 | 12.3 | 0 | 0 | 1.1 | -0.3 | 1.3 | 0 | 0 | 0 | 0 | 7.64 | 7.19 | -0.51 | 0.97 | 0.009 | 0 | 0.005 | PreCW-Top-GasDHW-GasDry | Appl-CW-Top-GasDHW-GasDry-Tier3AnyMFm1975CZ15DEER2018
42958.4063 | Appl-CW-Top-GasDHW-ElecDry-Tier3 | MFm | 2007 | CZ15 | rDXGF | -1 | Household | 1 | 1094.6 | 424 | 0 | 0 | 407 | 0 | 15.6 | 0 | -0.2 | 1.8 | -0.3 | 2.1 | 0 | 0 | 0 | 0 | 2.68 | 0 | -0.78 | 3.45 | 0.062 | 0 | 0.056 | 227 | 0 | 0 | 217 | 0 | 8.4 | 0 | -0.1 | 1 | -0.2 | 1.1 | 0 | 0 | 0 | 0 | 0.53 | 0 | -0.44 | 0.97 | 0.033 | 0 | 0.03 | PreCW-Top-GasDHW-ElecDry | Appl-CW-Top-GasDHW-ElecDry-Tier3AnyMFm2007CZ15DEER2018
42958.4063 | Appl-CW-Top-GasDHW-ElecDry-Tier3 | MFm | 1975 | CZ15 | rDXGF | -1 | Household | 1 | 1409.4 | 429 | 0 | 0 | 407 | 0 | 21.1 | 0 | -0.1 | 1.7 | -0.4 | 2.2 | 0 | 0 | 0 | 0 | 2.57 | 0 | -0.88 | 3.45 | 0.063 | 0 | 0.056 | 230 | 0 | 0 | 217 | 0 | 11.8 | 0 | 0 | 1 | -0.2 | 1.2 | 0 | 0 | 0 | 0 | 0.48 | 0 | -0.5 | 0.97 | 0.034 | 0 | 0.03 | PreCW-Top-GasDHW-ElecDry | Appl-CW-Top-GasDHW-ElecDry-Tier3AnyMFm1975CZ15DEER2018
42958.4063 | Appl-CW-Top-GasDHW-GasDry-Tier3 | MFm | 2011 | CZ15 | rDXGF | -1 | Household | 1 | 1094.6 | 74.3 | 0 | 0 | 56.5 | 0 | 16.2 | 0 | -0.3 | 1.9 | -0.4 | 2.3 | 0 | 0 | 0 | 0 | 16.3 | 13.6 | -0.78 | 3.45 | 0.014 | 0 | 0.008 | 43.4 | 0 | 0 | 33.4 | 0 | 9 | 0 | -0.2 | 1 | -0.3 | 1.3 | 0 | 0 | 0 | 0 | 7.71 | 7.19 | -0.44 | 0.97 | 0.008 | 0 | 0.005 | PreCW-Top-GasDHW-GasDry | Appl-CW-Top-GasDHW-GasDry-Tier3AnyMFm2011CZ15DEER2018
42958.4063 | Appl-CW-Top-GasDHW-GasDry-Tier3 | MFm | 2007 | CZ15 | rDXGF | -1 | Household | 1 | 1094.6 | 73.8 | 0 | 0 | 56.3 | 0 | 15.9 | 0 | -0.2 | 1.8 | -0.4 | 2.2 | 0 | 0 | 0 | 0 | 16.3 | 13.6 | -0.82 | 3.45 | 0.014 | 0 | 0.008 | 43.1 | 0 | 0 | 33.3 | 0 | 8.9 | 0 | -0.1 | 1 | -0.2 | 1.3 | 0 | 0 | 0 | 0 | 7.69 | 7.19 | -0.46 | 0.97 | 0.008 | 0 | 0.005 | PreCW-Top-GasDHW-GasDry | Appl-CW-Top-GasDHW-GasDry-Tier3AnyMFm2007CZ15DEER2018
42958.4063 | Appl-CW-Top-GasDHW-ElecDry-Tier3 | MFm | 2015 | CZ15 | rDXGF | -1 | Household | 1 | 1094.6 | 422 | 0 | 0 | 407 | 0 | 14.2 | 0 | -0.3 | 1.5 | -0.3 | 1.9 | 0 | 0 | 0 | 0 | 2.71 | 0 | -0.74 | 3.45 | 0.062 | 0 | 0.056 | 226 | 0 | 0 | 217 | 0 | 7.9 | 0 | -0.2 | 0.8 | -0.1 | 1.1 | 0 | 0 | 0 | 0 | 0.55 | 0 | -0.41 | 0.97 | 0.033 | 0 | 0.03 | PreCW-Top-GasDHW-ElecDry | Appl-CW-Top-GasDHW-ElecDry-Tier3AnyMFm2015CZ15DEER2018
42958.4063 | Appl-CW-Top-GasDHW-ElecDry-Tier3 | MFm | 2017 | CZ15 | rDXGF | -1 | Household | 1 | 1094.6 | 423 | 0 | 0 | 407 | 0 | 14.9 | 0 | -0.3 | 1.6 | -0.3 | 1.9 | 0 | 0 | 0 | 0 | 2.72 | 0 | -0.73 | 3.45 | 0.062 | 0 | 0.056 | 227 | 0 | 0 | 217 | 0 | 8.4 | 0 | -0.2 | 0.9 | -0.1 | 1 | 0 | 0 | 0 | 0 | 0.56 | 0 | -0.41 | 0.97 | 0.034 | 0 | 0.03 | PreCW-Top-GasDHW-ElecDry | Appl-CW-Top-GasDHW-ElecDry-Tier3AnyMFm2017CZ15DEER2018
42958.4063 | Appl-CW-Top-GasDHW-GasDry-Tier3 | MFm | 2017 | CZ15 | rDXGF | -1 | Household | 1 | 1094.6 | 71.9 | 0 | 0 | 56.5 | 0 | 14.1 | 0 | -0.2 | 1.6 | -0.3 | 1.9 | 0 | 0 | 0 | 0 | 16.3 | 13.6 | -0.79 | 3.45 | 0.013 | 0 | 0.008 | 41.8 | 0 | 0 | 33.4 | 0 | 7.7 | 0 | -0.1 | 0.9 | -0.2 | 1 | 0 | 0 | 0 | 0 | 7.71 | 7.19 | -0.45 | 0.97 | 0.008 | 0 | 0.005 | PreCW-Top-GasDHW-GasDry | Appl-CW-Top-GasDHW-GasDry-Tier3AnyMFm2017CZ15DEER2018
42958.4063 | Appl-CW-Top-GasDHW-ElecDry-Tier3 | MFm | 2011 | CZ15 | rDXGF | -1 | Household | 1 | 1094.6 | 424 | 0 | 0 | 407 | 0 | 15.4 | 0 | -0.3 | 1.8 | -0.4 | 2.1 | 0 | 0 | 0 | 0 | 2.7 | 0 | -0.74 | 3.45 | 0.062 | 0 | 0.057 | 227 | 0 | 0 | 217 | 0 | 8.6 | 0 | -0.2 | 1 | -0.2 | 1.1 | 0 | 0 | 0 | 0 | 0.55 | 0 | -0.42 | 0.97 | 0.033 | 0 | 0.03 | PreCW-Top-GasDHW-ElecDry | Appl-CW-Top-GasDHW-ElecDry-Tier3AnyMFm2011CZ15DEER2018
42958.4063 | Appl-CW-Top-GasDHW-GasDry-Tier3 | DMo | MH00 | CZ15 | rDXGF | -1 | Household | 1 | 1242 | 90 | 0 | 0 | 55.4 | 0 | 31.9 | 0 | -0.1 | 2.9 | -0.6 | 3.5 | 0 | 0 | 0 | 0 | 15.9 | 13.5 | -0.96 | 3.44 | 0.02 | 0 | 0.008 | 53.7 | 0 | 0 | 32.8 | 0 | 19.2 | 0 | -0.1 | 1.7 | -0.3 | 2.1 | 0 | 0 | 0 | 0 | 7.53 | 7.09 | -0.52 | 0.98 | 0.011 | 0 | 0.005 | PreCW-Top-GasDHW-GasDry | Appl-CW-Top-GasDHW-GasDry-Tier3AnyDMoMH00CZ15DEER2018
42958.4063 | Appl-CW-Top-GasDHW-GasDry-Tier3 | MFm | 1985 | CZ15 | rDXGF | -1 | Household | 1 | 1407.2 | 79.2 | 0 | 0 | 56.2 | 0 | 21.4 | 0 | -0.1 | 1.8 | -0.4 | 2.2 | 0 | 0 | 0 | 0 | 16.2 | 13.6 | -0.93 | 3.44 | 0.016 | 0 | 0.008 | 46.1 | 0 | 0 | 33.3 | 0 | 12 | 0 | 0 | 1 | -0.2 | 1.2 | 0 | 0 | 0 | 0 | 7.63 | 7.19 | -0.52 | 0.96 | 0.009 | 0 | 0.005 | PreCW-Top-GasDHW-GasDry | Appl-CW-Top-GasDHW-GasDry-Tier3AnyMFm1985CZ15DEER2018
42958.4063 | Appl-CW-Top-GasDHW-GasDry-Tier3 | DMo | MH15 | CZ15 | rDXGF | -1 | Household | 1 | 1242 | 83.9 | 0 | 0 | 55.3 | 0 | 25.6 | 0 | -0.1 | 3 | -0.5 | 3.5 | 0 | 0 | 0 | 0 | 16 | 13.5 | -0.92 | 3.44 | 0.017 | 0 | 0.008 | 49.3 | 0 | 0 | 32.8 | 0 | 14.9 | 0 | -0.1 | 1.8 | -0.3 | 2.1 | 0 | 0 | 0 | 0 | 7.55 | 7.09 | -0.51 | 0.98 | 0.01 | 0 | 0.005 | PreCW-Top-GasDHW-GasDry | Appl-CW-Top-GasDHW-GasDry-Tier3AnyDMoMH15CZ15DEER2018
42958.4063 | Appl-CW-Top-GasDHW-ElecDry-Tier3 | DMo | MH00 | CZ15 | rDXGF | -1 | Household | 1 | 1242 | 435 | 0 | 0 | 401 | 0 | 30.9 | 0 | -0.1 | 2.8 | -0.6 | 3.4 | 0 | 0 | 0 | 0 | 2.51 | 0 | -0.92 | 3.44 | 0.067 | 0 | 0.056 | 235 | 0 | 0 | 214 | 0 | 18.7 | 0 | -0.1 | 1.7 | -0.3 | 2.1 | 0 | 0 | 0 | 0 | 0.47 | 0 | -0.5 | 0.98 | 0.036 | 0 | 0.03 | PreCW-Top-GasDHW-ElecDry | Appl-CW-Top-GasDHW-ElecDry-Tier3AnyDMoMH00CZ15DEER2018
42958.4063 | Appl-CW-Top-GasDHW-ElecDry-Tier3 | DMo | MH15 | CZ15 | rDXGF | -1 | Household | 1 | 1242 | 428 | 0 | 0 | 401 | 0 | 24.3 | 0 | -0.1 | 2.9 | -0.4 | 3.3 | 0 | 0 | 0 | 0 | 2.56 | 0 | -0.88 | 3.44 | 0.064 | 0 | 0.055 | 230 | 0 | 0 | 214 | 0 | 14.1 | 0 | -0.1 | 1.7 | -0.2 | 2 | 0 | 0 | 0 | 0 | 0.49 | 0 | -0.49 | 0.98 | 0.034 | 0 | 0.03 | PreCW-Top-GasDHW-ElecDry | Appl-CW-Top-GasDHW-ElecDry-Tier3AnyDMoMH15CZ15DEER2018
42958.4063 | Appl-CW-Top-GasDHW-GasDry-Tier3 | DMo | MH06 | CZ15 | rDXGF | -1 | Household | 1 | 1242 | 84.9 | 0 | 0 | 55.4 | 0 | 26.4 | 0 | -0.1 | 3.3 | -0.5 | 3.8 | 0 | 0 | 0 | 0 | 16 | 13.5 | -0.88 | 3.44 | 0.017 | 0 | 0.008 | 49.8 | 0 | 0 | 32.8 | 0 | 15.1 | 0 | -0.1 | 1.9 | -0.3 | 2.2 | 0 | 0 | 0 | 0 | 7.57 | 7.09 | -0.49 | 0.98 | 0.01 | 0 | 0.004 | PreCW-Top-GasDHW-GasDry | Appl-CW-Top-GasDHW-GasDry-Tier3AnyDMoMH06CZ15DEER2018
42958.4063 | Appl-CW-Top-GasDHW-GasDry-Tier3 | DMo | MH72 | CZ15 | rDXGF | -1 | Household | 1 | 1196 | 87.8 | 0 | 0 | 55.5 | 0 | 29.7 | 0 | -0.1 | 2.8 | -0.4 | 3.2 | 0 | 0 | 0 | 0 | 16.1 | 13.5 | -0.79 | 3.44 | 0.02 | 0 | 0.008 | 50.6 | 0 | 0 | 32.8 | 0 | 16.3 | 0 | 0 | 1.5 | -0.2 | 1.7 | 0 | 0 | 0 | 0 | 7.63 | 7.09 | -0.44 | 0.98 | 0.012 | 0 | 0.005 | PreCW-Top-GasDHW-GasDry | Appl-CW-Top-GasDHW-GasDry-Tier3AnyDMoMH72CZ15DEER2018
42958.4063 | Appl-CW-Top-GasDHW-GasDry-Tier3 | MFm | 2015 | CZ15 | rDXGF | -1 | Household | 1 | 1094.6 | 72.8 | 0 | 0 | 56.5 | 0 | 15 | 0 | -0.3 | 1.7 | -0.3 | 2 | 0 | 0 | 0 | 0 | 16.3 | 13.6 | -0.78 | 3.44 | 0.014 | 0 | 0.008 | 42.5 | 0 | 0 | 33.5 | 0 | 8.3 | 0 | -0.2 | 0.9 | -0.2 | 1.1 | 0 | 0 | 0 | 0 | 7.71 | 7.19 | -0.44 | 0.97 | 0.008 | 0 | 0.005 | PreCW-Top-GasDHW-GasDry | Appl-CW-Top-GasDHW-GasDry-Tier3AnyMFm2015CZ15DEER2018
42958.4063 | Appl-CW-Top-GasDHW-ElecDry-Tier3 | DMo | MH06 | CZ15 | rDXGF | -1 | Household | 1 | 1242 | 429 | 0 | 0 | 401 | 0 | 25.3 | 0 | -0.1 | 3.2 | -0.5 | 3.6 | 0 | 0 | 0 | 0 | 2.6 | 0 | -0.84 | 3.44 | 0.064 | 0 | 0.055 | 230 | 0 | 0 | 214 | 0 | 14.4 | 0 | -0.1 | 1.8 | -0.3 | 2.1 | 0 | 0 | 0 | 0 | 0.5 | 0 | -0.47 | 0.98 | 0.034 | 0 | 0.029 | PreCW-Top-GasDHW-ElecDry | Appl-CW-Top-GasDHW-ElecDry-Tier3AnyDMoMH06CZ15DEER2018
42958.4063 | Appl-CW-Top-GasDHW-ElecDry-Tier3 | DMo | MH85 | CZ15 | rDXGF | -1 | Household | 1 | 1242 | 429 | 0 | 0 | 401 | 0 | 25.8 | 0 | -0.1 | 2.1 | -0.6 | 2.8 | 0 | 0 | 0 | 0 | 2.44 | 0 | -0.99 | 3.44 | 0.066 | 0 | 0.056 | 232 | 0 | 0 | 214 | 0 | 16.7 | 0 | -0.1 | 1.5 | -0.3 | 1.8 | 0 | 0 | 0 | 0 | 0.41 | 0 | -0.56 | 0.98 | 0.035 | 0 | 0.03 | PreCW-Top-GasDHW-ElecDry | Appl-CW-Top-GasDHW-ElecDry-Tier3AnyDMoMH85CZ15DEER2018
42958.4063 | Appl-CW-Top-GasDHW-ElecDry-Tier3 | MFm | 2003 | CZ15 | rDXGF | -1 | Household | 1 | 1094.6 | 427 | 0 | 0 | 407 | 0 | 19.2 | 0 | -0.2 | 1.6 | -0.4 | 2.1 | 0 | 0 | 0 | 0 | 2.66 | 0 | -0.77 | 3.44 | 0.064 | 0 | 0.057 | 229 | 0 | 0 | 217 | 0 | 10.8 | 0 | -0.1 | 0.9 | -0.2 | 1.2 | 0 | 0 | 0 | 0 | 0.53 | 0 | -0.43 | 0.96 | 0.034 | 0 | 0.03 | PreCW-Top-GasDHW-ElecDry | Appl-CW-Top-GasDHW-ElecDry-Tier3AnyMFm2003CZ15DEER2018
42958.4063 | Appl-CW-Top-GasDHW-ElecDry-Tier3 | MFm | 1985 | CZ15 | rDXGF | -1 | Household | 1 | 1407.2 | 429 | 0 | 0 | 407 | 0 | 20.4 | 0 | -0.2 | 1.7 | -0.5 | 2.2 | 0 | 0 | 0 | 0 | 2.55 | 0 | -0.9 | 3.44 | 0.064 | 0 | 0.056 | 230 | 0 | 0 | 217 | 0 | 11.5 | 0 | -0.1 | 0.9 | -0.3 | 1.2 | 0 | 0 | 0 | 0 | 0.47 | 0 | -0.5 | 0.96 | 0.035 | 0 | 0.03 | PreCW-Top-GasDHW-ElecDry | Appl-CW-Top-GasDHW-ElecDry-Tier3AnyMFm1985CZ15DEER2018
42958.4063 | Appl-CW-Top-GasDHW-ElecDry-Tier3 | DMo | MH72 | CZ15 | rDXGF | -1 | Household | 1 | 1196 | 432 | 0 | 0 | 401 | 0 | 28.5 | 0 | -0.1 | 2.7 | -0.5 | 3.1 | 0 | 0 | 0 | 0 | 2.69 | 0 | -0.75 | 3.44 | 0.066 | 0 | 0.055 | 231 | 0 | 0 | 214 | 0 | 15.7 | 0 | 0 | 1.5 | -0.3 | 1.7 | 0 | 0 | 0 | 0 | 0.57 | 0 | -0.42 | 0.98 | 0.036 | 0 | 0.03 | PreCW-Top-GasDHW-ElecDry | Appl-CW-Top-GasDHW-ElecDry-Tier3AnyDMoMH72CZ15DEER2018
42958.4063 | Appl-CW-Top-GasDHW-GasDry-Tier3 | DMo | MH85 | CZ15 | rDXGF | -1 | Household | 1 | 1242 | 84.8 | 0 | 0 | 55.3 | 0 | 27.4 | 0 | -0.2 | 2.3 | -0.7 | 2.9 | 0 | 0 | 0 | 0 | 15.9 | 13.5 | -1.04 | 3.44 | 0.019 | 0 | 0.007 | 51.7 | 0 | 0 | 32.8 | 0 | 17.5 | 0 | -0.1 | 1.5 | -0.4 | 1.9 | 0 | 0 | 0 | 0 | 7.47 | 7.09 | -0.59 | 0.98 | 0.011 | 0 | 0.004 | PreCW-Top-GasDHW-GasDry | Appl-CW-Top-GasDHW-GasDry-Tier3AnyDMoMH85CZ15DEER2018
42958.4063 | Appl-CW-Top-GasDHW-ElecDry-Tier3 | MFm | 1996 | CZ15 | rDXGF | -1 | Household | 1 | 1086 | 427 | 0 | 0 | 407 | 0 | 19.1 | 0 | -0.3 | 1.6 | -0.4 | 2 | 0 | 0 | 0 | 0 | 2.64 | 0 | -0.79 | 3.43 | 0.064 | 0 | 0.056 | 229 | 0 | 0 | 217 | 0 | 10.7 | 0 | -0.2 | 0.9 | -0.2 | 1.1 | 0 | 0 | 0 | 0 | 0.52 | 0 | -0.44 | 0.96 | 0.035 | 0 | 0.03 | PreCW-Top-GasDHW-ElecDry | Appl-CW-Top-GasDHW-ElecDry-Tier3AnyMFm1996CZ15DEER2018
42958.4063 | Appl-CW-Top-GasDHW-GasDry-Tier3 | MFm | 1996 | CZ15 | rDXGF | -1 | Household | 1 | 1086 | 78.1 | 0 | 0 | 56.5 | 0 | 20.1 | 0 | -0.3 | 1.7 | -0.4 | 2.2 | 0 | 0 | 0 | 0 | 16.2 | 13.6 | -0.82 | 3.43 | 0.017 | 0 | 0.008 | 45.4 | 0 | 0 | 33.4 | 0 | 11.2 | 0 | -0.2 | 0.9 | -0.2 | 1.2 | 0 | 0 | 0 | 0 | 7.68 | 7.19 | -0.46 | 0.96 | 0.01 | 0 | 0.005 | PreCW-Top-GasDHW-GasDry | Appl-CW-Top-GasDHW-GasDry-Tier3AnyMFm1996CZ15DEER2018
42958.4063 | Appl-CW-Top-GasDHW-GasDry-Tier3 | MFm | 2003 | CZ15 | rDXGF | -1 | Household | 1 | 1094.6 | 78.1 | 0 | 0 | 56.5 | 0 | 20.2 | 0 | -0.2 | 1.7 | -0.4 | 2.1 | 0 | 0 | 0 | 0 | 16.3 | 13.6 | -0.81 | 3.43 | 0.016 | 0 | 0.008 | 45.4 | 0 | 0 | 33.4 | 0 | 11.2 | 0 | -0.1 | 0.9 | -0.3 | 1.2 | 0 | 0 | 0 | 0 | 7.69 | 7.19 | -0.46 | 0.96 | 0.009 | 0 | 0.005 | PreCW-Top-GasDHW-GasDry | Appl-CW-Top-GasDHW-GasDry-Tier3AnyMFm2003CZ15DEER2018
42958.4063 | Appl-CW-Top-GasDHW-ElecDry-Tier1 | SFm | 2011 | CZ05 | rDXGF | -1 | Household | 1 | 2295.6 | 416 | 0 | 0 | 417 | 0 | 1.1 | 0 | -0.4 | -1.7 | -1.9 | 0.2 | 0 | 0 | 0 | 0 | -0.81 | 0 | -4.19 | 3.38 | 0.068 | 0 | 0.058 | 181 | 0 | 0 | 182 | 0 | 0.4 | 0 | -0.2 | -0.8 | -0.9 | 0.1 | 0 | 0 | 0 | 0 | -2.67 | 0 | -1.96 | -0.72 | 0.03 | 0 | 0.025 | PreCW-Top-GasDHW-ElecDry | Appl-CW-Top-GasDHW-ElecDry-Tier1AnySFm2011CZ05DEER2018
42958.4063 | Appl-CW-Top-GasDHW-GasDry-Tier1 | SFm | 2011 | CZ05 | rDXGF | -1 | Household | 1 | 2295.6 | 60 | 0 | 0 | 60.4 | 0 | 1.8 | 0 | -0.5 | -1.7 | -2.1 | 0.3 | 0 | 0 | 0 | 0 | 12.8 | 13.8 | -4.43 | 3.38 | 0.02 | 0 | 0.008 | 31.7 | 0 | 0 | 32 | 0 | 0.7 | 0 | -0.2 | -0.8 | -1 | 0.1 | 0 | 0 | 0 | 0 | 3.04 | 5.82 | -2.06 | -0.72 | 0.01 | 0 | 0.004 | PreCW-Top-GasDHW-GasDry | Appl-CW-Top-GasDHW-GasDry-Tier1AnySFm2011CZ05DEER2018
42958.4063 | Appl-CW-Top-GasDHW-ElecDry-Tier1 | SFm | 1996 | CZ05 | rDXGF | -1 | Household | 1 | 2193 | 416 | 0 | 0 | 417 | 0 | 2.1 | 0 | -0.6 | -2.1 | -2.4 | 0.3 | 0 | 0 | 0 | 0 | -1.31 | 0 | -4.69 | 3.37 | 0.07 | 0 | 0.058 | 182 | 0 | 0 | 182 | 0 | 1.2 | 0 | -0.3 | -0.9 | -1.1 | 0.2 | 0 | 0 | 0 | 0 | -2.96 | 0 | -2.25 | -0.72 | 0.031 | 0 | 0.025 | PreCW-Top-GasDHW-ElecDry | Appl-CW-Top-GasDHW-ElecDry-Tier1AnySFm1996CZ05DEER2018
42958.4063 | Appl-CW-Top-GasDHW-GasDry-Tier1 | SFm | 2003 | CZ05 | rDXGF | -1 | Household | 1 | 2295.6 | 60.9 | 0 | 0 | 60.4 | 0 | 2.8 | 0 | -0.5 | -1.7 | -2.2 | 0.3 | 0 | 0 | 0 | 0 | 12.9 | 13.8 | -4.31 | 3.37 | 0.022 | 0 | 0.009 | 31.9 | 0 | 0 | 32 | 0 | 1 | 0 | -0.3 | -0.9 | -1.1 | 0.1 | 0 | 0 | 0 | 0 | 3.04 | 5.82 | -2.06 | -0.72 | 0.011 | 0 | 0.005 | PreCW-Top-GasDHW-GasDry | Appl-CW-Top-GasDHW-GasDry-Tier1AnySFm2003CZ05DEER2018
42958.4063 | Appl-CW-Top-GasDHW-ElecDry-Tier1 | SFm | 2007 | CZ05 | rDXGF | -1 | Household | 1 | 2295.6 | 416 | 0 | 0 | 417 | 0 | 2 | 0 | -0.5 | -1.7 | -2.1 | 0.3 | 0 | 0 | 0 | 0 | -0.8 | 0 | -4.18 | 3.37 | 0.066 | 0 | 0.058 | 182 | 0 | 0 | 182 | 0 | 1 | 0 | -0.2 | -0.8 | -1.1 | 0.1 | 0 | 0 | 0 | 0 | -2.81 | 0 | -2.1 | -0.72 | 0.029 | 0 | 0.025 | PreCW-Top-GasDHW-ElecDry | Appl-CW-Top-GasDHW-ElecDry-Tier1AnySFm2007CZ05DEER2018
42958.4063 | Appl-CW-Top-GasDHW-GasDry-Tier1 | SFm | 2007 | CZ05 | rDXGF | -1 | Household | 1 | 2295.6 | 60.1 | 0 | 0 | 60.3 | 0 | 2 | 0 | -0.5 | -1.8 | -2.1 | 0.4 | 0 | 0 | 0 | 0 | 12.9 | 13.8 | -4.33 | 3.37 | 0.017 | 0 | 0.009 | 31.7 | 0 | 0 | 32 | 0 | 0.9 | 0 | -0.2 | -0.9 | -1.1 | 0.2 | 0 | 0 | 0 | 0 | 2.95 | 5.82 | -2.15 | -0.72 | 0.008 | 0 | 0.005 | PreCW-Top-GasDHW-GasDry | Appl-CW-Top-GasDHW-GasDry-Tier1AnySFm2007CZ05DEER2018
42958.4063 | Appl-CW-Top-GasDHW-ElecDry-Tier1 | SFm | 2003 | CZ05 | rDXGF | -1 | Household | 1 | 2295.6 | 417 | 0 | 0 | 417 | 0 | 2.7 | 0 | -0.5 | -1.7 | -2.1 | 0.3 | 0 | 0 | 0 | 0 | -0.79 | 0 | -4.16 | 3.37 | 0.07 | 0 | 0.058 | 182 | 0 | 0 | 182 | 0 | 1 | 0 | -0.3 | -0.9 | -1.1 | 0.1 | 0 | 0 | 0 | 0 | -2.73 | 0 | -2.01 | -0.73 | 0.031 | 0 | 0.025 | PreCW-Top-GasDHW-ElecDry | Appl-CW-Top-GasDHW-ElecDry-Tier1AnySFm2003CZ05DEER2018
42958.4063 | Appl-CW-Top-GasDHW-GasDry-Tier1 | SFm | 1996 | CZ05 | rDXGF | -1 | Household | 1 | 2193 | 59.8 | 0 | 0 | 60.3 | 0 | 2.2 | 0 | -0.6 | -2.2 | -2.4 | 0.3 | 0 | 0 | 0 | 0 | 12.3 | 13.8 | -4.87 | 3.37 | 0.021 | 0 | 0.008 | 31.4 | 0 | 0 | 31.9 | 0 | 0.8 | 0 | -0.3 | -1.1 | -1.1 | 0.1 | 0 | 0 | 0 | 0 | 2.79 | 5.82 | -2.3 | -0.72 | 0.01 | 0 | 0.004 | PreCW-Top-GasDHW-GasDry | Appl-CW-Top-GasDHW-GasDry-Tier1AnySFm1996CZ05DEER2018
42958.4063 | Appl-CW-Top-GasDHW-ElecDry-Tier1 | SFm | 1975 | CZ05 | rDXGF | -1 | Household | 1 | 1591 | 416 | 0 | 0 | 417 | 0 | 1.8 | 0 | -0.5 | -1.8 | -2 | 0.2 | 0 | 0 | 0 | 0 | -0.6 | 0 | -3.97 | 3.36 | 0.072 | 0 | 0.058 | 182 | 0 | 0 | 182 | 0 | 0.9 | 0 | -0.3 | -0.9 | -0.9 | 0.1 | 0 | 0 | 0 | 0 | -2.61 | 0 | -1.89 | -0.73 | 0.032 | 0 | 0.025 | PreCW-Top-GasDHW-ElecDry | Appl-CW-Top-GasDHW-ElecDry-Tier1AnySFm1975CZ05DEER2018
42958.4063 | Appl-CW-Top-GasDHW-GasDry-Tier1 | SFm | 2017 | CZ05 | rDXGF | -1 | Household | 1 | 2295.6 | 61.5 | 0 | 0 | 60.5 | 0 | 2.2 | 0 | -0.4 | -0.9 | -1.3 | 0.4 | 0 | 0 | 0 | 0 | 13.8 | 13.8 | -3.36 | 3.36 | 0.018 | 0 | 0.008 | 32.4 | 0 | 0 | 32.1 | 0 | 1 | 0 | -0.2 | -0.4 | -0.6 | 0.2 | 0 | 0 | 0 | 0 | 3.51 | 5.82 | -1.58 | -0.73 | 0.009 | 0 | 0.004 | PreCW-Top-GasDHW-GasDry | Appl-CW-Top-GasDHW-GasDry-Tier1AnySFm2017CZ05DEER2018
42958.4063 | Appl-CW-Top-GasDHW-GasDry-Tier1 | SFm | 2015 | CZ05 | rDXGF | -1 | Household | 1 | 2295.6 | 62.8 | 0 | 0 | 60.6 | 0 | 3.4 | 0 | -0.4 | -0.8 | -1.3 | 0.6 | 0 | 0 | 0 | 0 | 13.8 | 13.8 | -3.39 | 3.36 | 0.019 | 0 | 0.008 | 33.1 | 0 | 0 | 32.1 | 0 | 1.6 | 0 | -0.2 | -0.4 | -0.6 | 0.2 | 0 | 0 | 0 | 0 | 3.47 | 5.82 | -1.62 | -0.73 | 0.01 | 0 | 0.004 | PreCW-Top-GasDHW-GasDry | Appl-CW-Top-GasDHW-GasDry-Tier1AnySFm2015CZ05DEER2018
42958.4063 | Appl-CW-Top-GasDHW-ElecDry-Tier1 | SFm | 2017 | CZ05 | rDXGF | -1 | Household | 1 | 2295.6 | 418 | 0 | 0 | 417 | 0 | 2.3 | 0 | -0.4 | -0.9 | -1.3 | 0.4 | 0 | 0 | 0 | 0 | 0.14 | 0 | -3.22 | 3.36 | 0.067 | 0 | 0.057 | 182 | 0 | 0 | 182 | 0 | 1 | 0 | -0.2 | -0.5 | -0.6 | 0.1 | 0 | 0 | 0 | 0 | -2.24 | 0 | -1.51 | -0.73 | 0.03 | 0 | 0.025 | PreCW-Top-GasDHW-ElecDry | Appl-CW-Top-GasDHW-ElecDry-Tier1AnySFm2017CZ05DEER2018
42958.4063 | Appl-CW-Top-GasDHW-ElecDry-Tier1 | SFm | 1985 | CZ05 | rDXGF | -1 | Household | 1 | 1904 | 417 | 0 | 0 | 417 | 0 | 2.9 | 0 | -0.9 | -2.2 | -2.5 | 0.4 | 0 | 0 | 0 | 0 | -1.53 | 0 | -4.9 | 3.36 | 0.075 | 0 | 0.058 | 182 | 0 | 0 | 182 | 0 | 1.6 | 0 | -0.4 | -1.1 | -1.2 | 0.3 | 0 | 0 | 0 | 0 | -3.05 | 0 | -2.33 | -0.72 | 0.034 | 0 | 0.025 | PreCW-Top-GasDHW-ElecDry | Appl-CW-Top-GasDHW-ElecDry-Tier1AnySFm1985CZ05DEER2018
42958.4063 | Appl-CW-Top-GasDHW-ElecDry-Tier1 | SFm | 2015 | CZ05 | rDXGF | -1 | Household | 1 | 2295.6 | 419 | 0 | 0 | 417 | 0 | 3.4 | 0 | -0.4 | -0.7 | -1.3 | 0.6 | 0 | 0 | 0 | 0 | 0.09 | 0 | -3.27 | 3.36 | 0.067 | 0 | 0.057 | 183 | 0 | 0 | 182 | 0 | 1.6 | 0 | -0.2 | -0.3 | -0.6 | 0.3 | 0 | 0 | 0 | 0 | -2.3 | 0 | -1.57 | -0.72 | 0.029 | 0 | 0.025 | PreCW-Top-GasDHW-ElecDry | Appl-CW-Top-GasDHW-ElecDry-Tier1AnySFm2015CZ05DEER2018
42958.4063 | Appl-CW-Top-GasDHW-GasDry-Tier1 | SFm | 1985 | CZ05 | rDXGF | -1 | Household | 1 | 1904 | 60.4 | 0 | 0 | 60.5 | 0 | 3 | 0 | -0.8 | -2.2 | -2.6 | 0.4 | 0 | 0 | 0 | 0 | 12.1 | 13.8 | -5.07 | 3.36 | 0.027 | 0 | 0.008 | 32.1 | 0 | 0 | 32.1 | 0 | 1.5 | 0 | -0.4 | -1.1 | -1.2 | 0.2 | 0 | 0 | 0 | 0 | 2.67 | 5.82 | -2.41 | -0.73 | 0.013 | 0 | 0.004 | PreCW-Top-GasDHW-GasDry | Appl-CW-Top-GasDHW-GasDry-Tier1AnySFm1985CZ05DEER2018
42958.4063 | Appl-CW-Top-GasDHW-GasDry-Tier1 | SFm | 1975 | CZ05 | rDXGF | -1 | Household | 1 | 1591 | 60 | 0 | 0 | 60.5 | 0 | 1.9 | 0 | -0.6 | -1.9 | -2.1 | 0.2 | 0 | 0 | 0 | 0 | 13 | 13.8 | -4.13 | 3.35 | 0.024 | 0 | 0.008 | 31.8 | 0 | 0 | 32.1 | 0 | 1 | 0 | -0.3 | -0.9 | -1 | 0.1 | 0 | 0 | 0 | 0 | 3.13 | 5.82 | -1.95 | -0.73 | 0.012 | 0 | 0.004 | PreCW-Top-GasDHW-GasDry | Appl-CW-Top-GasDHW-GasDry-Tier1AnySFm1975CZ05DEER2018
42958.4063 | Appl-CW-Top-GasDHW-GasDry-Tier1 | SFm | 2007 | CZ03 | rDXGF | -1 | Household | 1 | 2295.6 | 61.5 | 0 | 0 | 60.3 | 0 | 2.9 | 0 | -0.5 | -1.2 | -1.7 | 0.5 | 0 | 0 | 0 | 0 | 13.6 | 13.8 | -3.55 | 3.33 | 0.02 | 0 | 0.008 | 32.2 | 0 | 0 | 32 | 0 | 1.1 | 0 | -0.3 | -0.6 | -0.8 | 0.2 | 0 | 0 | 0 | 0 | 3.42 | 5.82 | -1.68 | -0.71 | 0.01 | 0 | 0.004 | PreCW-Top-GasDHW-GasDry | Appl-CW-Top-GasDHW-GasDry-Tier1AnySFm2007CZ03DEER2018
42958.4063 | Appl-CW-Top-GasDHW-ElecDry-Tier1 | SFm | 2007 | CZ03 | rDXGF | -1 | Household | 1 | 2295.6 | 418 | 0 | 0 | 417 | 0 | 2.8 | 0 | -0.5 | -1.2 | -1.7 | 0.4 | 0 | 0 | 0 | 0 | -0.07 | 0 | -3.4 | 3.33 | 0.068 | 0 | 0.058 | 182 | 0 | 0 | 182 | 0 | 1 | 0 | -0.2 | -0.6 | -0.8 | 0.1 | 0 | 0 | 0 | 0 | -2.34 | 0 | -1.63 | -0.7 | 0.03 | 0 | 0.025 | PreCW-Top-GasDHW-ElecDry | Appl-CW-Top-GasDHW-ElecDry-Tier1AnySFm2007CZ03DEER2018
42958.4063 | Appl-CW-Top-GasDHW-ElecDry-Tier1 | SFm | 2015 | CZ03 | rDXGF | -1 | Household | 1 | 2295.6 | 419 | 0 | 0 | 417 | 0 | 3.5 | 0 | -0.3 | -0.6 | -1.2 | 0.6 | 0 | 0 | 0 | 0 | 0.51 | 0 | -2.81 | 3.32 | 0.067 | 0 | 0.057 | 183 | 0 | 0 | 182 | 0 | 1.6 | 0 | -0.1 | -0.3 | -0.6 | 0.2 | 0 | 0 | 0 | 0 | -2.05 | 0 | -1.34 | -0.71 | 0.03 | 0 | 0.025 | PreCW-Top-GasDHW-ElecDry | Appl-CW-Top-GasDHW-ElecDry-Tier1AnySFm2015CZ03DEER2018
42958.4063 | Appl-CW-Top-GasDHW-ElecDry-Tier1 | SFm | 2011 | CZ03 | rDXGF | -1 | Household | 1 | 2295.6 | 418 | 0 | 0 | 417 | 0 | 2.9 | 0 | -0.4 | -1.1 | -1.6 | 0.5 | 0 | 0 | 0 | 0 | 0.05 | 0 | -3.27 | 3.32 | 0.067 | 0 | 0.058 | 182 | 0 | 0 | 182 | 0 | 1.3 | 0 | -0.2 | -0.6 | -0.8 | 0.2 | 0 | 0 | 0 | 0 | -2.29 | 0 | -1.58 | -0.71 | 0.032 | 0 | 0.025 | PreCW-Top-GasDHW-ElecDry | Appl-CW-Top-GasDHW-ElecDry-Tier1AnySFm2011CZ03DEER2018
42958.4063 | Appl-CW-Top-GasDHW-GasDry-Tier1 | SFm | 2011 | CZ03 | rDXGF | -1 | Household | 1 | 2295.6 | 61.8 | 0 | 0 | 60.3 | 0 | 3 | 0 | -0.5 | -1.2 | -1.7 | 0.6 | 0 | 0 | 0 | 0 | 13.7 | 13.8 | -3.39 | 3.32 | 0.018 | 0 | 0.008 | 32.6 | 0 | 0 | 31.9 | 0 | 1.4 | 0 | -0.3 | -0.6 | -0.8 | 0.3 | 0 | 0 | 0 | 0 | 3.48 | 5.82 | -1.63 | -0.71 | 0.012 | 0 | 0.004 | PreCW-Top-GasDHW-GasDry | Appl-CW-Top-GasDHW-GasDry-Tier1AnySFm2011CZ03DEER2018
42958.4063 | Appl-CW-Top-GasDHW-GasDry-Tier1 | SFm | 2003 | CZ03 | rDXGF | -1 | Household | 1 | 2295.6 | 61.2 | 0 | 0 | 60.3 | 0 | 2.8 | 0 | -0.4 | -1.4 | -1.8 | 0.4 | 0 | 0 | 0 | 0 | 13.7 | 13.8 | -3.45 | 3.32 | 0.021 | 0 | 0.008 | 32.1 | 0 | 0 | 32 | 0 | 1.1 | 0 | -0.2 | -0.7 | -0.8 | 0.1 | 0 | 0 | 0 | 0 | 3.45 | 5.82 | -1.65 | -0.71 | 0.01 | 0 | 0.004 | PreCW-Top-GasDHW-GasDry | Appl-CW-Top-GasDHW-GasDry-Tier1AnySFm2003CZ03DEER2018
42958.4063 | Appl-CW-Top-GasDHW-ElecDry-Tier1 | SFm | 2017 | CZ03 | rDXGF | -1 | Household | 1 | 2295.6 | 418 | 0 | 0 | 417 | 0 | 2.6 | 0 | -0.4 | -0.8 | -1.2 | 0.4 | 0 | 0 | 0 | 0 | 0.51 | 0 | -2.8 | 3.32 | 0.068 | 0 | 0.057 | 183 | 0 | 0 | 182 | 0 | 1.6 | 0 | -0.2 | -0.3 | -0.6 | 0.3 | 0 | 0 | 0 | 0 | -2.04 | 0 | -1.33 | -0.71 | 0.03 | 0 | 0.025 | PreCW-Top-GasDHW-ElecDry | Appl-CW-Top-GasDHW-ElecDry-Tier1AnySFm2017CZ03DEER2018
42958.4063 | Appl-CW-Top-GasDHW-ElecDry-Tier1 | SFm | 1985 | CZ03 | rDXGF | -1 | Household | 1 | 1904 | 418 | 0 | 0 | 417 | 0 | 3.8 | 0 | -0.8 | -1.9 | -2.4 | 0.5 | 0 | 0 | 0 | 0 | -1.15 | 0 | -4.47 | 3.32 | 0.073 | 0 | 0.057 | 183 | 0 | 0 | 182 | 0 | 2 | 0 | -0.4 | -0.9 | -1.1 | 0.2 | 0 | 0 | 0 | 0 | -2.86 | 0 | -2.15 | -0.71 | 0.032 | 0 | 0.025 | PreCW-Top-GasDHW-ElecDry | Appl-CW-Top-GasDHW-ElecDry-Tier1AnySFm1985CZ03DEER2018
42958.4063 | Appl-CW-Top-GasDHW-GasDry-Tier1 | SFm | 2015 | CZ03 | rDXGF | -1 | Household | 1 | 2295.6 | 63 | 0 | 0 | 60.4 | 0 | 3.6 | 0 | -0.4 | -0.6 | -1.2 | 0.6 | 0 | 0 | 0 | 0 | 14.2 | 13.8 | -2.93 | 3.32 | 0.018 | 0 | 0.008 | 33.3 | 0 | 0 | 32 | 0 | 1.8 | 0 | -0.2 | -0.3 | -0.6 | 0.3 | 0 | 0 | 0 | 0 | 3.72 | 5.82 | -1.39 | -0.71 | 0.009 | 0 | 0.005 | PreCW-Top-GasDHW-GasDry | Appl-CW-Top-GasDHW-GasDry-Tier1AnySFm2015CZ03DEER2018
42958.4063 | Appl-CW-Top-GasDHW-ElecDry-Tier1 | SFm | 2003 | CZ03 | rDXGF | -1 | Household | 1 | 2295.6 | 418 | 0 | 0 | 417 | 0 | 2.7 | 0 | -0.4 | -1.4 | -1.7 | 0.3 | 0 | 0 | 0 | 0 | -0.01 | 0 | -3.33 | 3.32 | 0.071 | 0 | 0.057 | 182 | 0 | 0 | 182 | 0 | 1.1 | 0 | -0.2 | -0.7 | -0.8 | 0.1 | 0 | 0 | 0 | 0 | -2.31 | 0 | -1.59 | -0.71 | 0.032 | 0 | 0.025 | PreCW-Top-GasDHW-ElecDry | Appl-CW-Top-GasDHW-ElecDry-Tier1AnySFm2003CZ03DEER2018
42958.4063 | Appl-CW-Top-GasDHW-ElecDry-Tier1 | SFm | 2007 | CZ02 | rDXGF | -1 | Household | 1 | 1948.8 | 423 | 0 | 0 | 417 | 0 | 7.9 | 0 | -0.7 | -0.6 | -1.9 | 1.3 | 0 | 0 | 0 | 0 | -0.36 | 0 | -3.67 | 3.31 | 0.067 | 0 | 0.057 | 185 | 0 | 0 | 182 | 0 | 3.8 | 0 | -0.3 | -0.3 | -0.9 | 0.6 | 0 | 0 | 0 | 0 | -2.48 | 0 | -1.77 | -0.71 | 0.03 | 0 | 0.025 | PreCW-Top-GasDHW-ElecDry | Appl-CW-Top-GasDHW-ElecDry-Tier1AnySFm2007CZ02DEER2018
42958.4063 | Appl-CW-Top-GasDHW-GasDry-Tier1 | SFm | 2017 | CZ03 | rDXGF | -1 | Household | 1 | 2295.6 | 61.8 | 0 | 0 | 60.5 | 0 | 2.6 | 0 | -0.4 | -0.9 | -1.2 | 0.5 | 0 | 0 | 0 | 0 | 14.2 | 13.8 | -2.94 | 3.31 | 0.019 | 0 | 0.008 | 33 | 0 | 0 | 32 | 0 | 1.5 | 0 | -0.2 | -0.4 | -0.6 | 0.3 | 0 | 0 | 0 | 0 | 3.71 | 5.82 | -1.39 | -0.72 | 0.009 | 0 | 0.005 | PreCW-Top-GasDHW-GasDry | Appl-CW-Top-GasDHW-GasDry-Tier1AnySFm2017CZ03DEER2018
42958.4063 | Appl-CW-Top-GasDHW-GasDry-Tier1 | SFm | 2007 | CZ02 | rDXGF | -1 | Household | 1 | 1948.8 | 67.2 | 0 | 0 | 60.4 | 0 | 8.3 | 0 | -0.8 | -0.6 | -2 | 1.3 | 0 | 0 | 0 | 0 | 13.3 | 13.8 | -3.83 | 3.31 | 0.019 | 0 | 0.008 | 35.2 | 0 | 0 | 32 | 0 | 4 | 0 | -0.4 | -0.3 | -1 | 0.6 | 0 | 0 | 0 | 0 | 3.27 | 5.82 | -1.84 | -0.71 | 0.009 | 0 | 0.004 | PreCW-Top-GasDHW-GasDry | Appl-CW-Top-GasDHW-GasDry-Tier1AnySFm2007CZ02DEER2018
42958.4063 | Appl-CW-Top-GasDHW-ElecDry-Tier1 | SFm | 1975 | CZ03 | rDXGF | -1 | Household | 1 | 1591 | 418 | 0 | 0 | 417 | 0 | 3.3 | 0 | -0.4 | -1.3 | -1.7 | 0.5 | 0 | 0 | 0 | 0 | -0.05 | 0 | -3.36 | 3.31 | 0.075 | 0 | 0.058 | 183 | 0 | 0 | 182 | 0 | 1.5 | 0 | -0.2 | -0.6 | -0.8 | 0.3 | 0 | 0 | 0 | 0 | -2.32 | 0 | -1.6 | -0.71 | 0.034 | 0 | 0.025 | PreCW-Top-GasDHW-ElecDry | Appl-CW-Top-GasDHW-ElecDry-Tier1AnySFm1975CZ03DEER2018
42958.4063 | Appl-CW-Top-GasDHW-GasDry-Tier1 | SFm | 1996 | CZ03 | rDXGF | -1 | Household | 1 | 2193 | 61.7 | 0 | 0 | 60.3 | 0 | 3.2 | 0 | -0.5 | -1.4 | -1.8 | 0.4 | 0 | 0 | 0 | 0 | 13.7 | 13.8 | -3.43 | 3.31 | 0.015 | 0 | 0.008 | 32.9 | 0 | 0 | 32 | 0 | 1.7 | 0 | -0.2 | -0.7 | -0.9 | 0.2 | 0 | 0 | 0 | 0 | 3.5 | 5.82 | -1.61 | -0.72 | 0.003 | 0 | 0.004 | PreCW-Top-GasDHW-GasDry | Appl-CW-Top-GasDHW-GasDry-Tier1AnySFm1996CZ03DEER2018
42958.4063 | Appl-CW-Top-GasDHW-GasDry-Tier1 | SFm | 1975 | CZ03 | rDXGF | -1 | Household | 1 | 1591 | 61.9 | 0 | 0 | 60.4 | 0 | 3.4 | 0 | -0.5 | -1.4 | -1.8 | 0.4 | 0 | 0 | 0 | 0 | 13.6 | 13.8 | -3.48 | 3.31 | 0.027 | 0 | 0.008 | 32.7 | 0 | 0 | 32 | 0 | 1.6 | 0 | -0.2 | -0.7 | -0.9 | 0.2 | 0 | 0 | 0 | 0 | 3.44 | 5.82 | -1.66 | -0.72 | 0.014 | 0 | 0.004 | PreCW-Top-GasDHW-GasDry | Appl-CW-Top-GasDHW-GasDry-Tier1AnySFm1975CZ03DEER2018
42958.4063 | Appl-CW-Top-GasDHW-ElecDry-Tier1 | SFm | 2011 | CZ02 | rDXGF | -1 | Household | 1 | 1948.8 | 424 | 0 | 0 | 417 | 0 | 8.3 | 0 | -0.7 | -0.5 | -1.8 | 1.3 | 0 | 0 | 0 | 0 | -0.23 | 0 | -3.54 | 3.31 | 0.069 | 0 | 0.058 | 185 | 0 | 0 | 182 | 0 | 4 | 0 | -0.3 | -0.2 | -0.9 | 0.6 | 0 | 0 | 0 | 0 | -2.41 | 0 | -1.7 | -0.71 | 0.03 | 0 | 0.026 | PreCW-Top-GasDHW-ElecDry | Appl-CW-Top-GasDHW-ElecDry-Tier1AnySFm2011CZ02DEER2018
42958.4063 | Appl-CW-Top-GasDHW-ElecDry-Tier1 | SFm | 2017 | CZ02 | rDXGF | -1 | Household | 1 | 1948.8 | 422 | 0 | 0 | 417 | 0 | 6.6 | 0 | -0.7 | -0.5 | -1.5 | 1 | 0 | 0 | 0 | 0 | -0.12 | 0 | -3.42 | 3.31 | 0.068 | 0 | 0.058 | 185 | 0 | 0 | 182 | 0 | 3.1 | 0 | -0.3 | -0.2 | -0.7 | 0.4 | 0 | 0 | 0 | 0 | -2.35 | 0 | -1.64 | -0.71 | 0.03 | 0 | 0.026 | PreCW-Top-GasDHW-ElecDry | Appl-CW-Top-GasDHW-ElecDry-Tier1AnySFm2017CZ02DEER2018
42958.4063 | Appl-CW-Top-GasDHW-ElecDry-Tier1 | SFm | 1996 | CZ03 | rDXGF | -1 | Household | 1 | 2193 | 418 | 0 | 0 | 417 | 0 | 3.1 | 0 | -0.5 | -1.3 | -1.8 | 0.4 | 0 | 0 | 0 | 0 | 0.03 | 0 | -3.29 | 3.31 | 0.064 | 0 | 0.057 | 183 | 0 | 0 | 182 | 0 | 1.6 | 0 | -0.2 | -0.6 | -0.9 | 0.2 | 0 | 0 | 0 | 0 | -2.27 | 0 | -1.56 | -0.72 | 0.024 | 0 | 0.025 | PreCW-Top-GasDHW-ElecDry | Appl-CW-Top-GasDHW-ElecDry-Tier1AnySFm1996CZ03DEER2018
42958.4063 | Appl-CW-Top-GasDHW-GasDry-Tier1 | SFm | 1985 | CZ03 | rDXGF | -1 | Household | 1 | 1904 | 61.5 | 0 | 0 | 60.3 | 0 | 4 | 0 | -0.9 | -1.9 | -2.5 | 0.5 | 0 | 0 | 0 | 0 | 12.5 | 13.8 | -4.64 | 3.31 | 0.024 | 0 | 0.008 | 32.8 | 0 | 0 | 32 | 0 | 2.2 | 0 | -0.4 | -0.9 | -1.2 | 0.3 | 0 | 0 | 0 | 0 | 2.88 | 5.82 | -2.22 | -0.71 | 0.012 | 0 | 0.004 | PreCW-Top-GasDHW-GasDry | Appl-CW-Top-GasDHW-GasDry-Tier1AnySFm1985CZ03DEER2018
42958.4063 | Appl-CW-Top-GasDHW-ElecDry-Tier1 | SFm | 1985 | CZ02 | rDXGF | -1 | Household | 1 | 1904 | 421 | 0 | 0 | 417 | 0 | 6.2 | 0 | -0.7 | -1.4 | -2.2 | 0.8 | 0 | 0 | 0 | 0 | -0.9 | 0 | -4.19 | 3.3 | 0.072 | 0 | 0.058 | 183 | 0 | 0 | 182 | 0 | 2.6 | 0 | -0.3 | -0.7 | -1.1 | 0.3 | 0 | 0 | 0 | 0 | -2.75 | 0 | -2.03 | -0.71 | 0.032 | 0 | 0.025 | PreCW-Top-GasDHW-ElecDry | Appl-CW-Top-GasDHW-ElecDry-Tier1AnySFm1985CZ02DEER2018
42958.4063 | Appl-CW-Top-GasDHW-ElecDry-Tier1 | SFm | 2015 | CZ02 | rDXGF | -1 | Household | 1 | 1948.8 | 422 | 0 | 0 | 417 | 0 | 6.8 | 0 | -0.7 | -0.5 | -1.6 | 1 | 0 | 0 | 0 | 0 | -0.24 | 0 | -3.55 | 3.3 | 0.068 | 0 | 0.057 | 185 | 0 | 0 | 182 | 0 | 3.3 | 0 | -0.3 | -0.2 | -0.8 | 0.5 | 0 | 0 | 0 | 0 | -2.41 | 0 | -1.69 | -0.71 | 0.03 | 0 | 0.025 | PreCW-Top-GasDHW-ElecDry | Appl-CW-Top-GasDHW-ElecDry-Tier1AnySFm2015CZ02DEER2018
42958.4063 | Appl-CW-Top-GasDHW-ElecDry-Tier1 | SFm | 1996 | CZ02 | rDXGF | -1 | Household | 1 | 2193 | 425 | 0 | 0 | 417 | 0 | 8.7 | 0 | -0.4 | -0.5 | -1.5 | 1 | 0 | 0 | 0 | 0 | 0.24 | 0 | -3.06 | 3.3 | 0.073 | 0 | 0.057 | 184 | 0 | 0 | 182 | 0 | 3 | 0 | -0.2 | -0.4 | -0.7 | 0.3 | 0 | 0 | 0 | 0 | -2.17 | 0 | -1.46 | -0.71 | 0.039 | 0 | 0.025 | PreCW-Top-GasDHW-ElecDry | Appl-CW-Top-GasDHW-ElecDry-Tier1AnySFm1996CZ02DEER2018
42958.4063 | Appl-CW-Top-GasDHW-GasDry-Tier1 | SFm | 2017 | CZ02 | rDXGF | -1 | Household | 1 | 1948.8 | 66.6 | 0 | 0 | 60.5 | 0 | 7.3 | 0 | -0.7 | -0.4 | -1.6 | 1.1 | 0 | 0 | 0 | 0 | 13.5 | 13.8 | -3.59 | 3.3 | 0.02 | 0 | 0.008 | 34.7 | 0 | 0 | 32 | 0 | 3.2 | 0 | -0.3 | -0.2 | -0.7 | 0.5 | 0 | 0 | 0 | 0 | 3.38 | 5.82 | -1.71 | -0.71 | 0.009 | 0 | 0.004 | PreCW-Top-GasDHW-GasDry | Appl-CW-Top-GasDHW-GasDry-Tier1AnySFm2017CZ02DEER2018
42958.4063 | Appl-CW-Top-GasDHW-GasDry-Tier1 | SFm | 2015 | CZ02 | rDXGF | -1 | Household | 1 | 1948.8 | 66.4 | 0 | 0 | 60.4 | 0 | 7.2 | 0 | -0.8 | -0.5 | -1.6 | 1.1 | 0 | 0 | 0 | 0 | 13.4 | 13.8 | -3.71 | 3.3 | 0.019 | 0 | 0.008 | 34.8 | 0 | 0 | 32 | 0 | 3.4 | 0 | -0.4 | -0.2 | -0.8 | 0.6 | 0 | 0 | 0 | 0 | 3.34 | 5.82 | -1.76 | -0.71 | 0.01 | 0 | 0.004 | PreCW-Top-GasDHW-GasDry | Appl-CW-Top-GasDHW-GasDry-Tier1AnySFm2015CZ02DEER2018
42958.4063 | Appl-CW-Top-GasDHW-GasDry-Tier1 | SFm | 2011 | CZ02 | rDXGF | -1 | Household | 1 | 1948.8 | 67.7 | 0 | 0 | 60.4 | 0 | 8.5 | 0 | -0.7 | -0.5 | -1.9 | 1.4 | 0 | 0 | 0 | 0 | 13.4 | 13.8 | -3.69 | 3.3 | 0.02 | 0 | 0.008 | 35.5 | 0 | 0 | 32 | 0 | 4 | 0 | -0.3 | -0.3 | -0.9 | 0.6 | 0 | 0 | 0 | 0 | 3.34 | 5.82 | -1.77 | -0.71 | 0.01 | 0 | 0.004 | PreCW-Top-GasDHW-GasDry | Appl-CW-Top-GasDHW-GasDry-Tier1AnySFm2011CZ02DEER2018
42958.4063 | Appl-CW-Top-GasDHW-GasDry-Tier1 | SFm | 1985 | CZ02 | rDXGF | -1 | Household | 1 | 1904 | 64.8 | 0 | 0 | 60.4 | 0 | 6.5 | 0 | -0.7 | -1.4 | -2.3 | 0.9 | 0 | 0 | 0 | 0 | 12.8 | 13.8 | -4.33 | 3.3 | 0.023 | 0 | 0.008 | 33.5 | 0 | 0 | 32 | 0 | 2.6 | 0 | -0.4 | -0.7 | -1.1 | 0.4 | 0 | 0 | 0 | 0 | 3.01 | 5.82 | -2.09 | -0.71 | 0.012 | 0 | 0.004 | PreCW-Top-GasDHW-GasDry | Appl-CW-Top-GasDHW-GasDry-Tier1AnySFm1985CZ02DEER2018
42958.4063 | Appl-CW-Top-GasDHW-GasDry-Tier1 | SFm | 1996 | CZ02 | rDXGF | -1 | Household | 1 | 2193 | 69 | 0 | 0 | 60.5 | 0 | 9.4 | 0 | -0.4 | -0.4 | -1.7 | 1.1 | 0 | 0 | 0 | 0 | 13.9 | 13.8 | -3.2 | 3.3 | 0.028 | 0 | 0.008 | 34.8 | 0 | 0 | 32 | 0 | 3.3 | 0 | -0.2 | -0.3 | -0.8 | 0.4 | 0 | 0 | 0 | 0 | 3.58 | 5.82 | -1.52 | -0.71 | 0.018 | 0 | 0.004 | PreCW-Top-GasDHW-GasDry | Appl-CW-Top-GasDHW-GasDry-Tier1AnySFm1996CZ02DEER2018
42958.4063 | Appl-CW-Top-GasDHW-GasDry-Tier1 | SFm | 1975 | CZ02 | rDXGF | -1 | Household | 1 | 1591 | 66.7 | 0 | 0 | 60.6 | 0 | 7.6 | 0 | -0.4 | -0.9 | -1.9 | 0.9 | 0 | 0 | 0 | 0 | 13.5 | 13.8 | -3.63 | 3.29 | 0.031 | 0 | 0.008 | 34.5 | 0 | 0 | 32.1 | 0 | 3.2 | 0 | -0.2 | -0.5 | -0.9 | 0.4 | 0 | 0 | 0 | 0 | 3.37 | 5.82 | -1.73 | -0.72 | 0.015 | 0 | 0.004 | PreCW-Top-GasDHW-GasDry | Appl-CW-Top-GasDHW-GasDry-Tier1AnySFm1975CZ02DEER2018
42958.4063 | Appl-CW-Top-GasDHW-ElecDry-Tier1 | SFm | 1975 | CZ02 | rDXGF | -1 | Household | 1 | 1591 | 423 | 0 | 0 | 417 | 0 | 7.1 | 0 | -0.4 | -1 | -1.8 | 0.9 | 0 | 0 | 0 | 0 | -0.2 | 0 | -3.48 | 3.29 | 0.079 | 0 | 0.058 | 184 | 0 | 0 | 182 | 0 | 3.1 | 0 | -0.2 | -0.5 | -0.8 | 0.4 | 0 | 0 | 0 | 0 | -2.39 | 0 | -1.66 | -0.71 | 0.035 | 0 | 0.026 | PreCW-Top-GasDHW-ElecDry | Appl-CW-Top-GasDHW-ElecDry-Tier1AnySFm1975CZ02DEER2018
42958.4063 | Appl-CW-Top-GasDHW-ElecDry-Tier1 | SFm | 2003 | CZ02 | rDXGF | -1 | Household | 1 | 1948.8 | 425 | 0 | 0 | 417 | 0 | 9.2 | 0 | -0.6 | -0.5 | -1.7 | 1.1 | 0 | 0 | 0 | 0 | 0.25 | 0 | -3.05 | 3.29 | 0.073 | 0 | 0.058 | 186 | 0 | 0 | 182 | 0 | 4.1 | 0 | -0.3 | -0.3 | -0.8 | 0.5 | 0 | 0 | 0 | 0 | -2.17 | 0 | -1.46 | -0.72 | 0.032 | 0 | 0.025 | PreCW-Top-GasDHW-ElecDry | Appl-CW-Top-GasDHW-ElecDry-Tier1AnySFm2003CZ02DEER2018
42958.4063 | Appl-CW-Top-GasDHW-GasDry-Tier1 | SFm | 2003 | CZ02 | rDXGF | -1 | Household | 1 | 1948.8 | 69.3 | 0 | 0 | 60.5 | 0 | 10 | 0 | -0.7 | -0.5 | -1.7 | 1.3 | 0 | 0 | 0 | 0 | 13.9 | 13.8 | -3.18 | 3.29 | 0.025 | 0 | 0.009 | 35.7 | 0 | 0 | 32 | 0 | 4.3 | 0 | -0.3 | -0.3 | -0.8 | 0.6 | 0 | 0 | 0 | 0 | 3.59 | 5.82 | -1.51 | -0.72 | 0.004 | 0 | 0.005 | PreCW-Top-GasDHW-GasDry | Appl-CW-Top-GasDHW-GasDry-Tier1AnySFm2003CZ02DEER2018
42958.4063 | Appl-CW-Top-GasDHW-GasDry-Tier1 | SFm | 2007 | CZ04 | rDXGF | -1 | Household | 1 | 2295.6 | 70.8 | 0 | 0 | 60.3 | 0 | 10.6 | 0 | -0.4 | 0.2 | -1.5 | 1.7 | 0 | 0 | 0 | 0 | 14.1 | 13.8 | -2.98 | 3.22 | 0.02 | 0 | 0.008 | 36.6 | 0 | 0 | 32 | 0 | 4.7 | 0 | -0.2 | 0 | -0.7 | 0.7 | 0 | 0 | 0 | 0 | 3.71 | 5.82 | -1.42 | -0.69 | 0.01 | 0 | 0.004 | PreCW-Top-GasDHW-GasDry | Appl-CW-Top-GasDHW-GasDry-Tier1AnySFm2007CZ04DEER2018
42958.4063 | Appl-CW-Top-GasDHW-ElecDry-Tier1 | SFm | 2007 | CZ04 | rDXGF | -1 | Household | 1 | 2295.6 | 427 | 0 | 0 | 417 | 0 | 10.1 | 0 | -0.4 | 0.3 | -1.5 | 1.7 | 0 | 0 | 0 | 0 | 0.35 | 0 | -2.87 | 3.22 | 0.069 | 0 | 0.058 | 186 | 0 | 0 | 182 | 0 | 4.5 | 0 | -0.2 | 0.1 | -0.7 | 0.7 | 0 | 0 | 0 | 0 | -2.06 | 0 | -1.38 | -0.68 | 0.031 | 0 | 0.025 | PreCW-Top-GasDHW-ElecDry | Appl-CW-Top-GasDHW-ElecDry-Tier1AnySFm2007CZ04DEER2018
42958.4063 | Appl-CW-Top-GasDHW-ElecDry-Tier1 | SFm | 2015 | CZ04 | rDXGF | -1 | Household | 1 | 2295.6 | 425 | 0 | 0 | 417 | 0 | 8.4 | 0 | -0.3 | 0.2 | -1.2 | 1.3 | 0 | 0 | 0 | 0 | 0.34 | 0 | -2.88 | 3.22 | 0.069 | 0 | 0.058 | 186 | 0 | 0 | 182 | 0 | 4.2 | 0 | -0.1 | 0.1 | -0.5 | 0.7 | 0 | 0 | 0 | 0 | -2.06 | 0 | -1.38 | -0.69 | 0.031 | 0 | 0.025 | PreCW-Top-GasDHW-ElecDry | Appl-CW-Top-GasDHW-ElecDry-Tier1AnySFm2015CZ04DEER2018
42958.4063 | Appl-CW-Top-GasDHW-ElecDry-Tier1 | SFm | 2011 | CZ04 | rDXGF | -1 | Household | 1 | 2295.6 | 427 | 0 | 0 | 417 | 0 | 10.2 | 0 | -0.4 | 0.3 | -1.4 | 1.7 | 0 | 0 | 0 | 0 | 0.42 | 0 | -2.81 | 3.22 | 0.075 | 0 | 0.058 | 187 | 0 | 0 | 182 | 0 | 4.9 | 0 | -0.2 | 0.2 | -0.7 | 0.8 | 0 | 0 | 0 | 0 | -2.03 | 0 | -1.35 | -0.69 | 0.037 | 0 | 0.025 | PreCW-Top-GasDHW-ElecDry | Appl-CW-Top-GasDHW-ElecDry-Tier1AnySFm2011CZ04DEER2018
42958.4063 | Appl-CW-Top-GasDHW-ElecDry-Tier1 | SFm | 1996 | CZ04 | rDXGF | -1 | Household | 1 | 2193 | 426 | 0 | 0 | 417 | 0 | 10.2 | 0 | -0.4 | -0.2 | -1.5 | 1.2 | 0 | 0 | 0 | 0 | 0.37 | 0 | -2.84 | 3.22 | 0.075 | 0 | 0.058 | 187 | 0 | 0 | 182 | 0 | 5.2 | 0 | -0.2 | 0 | -0.8 | 0.6 | 0 | 0 | 0 | 0 | -2.06 | 0 | -1.37 | -0.69 | 0.034 | 0 | 0.025 | PreCW-Top-GasDHW-ElecDry | Appl-CW-Top-GasDHW-ElecDry-Tier1AnySFm1996CZ04DEER2018
42958.4063 | Appl-CW-Top-GasDHW-ElecDry-Tier1 | SFm | 2003 | CZ04 | rDXGF | -1 | Household | 1 | 2295.6 | 429 | 0 | 0 | 417 | 0 | 12.9 | 0 | -0.3 | 0.3 | -1.3 | 1.6 | 0 | 0 | 0 | 0 | 0.56 | 0 | -2.65 | 3.21 | 0.075 | 0 | 0.058 | 188 | 0 | 0 | 182 | 0 | 5.9 | 0 | -0.1 | 0.1 | -0.6 | 0.7 | 0 | 0 | 0 | 0 | -1.96 | 0 | -1.27 | -0.69 | 0.033 | 0 | 0.026 | PreCW-Top-GasDHW-ElecDry | Appl-CW-Top-GasDHW-ElecDry-Tier1AnySFm2003CZ04DEER2018
42958.4063 | Appl-CW-Top-GasDHW-GasDry-Tier1 | SFm | 1996 | CZ04 | rDXGF | -1 | Household | 1 | 2193 | 70.3 | 0 | 0 | 60.4 | 0 | 10.6 | 0 | -0.4 | -0.2 | -1.5 | 1.3 | 0 | 0 | 0 | 0 | 14.1 | 13.8 | -2.95 | 3.21 | 0.026 | 0 | 0.008 | 37 | 0 | 0 | 32 | 0 | 5.3 | 0 | -0.2 | -0.1 | -0.7 | 0.7 | 0 | 0 | 0 | 0 | 3.71 | 5.82 | -1.41 | -0.69 | 0.014 | 0 | 0.004 | PreCW-Top-GasDHW-GasDry | Appl-CW-Top-GasDHW-GasDry-Tier1AnySFm1996CZ04DEER2018
42958.4063 | Appl-CW-Top-GasDHW-GasDry-Tier1 | SFm | 2017 | CZ04 | rDXGF | -1 | Household | 1 | 2295.6 | 68.9 | 0 | 0 | 60.4 | 0 | 8.6 | 0 | -0.4 | 0.1 | -1.2 | 1.3 | 0 | 0 | 0 | 0 | 14.1 | 13.8 | -2.9 | 3.21 | 0.019 | 0 | 0.009 | 36.1 | 0 | 0 | 32 | 0 | 4.1 | 0 | -0.2 | 0.1 | -0.6 | 0.6 | 0 | 0 | 0 | 0 | 3.73 | 5.82 | -1.39 | -0.69 | 0.01 | 0 | 0.005 | PreCW-Top-GasDHW-GasDry | Appl-CW-Top-GasDHW-GasDry-Tier1AnySFm2017CZ04DEER2018
42958.4063 | Appl-CW-Top-GasDHW-GasDry-Tier1 | SFm | 2011 | CZ04 | rDXGF | -1 | Household | 1 | 2295.6 | 71.4 | 0 | 0 | 60.4 | 0 | 11 | 0 | -0.3 | 0.4 | -1.4 | 1.8 | 0 | 0 | 0 | 0 | 14.1 | 13.8 | -2.91 | 3.21 | 0.021 | 0 | 0.009 | 37.2 | 0 | 0 | 32 | 0 | 5.3 | 0 | -0.1 | 0.2 | -0.6 | 0.8 | 0 | 0 | 0 | 0 | 3.74 | 5.82 | -1.39 | -0.69 | 0.011 | 0 | 0.005 | PreCW-Top-GasDHW-GasDry | Appl-CW-Top-GasDHW-GasDry-Tier1AnySFm2011CZ04DEER2018
42958.4063 | Appl-CW-Top-GasDHW-GasDry-Tier1 | SFm | 2003 | CZ04 | rDXGF | -1 | Household | 1 | 2295.6 | 73.6 | 0 | 0 | 60.4 | 0 | 13.4 | 0 | -0.3 | 0.3 | -1.5 | 1.7 | 0 | 0 | 0 | 0 | 14.3 | 13.8 | -2.76 | 3.21 | 0.025 | 0 | 0.008 | 37.8 | 0 | 0 | 32 | 0 | 6 | 0 | -0.1 | 0.1 | -0.7 | 0.8 | 0 | 0 | 0 | 0 | 3.8 | 5.82 | -1.32 | -0.69 | 0.011 | 0 | 0.004 | PreCW-Top-GasDHW-GasDry | Appl-CW-Top-GasDHW-GasDry-Tier1AnySFm2003CZ04DEER2018
42958.4063 | Appl-CW-Top-GasDHW-GasDry-Tier1 | SFm | 2015 | CZ04 | rDXGF | -1 | Household | 1 | 2295.6 | 69 | 0 | 0 | 60.4 | 0 | 8.9 | 0 | -0.4 | 0.1 | -1.3 | 1.4 | 0 | 0 | 0 | 0 | 14 | 13.8 | -3 | 3.21 | 0.02 | 0 | 0.008 | 36.2 | 0 | 0 | 32 | 0 | 4.3 | 0 | -0.2 | 0 | -0.6 | 0.6 | 0 | 0 | 0 | 0 | 3.7 | 5.82 | -1.42 | -0.69 | 0.01 | 0 | 0.004 | PreCW-Top-GasDHW-GasDry | Appl-CW-Top-GasDHW-GasDry-Tier1AnySFm2015CZ04DEER2018
42958.4063 | Appl-CW-Top-GasDHW-ElecDry-Tier1 | SFm | 2017 | CZ04 | rDXGF | -1 | Household | 1 | 2295.6 | 425 | 0 | 0 | 417 | 0 | 8.2 | 0 | -0.3 | 0.1 | -1.1 | 1.3 | 0 | 0 | 0 | 0 | 0.43 | 0 | -2.78 | 3.21 | 0.068 | 0 | 0.058 | 186 | 0 | 0 | 182 | 0 | 4.1 | 0 | -0.1 | 0.1 | -0.5 | 0.7 | 0 | 0 | 0 | 0 | -2.02 | 0 | -1.33 | -0.69 | 0.031 | 0 | 0.025 | PreCW-Top-GasDHW-ElecDry | Appl-CW-Top-GasDHW-ElecDry-Tier1AnySFm2017CZ04DEER2018
42958.4063 | Appl-CW-Top-GasDHW-GasDry-Tier1 | SFm | 1985 | CZ04 | rDXGF | -1 | Household | 1 | 1904 | 72.2 | 0 | 0 | 60.5 | 0 | 12.6 | 0 | -0.7 | -0.3 | -1.9 | 1.6 | 0 | 0 | 0 | 0 | 13.5 | 13.8 | -3.54 | 3.2 | 0.027 | 0 | 0.008 | 37.9 | 0 | 0 | 32 | 0 | 6.3 | 0 | -0.4 | -0.1 | -0.9 | 0.8 | 0 | 0 | 0 | 0 | 3.43 | 5.82 | -1.69 | -0.7 | 0.013 | 0 | 0.004 | PreCW-Top-GasDHW-GasDry | Appl-CW-Top-GasDHW-GasDry-Tier1AnySFm1985CZ04DEER2018
42958.4063 | Appl-CW-Top-GasDHW-ElecDry-Tier1 | SFm | 1975 | CZ04 | rDXGF | -1 | Household | 1 | 1591 | 426 | 0 | 0 | 417 | 0 | 9.4 | 0 | -0.4 | -0.2 | -1.4 | 1.2 | 0 | 0 | 0 | 0 | 0.5 | 0 | -2.69 | 3.2 | 0.076 | 0 | 0.057 | 186 | 0 | 0 | 182 | 0 | 4.4 | 0 | -0.2 | -0.1 | -0.7 | 0.5 | 0 | 0 | 0 | 0 | -2.03 | 0 | -1.33 | -0.7 | 0.035 | 0 | 0.025 | PreCW-Top-GasDHW-ElecDry | Appl-CW-Top-GasDHW-ElecDry-Tier1AnySFm1975CZ04DEER2018
42958.4063 | Appl-CW-Top-GasDHW-ElecDry-Tier1 | SFm | 1985 | CZ04 | rDXGF | -1 | Household | 1 | 1904 | 428 | 0 | 0 | 417 | 0 | 12.1 | 0 | -0.7 | -0.3 | -1.8 | 1.6 | 0 | 0 | 0 | 0 | -0.2 | 0 | -3.4 | 3.2 | 0.076 | 0 | 0.058 | 188 | 0 | 0 | 182 | 0 | 6 | 0 | -0.3 | -0.1 | -0.8 | 0.8 | 0 | 0 | 0 | 0 | -2.34 | 0 | -1.64 | -0.69 | 0.035 | 0 | 0.026 | PreCW-Top-GasDHW-ElecDry | Appl-CW-Top-GasDHW-ElecDry-Tier1AnySFm1985CZ04DEER2018
42958.4063 | Appl-CW-Top-GasDHW-GasDry-Tier1 | SFm | 1975 | CZ04 | rDXGF | -1 | Household | 1 | 1591 | 70.1 | 0 | 0 | 60.5 | 0 | 10.2 | 0 | -0.4 | -0.2 | -1.5 | 1.3 | 0 | 0 | 0 | 0 | 14.2 | 13.8 | -2.79 | 3.2 | 0.027 | 0 | 0.008 | 36.7 | 0 | 0 | 32 | 0 | 4.9 | 0 | -0.2 | -0.1 | -0.7 | 0.6 | 0 | 0 | 0 | 0 | 3.75 | 5.82 | -1.37 | -0.69 | 0.014 | 0 | 0.004 | PreCW-Top-GasDHW-GasDry | Appl-CW-Top-GasDHW-GasDry-Tier1AnySFm1975CZ04DEER2018
42958.4063 | Appl-CW-Top-GasDHW-ElecDry-Tier1 | SFm | 2011 | CZ12 | rDXGF | -1 | Household | 1 | 1948.8 | 428 | 0 | 0 | 417 | 0 | 11.2 | 0 | -0.5 | 0.4 | -1.3 | 1.7 | 0 | 0 | 0 | 0 | 0.58 | 0 | -2.56 | 3.16 | 0.068 | 0 | 0.058 | 188 | 0 | 0 | 182 | 0 | 5.5 | 0 | -0.2 | 0.2 | -0.6 | 0.8 | 0 | 0 | 0 | 0 | -1.91 | 0 | -1.23 | -0.67 | 0.03 | 0 | 0.025 | PreCW-Top-GasDHW-ElecDry | Appl-CW-Top-GasDHW-ElecDry-Tier1AnySFm2011CZ12DEER2018
42958.4063 | Appl-CW-Top-GasDHW-GasDry-Tier1 | SFm | 2007 | CZ12 | rDXGF | -1 | Household | 1 | 1948.8 | 71.8 | 0 | 0 | 60.4 | 0 | 11.5 | 0 | -0.5 | 0.4 | -1.4 | 1.8 | 0 | 0 | 0 | 0 | 14.2 | 13.8 | -2.81 | 3.16 | 0.02 | 0 | 0.009 | 37.2 | 0 | 0 | 32 | 0 | 5.2 | 0 | -0.3 | 0.2 | -0.6 | 0.8 | 0 | 0 | 0 | 0 | 3.79 | 5.82 | -1.35 | -0.67 | 0.011 | 0 | 0.005 | PreCW-Top-GasDHW-GasDry | Appl-CW-Top-GasDHW-GasDry-Tier1AnySFm2007CZ12DEER2018
42958.4063 | Appl-CW-Top-GasDHW-GasDry-Tier1 | SFm | 2011 | CZ12 | rDXGF | -1 | Household | 1 | 1948.8 | 72 | 0 | 0 | 60.4 | 0 | 11.5 | 0 | -0.5 | 0.5 | -1.3 | 1.8 | 0 | 0 | 0 | 0 | 14.3 | 13.8 | -2.68 | 3.16 | 0.02 | 0 | 0.009 | 37.6 | 0 | 0 | 32 | 0 | 5.5 | 0 | -0.3 | 0.2 | -0.6 | 0.8 | 0 | 0 | 0 | 0 | 3.86 | 5.82 | -1.27 | -0.68 | 0.009 | 0 | 0.005 | PreCW-Top-GasDHW-GasDry | Appl-CW-Top-GasDHW-GasDry-Tier1AnySFm2011CZ12DEER2018
42958.4063 | Appl-CW-Top-GasDHW-ElecDry-Tier1 | SFm | 2007 | CZ12 | rDXGF | -1 | Household | 1 | 1948.8 | 428 | 0 | 0 | 417 | 0 | 10.9 | 0 | -0.5 | 0.4 | -1.4 | 1.7 | 0 | 0 | 0 | 0 | 0.47 | 0 | -2.69 | 3.15 | 0.069 | 0 | 0.058 | 187 | 0 | 0 | 182 | 0 | 5 | 0 | -0.2 | 0.1 | -0.7 | 0.8 | 0 | 0 | 0 | 0 | -1.98 | 0 | -1.3 | -0.68 | 0.031 | 0 | 0.025 | PreCW-Top-GasDHW-ElecDry | Appl-CW-Top-GasDHW-ElecDry-Tier1AnySFm2007CZ12DEER2018
42958.4063 | Appl-CW-Top-GasDHW-ElecDry-Tier1 | SFm | 2017 | CZ12 | rDXGF | -1 | Household | 1 | 1948.8 | 424 | 0 | 0 | 417 | 0 | 6.6 | 0 | -0.4 | 1.1 | -1.1 | 2.2 | 0 | 0 | 0 | 0 | 0.68 | 0 | -2.47 | 3.15 | 0.069 | 0 | 0.058 | 185 | 0 | 0 | 182 | 0 | 3.1 | 0 | -0.2 | 0.6 | -0.5 | 1.1 | 0 | 0 | 0 | 0 | -1.86 | 0 | -1.18 | -0.68 | 0.031 | 0 | 0.025 | PreCW-Top-GasDHW-ElecDry | Appl-CW-Top-GasDHW-ElecDry-Tier1AnySFm2017CZ12DEER2018
42958.4063 | Appl-CW-Top-GasDHW-ElecDry-Tier1 | SFm | 2015 | CZ12 | rDXGF | -1 | Household | 1 | 1948.8 | 425 | 0 | 0 | 417 | 0 | 6.8 | 0 | -0.4 | 1.6 | -1.2 | 2.7 | 0 | 0 | 0 | 0 | 0.59 | 0 | -2.56 | 3.15 | 0.069 | 0 | 0.058 | 186 | 0 | 0 | 182 | 0 | 3.2 | 0 | -0.2 | 1 | -0.6 | 1.5 | 0 | 0 | 0 | 0 | -1.9 | 0 | -1.22 | -0.68 | 0.031 | 0 | 0.026 | PreCW-Top-GasDHW-ElecDry | Appl-CW-Top-GasDHW-ElecDry-Tier1AnySFm2015CZ12DEER2018
42958.4063 | Appl-CW-Top-GasDHW-GasDry-Tier1 | SFm | 2015 | CZ12 | rDXGF | -1 | Household | 1 | 1948.8 | 68.6 | 0 | 0 | 60.4 | 0 | 7.2 | 0 | -0.5 | 1.6 | -1.2 | 2.8 | 0 | 0 | 0 | 0 | 14.3 | 13.8 | -2.68 | 3.15 | 0.019 | 0 | 0.008 | 36.1 | 0 | 0 | 32 | 0 | 3.4 | 0 | -0.2 | 1.1 | -0.6 | 1.6 | 0 | 0 | 0 | 0 | 3.87 | 5.82 | -1.27 | -0.68 | 0.01 | 0 | 0.004 | PreCW-Top-GasDHW-GasDry | Appl-CW-Top-GasDHW-GasDry-Tier1AnySFm2015CZ12DEER2018
42958.4063 | Appl-CW-Top-GasDHW-ElecDry-Tier1 | SFm | 2003 | CZ12 | rDXGF | -1 | Household | 1 | 1948.8 | 428 | 0 | 0 | 417 | 0 | 12.2 | 0 | -0.5 | 0 | -1.5 | 1.5 | 0 | 0 | 0 | 0 | 0.3 | 0 | -2.86 | 3.15 | 0.073 | 0 | 0.058 | 188 | 0 | 0 | 182 | 0 | 6.1 | 0 | -0.3 | 0 | -0.7 | 0.7 | 0 | 0 | 0 | 0 | -2.04 | 0 | -1.36 | -0.68 | 0.032 | 0 | 0.026 | PreCW-Top-GasDHW-ElecDry | Appl-CW-Top-GasDHW-ElecDry-Tier1AnySFm2003CZ12DEER2018
42958.4063 | Appl-CW-Top-GasDHW-GasDry-Tier1 | SFm | 2003 | CZ12 | rDXGF | -1 | Household | 1 | 1948.8 | 72.6 | 0 | 0 | 60.4 | 0 | 12.7 | 0 | -0.5 | 0 | -1.5 | 1.5 | 0 | 0 | 0 | 0 | 14 | 13.8 | -2.97 | 3.15 | 0.024 | 0 | 0.008 | 38.1 | 0 | 0 | 32 | 0 | 6.3 | 0 | -0.2 | 0 | -0.7 | 0.7 | 0 | 0 | 0 | 0 | 3.72 | 5.82 | -1.41 | -0.68 | 0.012 | 0 | 0.004 | PreCW-Top-GasDHW-GasDry | Appl-CW-Top-GasDHW-GasDry-Tier1AnySFm2003CZ12DEER2018
42958.4063 | Appl-CW-Top-GasDHW-ElecDry-Tier1 | SFm | 1996 | CZ12 | rDXGF | -1 | Household | 1 | 2032 | 431 | 0 | 0 | 417 | 0 | 14.2 | 0 | -0.5 | 0.1 | -1.5 | 1.6 | 0 | 0 | 0 | 0 | 0.23 | 0 | -2.92 | 3.15 | 0.073 | 0 | 0.057 | 188 | 0 | 0 | 182 | 0 | 6.7 | 0 | -0.2 | 0 | -0.7 | 0.7 | 0 | 0 | 0 | 0 | -2.1 | 0 | -1.43 | -0.68 | 0.033 | 0 | 0.025 | PreCW-Top-GasDHW-ElecDry | Appl-CW-Top-GasDHW-ElecDry-Tier1AnySFm1996CZ12DEER2018
42958.4063 | Appl-CW-Top-GasDHW-ElecDry-Tier1 | SFm | 1975 | CZ12 | rDXGF | -1 | Household | 1 | 1528 | 429 | 0 | 0 | 417 | 0 | 12.2 | 0 | -0.4 | -0.1 | -1.5 | 1.4 | 0 | 0 | 0 | 0 | 0.19 | 0 | -2.96 | 3.15 | 0.074 | 0 | 0.058 | 188 | 0 | 0 | 182 | 0 | 5.8 | 0 | -0.2 | -0.1 | -0.7 | 0.6 | 0 | 0 | 0 | 0 | -2.1 | 0 | -1.42 | -0.68 | 0.034 | 0 | 0.025 | PreCW-Top-GasDHW-ElecDry | Appl-CW-Top-GasDHW-ElecDry-Tier1AnySFm1975CZ12DEER2018
42958.4063 | Appl-CW-Top-GasDHW-GasDry-Tier1 | SFm | 1996 | CZ12 | rDXGF | -1 | Household | 1 | 2032 | 74.8 | 0 | 0 | 60.4 | 0 | 14.6 | 0 | -0.4 | 0.1 | -1.6 | 1.8 | 0 | 0 | 0 | 0 | 13.9 | 13.8 | -3.04 | 3.15 | 0.031 | 0 | 0.008 | 38.9 | 0 | 0 | 32 | 0 | 7 | 0 | -0.2 | 0 | -0.7 | 0.9 | 0 | 0 | 0 | 0 | 3.69 | 5.82 | -1.44 | -0.68 | 0.012 | 0 | 0.004 | PreCW-Top-GasDHW-GasDry | Appl-CW-Top-GasDHW-GasDry-Tier1AnySFm1996CZ12DEER2018
42958.4063 | Appl-CW-Top-GasDHW-GasDry-Tier1 | SFm | 2017 | CZ12 | rDXGF | -1 | Household | 1 | 1948.8 | 68.1 | 0 | 0 | 60.4 | 0 | 6.9 | 0 | -0.5 | 1.2 | -1.1 | 2.3 | 0 | 0 | 0 | 0 | 14.4 | 13.8 | -2.59 | 3.15 | 0.02 | 0 | 0.008 | 35.8 | 0 | 0 | 32 | 0 | 3.3 | 0 | -0.3 | 0.7 | -0.5 | 1.2 | 0 | 0 | 0 | 0 | 3.91 | 5.82 | -1.23 | -0.68 | 0.01 | 0 | 0.004 | PreCW-Top-GasDHW-GasDry | Appl-CW-Top-GasDHW-GasDry-Tier1AnySFm2017CZ12DEER2018
42958.4063 | Appl-CW-Top-GasDHW-ElecDry-Tier1 | SFm | 1985 | CZ12 | rDXGF | -1 | Household | 1 | 1704 | 429 | 0 | 0 | 417 | 0 | 12.6 | 0 | -0.5 | -0.4 | -1.9 | 1.5 | 0 | 0 | 0 | 0 | -0.45 | 0 | -3.59 | 3.15 | 0.076 | 0 | 0.057 | 188 | 0 | 0 | 182 | 0 | 6.1 | 0 | -0.2 | -0.2 | -0.9 | 0.7 | 0 | 0 | 0 | 0 | -2.42 | 0 | -1.73 | -0.68 | 0.033 | 0 | 0.025 | PreCW-Top-GasDHW-ElecDry | Appl-CW-Top-GasDHW-ElecDry-Tier1AnySFm1985CZ12DEER2018
42958.4063 | Appl-CW-Top-GasDHW-GasDry-Tier1 | SFm | 1975 | CZ12 | rDXGF | -1 | Household | 1 | 1528 | 73 | 0 | 0 | 60.5 | 0 | 12.9 | 0 | -0.3 | -0.1 | -1.5 | 1.5 | 0 | 0 | 0 | 0 | 13.9 | 13.8 | -3.07 | 3.14 | 0.026 | 0 | 0.008 | 38 | 0 | 0 | 32 | 0 | 6.1 | 0 | -0.1 | -0.1 | -0.7 | 0.7 | 0 | 0 | 0 | 0 | 3.66 | 5.82 | -1.47 | -0.68 | 0.014 | 0 | 0.004 | PreCW-Top-GasDHW-GasDry | Appl-CW-Top-GasDHW-GasDry-Tier1AnySFm1975CZ12DEER2018
42958.4063 | Appl-CW-Top-GasDHW-GasDry-Tier1 | SFm | 1985 | CZ12 | rDXGF | -1 | Household | 1 | 1704 | 72.9 | 0 | 0 | 60.4 | 0 | 13.2 | 0 | -0.5 | -0.4 | -1.9 | 1.5 | 0 | 0 | 0 | 0 | 13.2 | 13.8 | -3.74 | 3.14 | 0.028 | 0 | 0.009 | 37.6 | 0 | 0 | 32 | 0 | 6 | 0 | -0.3 | -0.2 | -0.9 | 0.7 | 0 | 0 | 0 | 0 | 3.33 | 5.82 | -1.8 | -0.68 | 0.013 | 0 | 0.005 | PreCW-Top-GasDHW-GasDry | Appl-CW-Top-GasDHW-GasDry-Tier1AnySFm1985CZ12DEER2018
42958.4063 | Appl-CW-Top-GasDHW-GasDry-Tier1 | SFm | 2007 | CZ06 | rDXGF | -1 | Household | 1 | 2392.9 | 72.5 | 0 | 0 | 60.4 | 0 | 11.5 | 0 | -0.2 | 0.9 | -1.1 | 2 | 0 | 0 | 0 | 0 | 14.5 | 13.8 | -2.4 | 3.12 | 0.02 | 0 | 0.008 | 38 | 0 | 0 | 32 | 0 | 5.7 | 0 | -0.1 | 0.5 | -0.5 | 1 | 0 | 0 | 0 | 0 | 4 | 5.82 | -1.15 | -0.67 | 0.009 | 0 | 0.004 | PreCW-Top-GasDHW-GasDry | Appl-CW-Top-GasDHW-GasDry-Tier1AnySFm2007CZ06DEER2018
42958.4063 | Appl-CW-Top-GasDHW-GasDry-Tier1 | SFm | 2017 | CZ06 | rDXGF | -1 | Household | 1 | 2392.9 | 67.6 | 0 | 0 | 60.4 | 0 | 7.3 | 0 | -0.2 | 0.1 | -1 | 1.2 | 0 | 0 | 0 | 0 | 14.4 | 13.8 | -2.54 | 3.12 | 0.026 | 0 | 0.009 | 34.7 | 0 | 0 | 32 | 0 | 2.9 | 0 | -0.1 | -0.1 | -0.5 | 0.4 | 0 | 0 | 0 | 0 | 3.94 | 5.82 | -1.21 | -0.67 | 0.012 | 0 | 0.005 | PreCW-Top-GasDHW-GasDry | Appl-CW-Top-GasDHW-GasDry-Tier1AnySFm2017CZ06DEER2018
42958.4063 | Appl-CW-Top-GasDHW-GasDry-Tier1 | SFm | 2015 | CZ06 | rDXGF | -1 | Household | 1 | 2392.9 | 68.6 | 0 | 0 | 60.5 | 0 | 8.1 | 0 | -0.3 | 0.3 | -1 | 1.3 | 0 | 0 | 0 | 0 | 14.4 | 13.8 | -2.57 | 3.12 | 0.025 | 0 | 0.009 | 35.6 | 0 | 0 | 32.1 | 0 | 3.5 | 0 | -0.1 | 0.1 | -0.5 | 0.5 | 0 | 0 | 0 | 0 | 3.94 | 5.82 | -1.21 | -0.67 | 0.011 | 0 | 0.005 | PreCW-Top-GasDHW-GasDry | Appl-CW-Top-GasDHW-GasDry-Tier1AnySFm2015CZ06DEER2018
42958.4063 | Appl-CW-Top-GasDHW-ElecDry-Tier1 | SFm | 2015 | CZ06 | rDXGF | -1 | Household | 1 | 2392.9 | 425 | 0 | 0 | 417 | 0 | 8.1 | 0 | -0.2 | 0.3 | -1 | 1.3 | 0 | 0 | 0 | 0 | 0.67 | 0 | -2.46 | 3.12 | 0.074 | 0 | 0.058 | 185 | 0 | 0 | 182 | 0 | 3.3 | 0 | -0.1 | 0.1 | -0.5 | 0.5 | 0 | 0 | 0 | 0 | -1.83 | 0 | -1.17 | -0.67 | 0.031 | 0 | 0.025 | PreCW-Top-GasDHW-ElecDry | Appl-CW-Top-GasDHW-ElecDry-Tier1AnySFm2015CZ06DEER2018
42958.4063 | Appl-CW-Top-GasDHW-GasDry-Tier1 | SFm | 2003 | CZ06 | rDXGF | -1 | Household | 1 | 2392.9 | 77.5 | 0 | 0 | 60.4 | 0 | 16.1 | 0 | -0.2 | 1.1 | -1 | 2.2 | 0 | 0 | 0 | 0 | 14.9 | 13.8 | -2.02 | 3.12 | 0.024 | 0 | 0.008 | 40.2 | 0 | 0 | 32 | 0 | 7.7 | 0 | -0.1 | 0.5 | -0.5 | 1.1 | 0 | 0 | 0 | 0 | 4.18 | 5.82 | -0.97 | -0.67 | 0.01 | 0 | 0.004 | PreCW-Top-GasDHW-GasDry | Appl-CW-Top-GasDHW-GasDry-Tier1AnySFm2003CZ06DEER2018
42958.4063 | Appl-CW-Top-GasDHW-ElecDry-Tier1 | SFm | 2011 | CZ06 | rDXGF | -1 | Household | 1 | 2392.9 | 425 | 0 | 0 | 417 | 0 | 7.9 | 0 | -0.2 | 0.2 | -1.1 | 1.3 | 0 | 0 | 0 | 0 | 0.67 | 0 | -2.45 | 3.12 | 0.068 | 0 | 0.057 | 185 | 0 | 0 | 182 | 0 | 3.5 | 0 | -0.1 | 0 | -0.6 | 0.6 | 0 | 0 | 0 | 0 | -1.86 | 0 | -1.19 | -0.67 | 0.03 | 0 | 0.025 | PreCW-Top-GasDHW-ElecDry | Appl-CW-Top-GasDHW-ElecDry-Tier1AnySFm2011CZ06DEER2018
42958.4063 | Appl-CW-Top-GasDHW-ElecDry-Tier1 | SFm | 2017 | CZ06 | rDXGF | -1 | Household | 1 | 2392.9 | 424 | 0 | 0 | 417 | 0 | 7.2 | 0 | -0.2 | 0.2 | -0.9 | 1.1 | 0 | 0 | 0 | 0 | 0.68 | 0 | -2.44 | 3.12 | 0.072 | 0 | 0.058 | 185 | 0 | 0 | 182 | 0 | 3.1 | 0 | -0.1 | 0 | -0.4 | 0.5 | 0 | 0 | 0 | 0 | -1.83 | 0 | -1.16 | -0.67 | 0.033 | 0 | 0.025 | PreCW-Top-GasDHW-ElecDry | Appl-CW-Top-GasDHW-ElecDry-Tier1AnySFm2017CZ06DEER2018
42958.4063 | Appl-CW-Top-GasDHW-ElecDry-Tier1 | SFm | 2007 | CZ06 | rDXGF | -1 | Household | 1 | 2392.9 | 428 | 0 | 0 | 417 | 0 | 11.1 | 0 | -0.2 | 0.9 | -1.1 | 1.9 | 0 | 0 | 0 | 0 | 0.81 | 0 | -2.31 | 3.12 | 0.069 | 0 | 0.058 | 188 | 0 | 0 | 182 | 0 | 5.6 | 0 | -0.1 | 0.5 | -0.5 | 1 | 0 | 0 | 0 | 0 | -1.78 | 0 | -1.11 | -0.67 | 0.03 | 0 | 0.025 | PreCW-Top-GasDHW-ElecDry | Appl-CW-Top-GasDHW-ElecDry-Tier1AnySFm2007CZ06DEER2018
42958.4063 | Appl-CW-Top-GasDHW-ElecDry-Tier1 | SFm | 2003 | CZ06 | rDXGF | -1 | Household | 1 | 2392.9 | 432 | 0 | 0 | 417 | 0 | 14.5 | 0 | -0.2 | 0.9 | -1 | 1.9 | 0 | 0 | 0 | 0 | 1.17 | 0 | -1.94 | 3.12 | 0.071 | 0 | 0.058 | 190 | 0 | 0 | 182 | 0 | 7.3 | 0 | -0.1 | 0.5 | -0.5 | 1 | 0 | 0 | 0 | 0 | -1.6 | 0 | -0.93 | -0.67 | 0.031 | 0 | 0.025 | PreCW-Top-GasDHW-ElecDry | Appl-CW-Top-GasDHW-ElecDry-Tier1AnySFm2003CZ06DEER2018
42958.4063 | Appl-CW-Top-GasDHW-GasDry-Tier1 | SFm | 2011 | CZ06 | rDXGF | -1 | Household | 1 | 2392.9 | 68.2 | 0 | 0 | 60.3 | 0 | 7.8 | 0 | -0.3 | 0.1 | -1.1 | 1.4 | 0 | 0 | 0 | 0 | 14.4 | 13.8 | -2.56 | 3.12 | 0.018 | 0 | 0.008 | 35.7 | 0 | 0 | 32 | 0 | 3.8 | 0 | -0.1 | 0.1 | -0.5 | 0.7 | 0 | 0 | 0 | 0 | 3.91 | 5.82 | -1.24 | -0.67 | 0.008 | 0 | 0.005 | PreCW-Top-GasDHW-GasDry | Appl-CW-Top-GasDHW-GasDry-Tier1AnySFm2011CZ06DEER2018
42958.4063 | Appl-CW-Top-GasDHW-GasDry-Tier1 | SFm | 1985 | CZ06 | rDXGF | -1 | Household | 1 | 2064 | 71.7 | 0 | 0 | 60.4 | 0 | 11.4 | 0 | -0.3 | 0.1 | -1.3 | 1.6 | 0 | 0 | 0 | 0 | 14.2 | 13.8 | -2.69 | 3.11 | 0.025 | 0 | 0.008 | 36.6 | 0 | 0 | 32 | 0 | 4.8 | 0 | -0.2 | -0.1 | -0.6 | 0.7 | 0 | 0 | 0 | 0 | 3.86 | 5.82 | -1.29 | -0.67 | 0.016 | 0 | 0.004 | PreCW-Top-GasDHW-GasDry | Appl-CW-Top-GasDHW-GasDry-Tier1AnySFm1985CZ06DEER2018
42958.4063 | Appl-CW-Top-GasDHW-ElecDry-Tier1 | SFm | 1996 | CZ06 | rDXGF | -1 | Household | 1 | 2297 | 429 | 0 | 0 | 417 | 0 | 12 | 0 | -0.3 | 0.5 | -1.1 | 1.6 | 0 | 0 | 0 | 0 | 0.82 | 0 | -2.29 | 3.11 | 0.076 | 0 | 0.058 | 185 | 0 | 0 | 182 | 0 | 3.4 | 0 | -0.1 | -0.1 | -0.5 | 0.5 | 0 | 0 | 0 | 0 | -1.75 | 0 | -1.08 | -0.67 | 0.038 | 0 | 0.025 | PreCW-Top-GasDHW-ElecDry | Appl-CW-Top-GasDHW-ElecDry-Tier1AnySFm1996CZ06DEER2018
42958.4063 | Appl-CW-Top-GasDHW-GasDry-Tier1 | SFm | 1996 | CZ06 | rDXGF | -1 | Household | 1 | 2297 | 72 | 0 | 0 | 60.4 | 0 | 11.5 | 0 | -0.3 | 0.4 | -1.1 | 1.5 | 0 | 0 | 0 | 0 | 14.6 | 13.8 | -2.36 | 3.11 | 0.027 | 0 | 0.008 | 35.1 | 0 | 0 | 32 | 0 | 3.4 | 0 | -0.2 | -0.1 | -0.5 | 0.4 | 0 | 0 | 0 | 0 | 4.03 | 5.82 | -1.11 | -0.67 | 0.017 | 0 | 0.004 | PreCW-Top-GasDHW-GasDry | Appl-CW-Top-GasDHW-GasDry-Tier1AnySFm1996CZ06DEER2018
42958.4063 | Appl-CW-Top-GasDHW-ElecDry-Tier1 | SFm | 1985 | CZ06 | rDXGF | -1 | Household | 1 | 2064 | 427 | 0 | 0 | 417 | 0 | 10.6 | 0 | -0.3 | 0.1 | -1.3 | 1.4 | 0 | 0 | 0 | 0 | 0.52 | 0 | -2.59 | 3.11 | 0.077 | 0 | 0.058 | 186 | 0 | 0 | 182 | 0 | 4.6 | 0 | -0.2 | -0.1 | -0.6 | 0.6 | 0 | 0 | 0 | 0 | -1.92 | 0 | -1.25 | -0.67 | 0.036 | 0 | 0.025 | PreCW-Top-GasDHW-ElecDry | Appl-CW-Top-GasDHW-ElecDry-Tier1AnySFm1985CZ06DEER2018
42958.4063 | Appl-CW-Top-GasDHW-ElecDry-Tier1 | SFm | 2007 | CZ14 | rDXGF | -1 | Household | 1 | 2160.9 | 432 | 0 | 0 | 416 | 0 | 15.3 | 0 | -0.4 | 0.9 | -1.6 | 2.5 | 0 | 0 | 0 | 0 | -0.01 | 0 | -3.1 | 3.1 | 0.063 | 0 | 0.058 | 189 | 0 | 0 | 182 | 0 | 7.3 | 0 | -0.2 | 0.4 | -0.8 | 1.2 | 0 | 0 | 0 | 0 | -2.15 | 0 | -1.5 | -0.65 | 0.028 | 0 | 0.025 | PreCW-Top-GasDHW-ElecDry | Appl-CW-Top-GasDHW-ElecDry-Tier1AnySFm2007CZ14DEER2018
42958.4063 | Appl-CW-Top-GasDHW-GasDry-Tier1 | SFm | 2007 | CZ14 | rDXGF | -1 | Household | 1 | 2160.9 | 76.8 | 0 | 0 | 60.2 | 0 | 16 | 0 | -0.4 | 1 | -1.6 | 2.6 | 0 | 0 | 0 | 0 | 13.7 | 13.8 | -3.25 | 3.1 | 0.015 | 0 | 0.009 | 39.9 | 0 | 0 | 31.9 | 0 | 7.6 | 0 | -0.2 | 0.5 | -0.8 | 1.2 | 0 | 0 | 0 | 0 | 3.59 | 5.82 | -1.56 | -0.65 | 0.008 | 0 | 0.005 | PreCW-Top-GasDHW-GasDry | Appl-CW-Top-GasDHW-GasDry-Tier1AnySFm2007CZ14DEER2018
42958.4063 | Appl-CW-Top-GasDHW-ElecDry-Tier1 | SFm | 1975 | CZ06 | rDXGF | -1 | Household | 1 | 1528 | 428 | 0 | 0 | 417 | 0 | 10.7 | 0 | -0.2 | 0.3 | -1 | 1.4 | 0 | 0 | 0 | 0 | 1.01 | 0 | -2.09 | 3.1 | 0.073 | 0 | 0.057 | 187 | 0 | 0 | 182 | 0 | 5.2 | 0 | -0.1 | 0.2 | -0.5 | 0.6 | 0 | 0 | 0 | 0 | -1.69 | 0 | -1.01 | -0.68 | 0.031 | 0 | 0.025 | PreCW-Top-GasDHW-ElecDry | Appl-CW-Top-GasDHW-ElecDry-Tier1AnySFm1975CZ06DEER2018
42958.4063 | Appl-CW-Top-GasDHW-GasDry-Tier1 | SFm | 2011 | CZ14 | rDXGF | -1 | Household | 1 | 2160.9 | 76.9 | 0 | 0 | 60.2 | 0 | 15.9 | 0 | -0.4 | 1.1 | -1.5 | 2.5 | 0 | 0 | 0 | 0 | 13.8 | 13.8 | -3.09 | 3.1 | 0.015 | 0 | 0.009 | 40.1 | 0 | 0 | 31.9 | 0 | 7.7 | 0 | -0.2 | 0.6 | -0.8 | 1.2 | 0 | 0 | 0 | 0 | 3.7 | 5.82 | -1.47 | -0.65 | 0.008 | 0 | 0.005 | PreCW-Top-GasDHW-GasDry | Appl-CW-Top-GasDHW-GasDry-Tier1AnySFm2011CZ14DEER2018
42958.4063 | Appl-CW-Top-GasDHW-GasDry-Tier1 | SFm | 2017 | CZ14 | rDXGF | -1 | Household | 1 | 2160.9 | 74.3 | 0 | 0 | 60.3 | 0 | 13.2 | 0 | -0.4 | 1.3 | -1.3 | 2.7 | 0 | 0 | 0 | 0 | 13.7 | 13.8 | -3.23 | 3.1 | 0.014 | 0 | 0.009 | 38.8 | 0 | 0 | 32 | 0 | 6.5 | 0 | -0.2 | 0.6 | -0.6 | 1.3 | 0 | 0 | 0 | 0 | 3.62 | 5.82 | -1.55 | -0.65 | 0.007 | 0 | 0.005 | PreCW-Top-GasDHW-GasDry | Appl-CW-Top-GasDHW-GasDry-Tier1AnySFm2017CZ14DEER2018
42958.4063 | Appl-CW-Top-GasDHW-ElecDry-Tier1 | SFm | 2017 | CZ14 | rDXGF | -1 | Household | 1 | 2160.9 | 430 | 0 | 0 | 417 | 0 | 12.7 | 0 | -0.4 | 1.2 | -1.3 | 2.6 | 0 | 0 | 0 | 0 | 0.01 | 0 | -3.09 | 3.1 | 0.063 | 0 | 0.058 | 189 | 0 | 0 | 182 | 0 | 6.4 | 0 | -0.2 | 0.5 | -0.6 | 1.1 | 0 | 0 | 0 | 0 | -2.12 | 0 | -1.47 | -0.65 | 0.028 | 0 | 0.025 | PreCW-Top-GasDHW-ElecDry | Appl-CW-Top-GasDHW-ElecDry-Tier1AnySFm2017CZ14DEER2018
42958.4063 | Appl-CW-Top-GasDHW-GasDry-Tier1 | SFm | 2011 | CZ07 | rDXGF | -1 | Household | 1 | 2392.9 | 83.1 | 0 | 0 | 60.4 | 0 | 19.5 | 0 | 0 | 3.2 | -0.4 | 3.6 | 0 | 0 | 0 | 0 | 15.8 | 13.8 | -1.09 | 3.09 | 0.024 | 0 | 0.009 | 39.1 | 0 | 0 | 32 | 0 | 6.3 | 0 | 0 | 0.8 | -0.3 | 1.2 | 0 | 0 | 0 | 0 | 4.35 | 5.82 | -0.8 | -0.66 | 0.006 | 0 | 0.005 | PreCW-Top-GasDHW-GasDry | Appl-CW-Top-GasDHW-GasDry-Tier1AnySFm2011CZ07DEER2018
42958.4063 | Appl-CW-Top-GasDHW-GasDry-Tier1 | SFm | 1975 | CZ06 | rDXGF | -1 | Household | 1 | 1528 | 71.7 | 0 | 0 | 60.6 | 0 | 11 | 0 | -0.2 | 0.4 | -1.1 | 1.5 | 0 | 0 | 0 | 0 | 14.7 | 13.8 | -2.17 | 3.09 | 0.024 | 0 | 0.008 | 37.5 | 0 | 0 | 32.1 | 0 | 5.3 | 0 | -0.1 | 0.2 | -0.6 | 0.7 | 0 | 0 | 0 | 0 | 4.1 | 5.82 | -1.04 | -0.68 | 0.011 | 0 | 0.004 | PreCW-Top-GasDHW-GasDry | Appl-CW-Top-GasDHW-GasDry-Tier1AnySFm1975CZ06DEER2018
42958.4063 | Appl-CW-Top-GasDHW-ElecDry-Tier1 | SFm | 2007 | CZ07 | rDXGF | -1 | Household | 1 | 2392.9 | 432 | 0 | 0 | 417 | 0 | 13.8 | 0 | -0.3 | 1.6 | -0.9 | 2.5 | 0 | 0 | 0 | 0 | 1.14 | 0 | -1.95 | 3.09 | 0.066 | 0 | 0.058 | 189 | 0 | 0 | 182 | 0 | 6.4 | 0 | -0.1 | 0.8 | -0.5 | 1.2 | 0 | 0 | 0 | 0 | -1.6 | 0 | -0.94 | -0.66 | 0.03 | 0 | 0.025 | PreCW-Top-GasDHW-ElecDry | Appl-CW-Top-GasDHW-ElecDry-Tier1AnySFm2007CZ07DEER2018
42958.4063 | Appl-CW-Top-GasDHW-ElecDry-Tier1 | SFm | 2011 | CZ14 | rDXGF | -1 | Household | 1 | 2160.9 | 433 | 0 | 0 | 416 | 0 | 15.4 | 0 | -0.3 | 1.1 | -1.4 | 2.5 | 0 | 0 | 0 | 0 | 0.14 | 0 | -2.94 | 3.09 | 0.064 | 0 | 0.057 | 190 | 0 | 0 | 182 | 0 | 7.6 | 0 | -0.1 | 0.6 | -0.7 | 1.2 | 0 | 0 | 0 | 0 | -2.07 | 0 | -1.41 | -0.66 | 0.028 | 0 | 0.025 | PreCW-Top-GasDHW-ElecDry | Appl-CW-Top-GasDHW-ElecDry-Tier1AnySFm2011CZ14DEER2018
42958.4063 | Appl-CW-Top-GasDHW-GasDry-Tier1 | SFm | 2003 | CZ14 | rDXGF | -1 | Household | 1 | 2160.9 | 82.3 | 0 | 0 | 60.3 | 0 | 21.2 | 0 | -0.4 | 1.1 | -1.7 | 2.6 | 0 | 0 | 0 | 0 | 13.8 | 13.8 | -3.13 | 3.09 | 0.016 | 0 | 0.008 | 42.2 | 0 | 0 | 32 | 0 | 9.9 | 0 | -0.2 | 0.5 | -0.8 | 1.2 | 0 | 0 | 0 | 0 | 3.66 | 5.82 | -1.51 | -0.65 | 0.008 | 0 | 0.004 | PreCW-Top-GasDHW-GasDry | Appl-CW-Top-GasDHW-GasDry-Tier1AnySFm2003CZ14DEER2018
42958.4063 | Appl-CW-Top-GasDHW-ElecDry-Tier1 | SFm | 2015 | CZ07 | rDXGF | -1 | Household | 1 | 2392.9 | 430 | 0 | 0 | 417 | 0 | 12.3 | 0 | -0.2 | 1.5 | -0.6 | 2.1 | 0 | 0 | 0 | 0 | 1.46 | 0 | -1.62 | 3.09 | 0.065 | 0 | 0.058 | 189 | 0 | 0 | 182 | 0 | 6.5 | 0 | -0.1 | 0.9 | -0.3 | 1.2 | 0 | 0 | 0 | 0 | -1.45 | 0 | -0.79 | -0.66 | 0.03 | 0 | 0.025 | PreCW-Top-GasDHW-ElecDry | Appl-CW-Top-GasDHW-ElecDry-Tier1AnySFm2015CZ07DEER2018
42958.4063 | Appl-CW-Top-GasDHW-ElecDry-Tier1 | SFm | 2003 | CZ07 | rDXGF | -1 | Household | 1 | 2392.9 | 435 | 0 | 0 | 417 | 0 | 17.2 | 0 | -0.3 | 1.2 | -1.2 | 2.5 | 0 | 0 | 0 | 0 | 0.76 | 0 | -2.33 | 3.09 | 0.066 | 0 | 0.058 | 191 | 0 | 0 | 182 | 0 | 8.8 | 0 | -0.1 | 0.7 | -0.6 | 1.3 | 0 | 0 | 0 | 0 | -1.76 | 0 | -1.11 | -0.66 | 0.028 | 0 | 0.025 | PreCW-Top-GasDHW-ElecDry | Appl-CW-Top-GasDHW-ElecDry-Tier1AnySFm2003CZ07DEER2018
42958.4063 | Appl-CW-Top-GasDHW-GasDry-Tier1 | SFm | 2007 | CZ07 | rDXGF | -1 | Household | 1 | 2392.9 | 76.6 | 0 | 0 | 60.4 | 0 | 14.7 | 0 | -0.3 | 1.7 | -0.9 | 2.6 | 0 | 0 | 0 | 0 | 14.9 | 13.8 | -2.04 | 3.09 | 0.017 | 0 | 0.008 | 39.8 | 0 | 0 | 32 | 0 | 7.1 | 0 | -0.2 | 0.8 | -0.4 | 1.2 | 0 | 0 | 0 | 0 | 4.19 | 5.82 | -0.97 | -0.66 | 0.009 | 0 | 0.004 | PreCW-Top-GasDHW-GasDry | Appl-CW-Top-GasDHW-GasDry-Tier1AnySFm2007CZ07DEER2018
42958.4063 | Appl-CW-Top-GasDHW-GasDry-Tier1 | SFm | 2015 | CZ14 | rDXGF | -1 | Household | 1 | 2160.9 | 75 | 0 | 0 | 60.3 | 0 | 14.1 | 0 | -0.4 | 1.1 | -1.4 | 2.5 | 0 | 0 | 0 | 0 | 13.7 | 13.8 | -3.18 | 3.09 | 0.015 | 0 | 0.008 | 39 | 0 | 0 | 32 | 0 | 6.6 | 0 | -0.2 | 0.6 | -0.7 | 1.3 | 0 | 0 | 0 | 0 | 3.66 | 5.82 | -1.5 | -0.66 | 0.008 | 0 | 0.004 | PreCW-Top-GasDHW-GasDry | Appl-CW-Top-GasDHW-GasDry-Tier1AnySFm2015CZ14DEER2018
42958.4063 | Appl-CW-Top-GasDHW-ElecDry-Tier1 | SFm | 2011 | CZ07 | rDXGF | -1 | Household | 1 | 2392.9 | 438 | 0 | 0 | 417 | 0 | 18.8 | 0 | -0.1 | 3 | -0.3 | 3.4 | 0 | 0 | 0 | 0 | 2.04 | 0 | -1.04 | 3.09 | 0.073 | 0 | 0.058 | 189 | 0 | 0 | 182 | 0 | 6 | 0 | -0.1 | 0.7 | -0.3 | 1 | 0 | 0 | 0 | 0 | -1.42 | 0 | -0.76 | -0.66 | 0.027 | 0 | 0.025 | PreCW-Top-GasDHW-ElecDry | Appl-CW-Top-GasDHW-ElecDry-Tier1AnySFm2011CZ07DEER2018
42958.4063 | Appl-CW-Top-GasDHW-ElecDry-Tier1 | SFm | 2015 | CZ14 | rDXGF | -1 | Household | 1 | 2160.9 | 431 | 0 | 0 | 416 | 0 | 13.4 | 0 | -0.4 | 1 | -1.3 | 2.3 | 0 | 0 | 0 | 0 | 0.04 | 0 | -3.04 | 3.09 | 0.064 | 0 | 0.058 | 189 | 0 | 0 | 182 | 0 | 6.5 | 0 | -0.2 | 0.6 | -0.6 | 1.2 | 0 | 0 | 0 | 0 | -2.11 | 0 | -1.45 | -0.66 | 0.029 | 0 | 0.025 | PreCW-Top-GasDHW-ElecDry | Appl-CW-Top-GasDHW-ElecDry-Tier1AnySFm2015CZ14DEER2018
42958.4063 | Appl-CW-Top-GasDHW-GasDry-Tier1 | SFm | 2015 | CZ07 | rDXGF | -1 | Household | 1 | 2392.9 | 67.7 | 0 | 0 | 60.4 | 0 | 7.3 | 0 | -0.4 | 0.3 | -1 | 1.2 | 0 | 0 | 0 | 0 | 14.6 | 13.8 | -2.33 | 3.09 | 0.005 | 0 | 0.008 | 35.6 | 0 | 0 | 32 | 0 | 3.5 | 0 | -0.2 | 0.1 | -0.5 | 0.6 | 0 | 0 | 0 | 0 | 3.98 | 5.82 | -1.17 | -0.66 | 0.002 | 0 | 0.004 | PreCW-Top-GasDHW-GasDry | Appl-CW-Top-GasDHW-GasDry-Tier1AnySFm2015CZ07DEER2018
42958.4063 | Appl-CW-Top-GasDHW-ElecDry-Tier1 | SFm | 2017 | CZ07 | rDXGF | -1 | Household | 1 | 2392.9 | 432 | 0 | 0 | 417 | 0 | 13.8 | 0 | -0.1 | 1.9 | -0.5 | 2.4 | 0 | 0 | 0 | 0 | 1.55 | 0 | -1.54 | 3.08 | 0.069 | 0 | 0.058 | 187 | 0 | 0 | 182 | 0 | 4.9 | 0 | -0.1 | 0.6 | -0.3 | 0.9 | 0 | 0 | 0 | 0 | -1.55 | 0 | -0.88 | -0.66 | 0.028 | 0 | 0.025 | PreCW-Top-GasDHW-ElecDry | Appl-CW-Top-GasDHW-ElecDry-Tier1AnySFm2017CZ07DEER2018
42958.4063 | Appl-CW-Top-GasDHW-ElecDry-Tier1 | SFm | 1996 | CZ14 | rDXGF | -1 | Household | 1 | 1758 | 436 | 0 | 0 | 417 | 0 | 19.6 | 0 | -0.5 | 0.6 | -1.6 | 2.3 | 0 | 0 | 0 | 0 | -0.03 | 0 | -3.11 | 3.08 | 0.066 | 0 | 0.058 | 192 | 0 | 0 | 182 | 0 | 9.7 | 0 | -0.2 | 0.3 | -0.8 | 1.1 | 0 | 0 | 0 | 0 | -2.16 | 0 | -1.49 | -0.66 | 0.029 | 0 | 0.025 | PreCW-Top-GasDHW-ElecDry | Appl-CW-Top-GasDHW-ElecDry-Tier1AnySFm1996CZ14DEER2018
42958.4063 | Appl-CW-Top-GasDHW-GasDry-Tier1 | SFm | 1985 | CZ07 | rDXGF | -1 | Household | 1 | 2064 | 72.7 | 0 | 0 | 60.4 | 0 | 12.2 | 0 | -0.4 | 0.4 | -1.3 | 1.7 | 0 | 0 | 0 | 0 | 14.4 | 13.8 | -2.51 | 3.08 | 0.023 | 0 | 0.008 | 37.3 | 0 | 0 | 32 | 0 | 5.3 | 0 | -0.2 | 0.1 | -0.7 | 0.8 | 0 | 0 | 0 | 0 | 3.97 | 5.82 | -1.19 | -0.66 | 0.011 | 0 | 0.004 | PreCW-Top-GasDHW-GasDry | Appl-CW-Top-GasDHW-GasDry-Tier1AnySFm1985CZ07DEER2018
42958.4063 | Appl-CW-Top-GasDHW-ElecDry-Tier1 | SFm | 2003 | CZ14 | rDXGF | -1 | Household | 1 | 2160.9 | 437 | 0 | 0 | 416 | 0 | 20.3 | 0 | -0.4 | 1 | -1.5 | 2.5 | 0 | 0 | 0 | 0 | 0.07 | 0 | -3.02 | 3.08 | 0.065 | 0 | 0.058 | 192 | 0 | 0 | 182 | 0 | 9.5 | 0 | -0.2 | 0.4 | -0.7 | 1.2 | 0 | 0 | 0 | 0 | -2.13 | 0 | -1.47 | -0.66 | 0.029 | 0 | 0.025 | PreCW-Top-GasDHW-ElecDry | Appl-CW-Top-GasDHW-ElecDry-Tier1AnySFm2003CZ14DEER2018
42958.4063 | Appl-CW-Top-GasDHW-ElecDry-Tier1 | SFm | 1985 | CZ07 | rDXGF | -1 | Household | 1 | 2064 | 429 | 0 | 0 | 417 | 0 | 12.5 | 0 | -0.4 | 0.5 | -1.2 | 1.8 | 0 | 0 | 0 | 0 | 0.65 | 0 | -2.43 | 3.08 | 0.071 | 0 | 0.057 | 188 | 0 | 0 | 182 | 0 | 5.9 | 0 | -0.2 | 0.2 | -0.6 | 0.9 | 0 | 0 | 0 | 0 | -1.83 | 0 | -1.17 | -0.66 | 0.032 | 0 | 0.025 | PreCW-Top-GasDHW-ElecDry | Appl-CW-Top-GasDHW-ElecDry-Tier1AnySFm1985CZ07DEER2018
42958.4063 | Appl-CW-Top-GasDHW-GasDry-Tier1 | SFm | 2003 | CZ07 | rDXGF | -1 | Household | 1 | 2392.9 | 79 | 0 | 0 | 60.3 | 0 | 17.7 | 0 | -0.3 | 1.3 | -1.2 | 2.5 | 0 | 0 | 0 | 0 | 14.5 | 13.8 | -2.44 | 3.08 | 0.017 | 0 | 0.009 | 41.5 | 0 | 0 | 32 | 0 | 8.9 | 0 | -0.1 | 0.7 | -0.6 | 1.3 | 0 | 0 | 0 | 0 | 4 | 5.82 | -1.16 | -0.66 | 0.008 | 0 | 0.005 | PreCW-Top-GasDHW-GasDry | Appl-CW-Top-GasDHW-GasDry-Tier1AnySFm2003CZ07DEER2018
42958.4063 | Appl-CW-Top-GasDHW-ElecDry-Tier1 | SFm | 1985 | CZ14 | rDXGF | -1 | Household | 1 | 1741 | 437 | 0 | 0 | 417 | 0 | 20.6 | 0 | -0.3 | 0.6 | -1.7 | 2.3 | 0 | 0 | 0 | 0 | -0.42 | 0 | -3.49 | 3.08 | 0.068 | 0 | 0.057 | 192 | 0 | 0 | 182 | 0 | 10 | 0 | -0.1 | 0.3 | -0.8 | 1.1 | 0 | 0 | 0 | 0 | -2.33 | 0 | -1.67 | -0.66 | 0.03 | 0 | 0.025 | PreCW-Top-GasDHW-ElecDry | Appl-CW-Top-GasDHW-ElecDry-Tier1AnySFm1985CZ14DEER2018
42958.4063 | Appl-CW-Top-GasDHW-GasDry-Tier1 | SFm | 1985 | CZ14 | rDXGF | -1 | Household | 1 | 1741 | 82.1 | 0 | 0 | 60.3 | 0 | 21.5 | 0 | -0.3 | 0.6 | -1.8 | 2.4 | 0 | 0 | 0 | 0 | 13.3 | 13.8 | -3.64 | 3.08 | 0.019 | 0 | 0.008 | 42.1 | 0 | 0 | 32 | 0 | 10 | 0 | -0.1 | 0.3 | -0.8 | 1.1 | 0 | 0 | 0 | 0 | 3.43 | 5.82 | -1.73 | -0.66 | 0.01 | 0 | 0.004 | PreCW-Top-GasDHW-GasDry | Appl-CW-Top-GasDHW-GasDry-Tier1AnySFm1985CZ14DEER2018
42958.4063 | Appl-CW-Top-GasDHW-GasDry-Tier1 | SFm | 2017 | CZ07 | rDXGF | -1 | Household | 1 | 2392.9 | 76.5 | 0 | 0 | 60.5 | 0 | 14.3 | 0 | -0.1 | 1.9 | -0.6 | 2.5 | 0 | 0 | 0 | 0 | 15.3 | 13.8 | -1.6 | 3.08 | 0.02 | 0 | 0.008 | 37.4 | 0 | 0 | 32.1 | 0 | 5 | 0 | -0.1 | 0.5 | -0.3 | 0.9 | 0 | 0 | 0 | 0 | 4.23 | 5.82 | -0.92 | -0.66 | 0.008 | 0 | 0.004 | PreCW-Top-GasDHW-GasDry | Appl-CW-Top-GasDHW-GasDry-Tier1AnySFm2017CZ07DEER2018
42958.4063 | Appl-CW-Top-GasDHW-ElecDry-Tier1 | SFm | 1975 | CZ14 | rDXGF | -1 | Household | 1 | 1555 | 438 | 0 | 0 | 417 | 0 | 20.6 | 0 | -0.2 | 0.7 | -1.6 | 2.3 | 0 | 0 | 0 | 0 | 0.32 | 0 | -2.75 | 3.07 | 0.069 | 0 | 0.057 | 192 | 0 | 0 | 182 | 0 | 9.5 | 0 | -0.1 | 0.3 | -0.8 | 1.1 | 0 | 0 | 0 | 0 | -1.98 | 0 | -1.32 | -0.66 | 0.03 | 0 | 0.025 | PreCW-Top-GasDHW-ElecDry | Appl-CW-Top-GasDHW-ElecDry-Tier1AnySFm1975CZ14DEER2018
42958.4063 | Appl-CW-Top-GasDHW-ElecDry-Tier1 | SFm | 1996 | CZ07 | rDXGF | -1 | Household | 1 | 2297 | 434 | 0 | 0 | 417 | 0 | 15.4 | 0 | 0.1 | 2.2 | 0 | 2.1 | 0 | 0 | 0 | 0 | 2.83 | 0 | -0.24 | 3.07 | 0.081 | 0 | 0.057 | 191 | 0 | 0 | 182 | 0 | 7.5 | 0 | 0 | 1 | -0.1 | 1 | 0 | 0 | 0 | 0 | -0.95 | 0 | -0.28 | -0.67 | 0.036 | 0 | 0.025 | PreCW-Top-GasDHW-ElecDry | Appl-CW-Top-GasDHW-ElecDry-Tier1AnySFm1996CZ07DEER2018
42958.4063 | Appl-CW-Top-GasDHW-GasDry-Tier1 | SFm | 1996 | CZ14 | rDXGF | -1 | Household | 1 | 1758 | 80.6 | 0 | 0 | 60.3 | 0 | 20.2 | 0 | -0.5 | 0.7 | -1.7 | 2.4 | 0 | 0 | 0 | 0 | 13.7 | 13.8 | -3.25 | 3.07 | 0.018 | 0 | 0.009 | 41.6 | 0 | 0 | 32 | 0 | 9.6 | 0 | -0.3 | 0.3 | -0.8 | 1.1 | 0 | 0 | 0 | 0 | 3.62 | 5.82 | -1.55 | -0.67 | 0.009 | 0 | 0.005 | PreCW-Top-GasDHW-GasDry | Appl-CW-Top-GasDHW-GasDry-Tier1AnySFm1996CZ14DEER2018
42958.4063 | Appl-CW-Top-GasDHW-GasDry-Tier1 | SFm | 1996 | CZ07 | rDXGF | -1 | Household | 1 | 2297 | 80.3 | 0 | 0 | 60.6 | 0 | 16.8 | 0 | 0.3 | 2.7 | 0.4 | 2.4 | 0 | 0 | 0 | 0 | 17.2 | 13.8 | 0.34 | 3.07 | 0.039 | 0 | 0.008 | 40.9 | 0 | 0 | 32.1 | 0 | 7.9 | 0 | 0 | 1 | -0.1 | 1.1 | 0 | 0 | 0 | 0 | 4.84 | 5.82 | -0.3 | -0.67 | 0.015 | 0 | 0.005 | PreCW-Top-GasDHW-GasDry | Appl-CW-Top-GasDHW-GasDry-Tier1AnySFm1996CZ07DEER2018
42958.4063 | Appl-CW-Top-GasDHW-ElecDry-Tier1 | SFm | 1975 | CZ07 | rDXGF | -1 | Household | 1 | 1528 | 426 | 0 | 0 | 417 | 0 | 9.2 | 0 | -0.4 | 0.2 | -1.1 | 1.3 | 0 | 0 | 0 | 0 | 0.76 | 0 | -2.3 | 3.07 | 0.07 | 0 | 0.058 | 186 | 0 | 0 | 182 | 0 | 4.4 | 0 | -0.2 | 0.1 | -0.5 | 0.6 | 0 | 0 | 0 | 0 | -1.79 | 0 | -1.11 | -0.67 | 0.031 | 0 | 0.026 | PreCW-Top-GasDHW-ElecDry | Appl-CW-Top-GasDHW-ElecDry-Tier1AnySFm1975CZ07DEER2018
42958.4063 | Appl-CW-Top-GasDHW-GasDry-Tier1 | SFm | 1975 | CZ14 | rDXGF | -1 | Household | 1 | 1555 | 82.3 | 0 | 0 | 60.4 | 0 | 21.5 | 0 | -0.2 | 0.7 | -1.7 | 2.4 | 0 | 0 | 0 | 0 | 14 | 13.8 | -2.86 | 3.07 | 0.02 | 0 | 0.008 | 42 | 0 | 0 | 32 | 0 | 9.9 | 0 | -0.1 | 0.3 | -0.8 | 1.1 | 0 | 0 | 0 | 0 | 3.77 | 5.82 | -1.38 | -0.67 | 0.01 | 0 | 0.004 | PreCW-Top-GasDHW-GasDry | Appl-CW-Top-GasDHW-GasDry-Tier1AnySFm1975CZ14DEER2018
42958.4063 | Appl-CW-Top-GasDHW-GasDry-Tier1 | SFm | 1975 | CZ07 | rDXGF | -1 | Household | 1 | 1528 | 70.3 | 0 | 0 | 60.4 | 0 | 10 | 0 | -0.4 | 0.2 | -1.2 | 1.4 | 0 | 0 | 0 | 0 | 14.5 | 13.8 | -2.41 | 3.07 | 0.022 | 0 | 0.008 | 36.6 | 0 | 0 | 32 | 0 | 4.6 | 0 | -0.2 | 0.1 | -0.6 | 0.6 | 0 | 0 | 0 | 0 | 4.01 | 5.82 | -1.15 | -0.67 | 0.011 | 0 | 0.004 | PreCW-Top-GasDHW-GasDry | Appl-CW-Top-GasDHW-GasDry-Tier1AnySFm1975CZ07DEER2018
42958.4063 | Appl-CW-Top-GasDHW-GasDry-Tier1 | SFm | 2015 | CZ11 | rDXGF | -1 | Household | 1 | 1948.8 | 72.1 | 0 | 0 | 60.4 | 0 | 11.4 | 0 | -0.5 | 0.8 | -1.3 | 2.1 | 0 | 0 | 0 | 0 | 13.9 | 13.8 | -2.97 | 3.06 | 0.018 | 0 | 0.009 | 37.1 | 0 | 0 | 32 | 0 | 5.2 | 0 | -0.3 | 0.2 | -0.6 | 0.8 | 0 | 0 | 0 | 0 | 3.74 | 5.82 | -1.43 | -0.66 | 0.008 | 0 | 0.005 | PreCW-Top-GasDHW-GasDry | Appl-CW-Top-GasDHW-GasDry-Tier1AnySFm2015CZ11DEER2018
42958.4063 | Appl-CW-Top-GasDHW-GasDry-Tier1 | SFm | 1996 | CZ11 | rDXGF | -1 | Household | 1 | 2032 | 77.6 | 0 | 0 | 60.4 | 0 | 17.4 | 0 | -0.4 | 0.4 | -1.6 | 2 | 0 | 0 | 0 | 0 | 13.7 | 13.8 | -3.15 | 3.06 | 0.023 | 0 | 0.008 | 40.4 | 0 | 0 | 32 | 0 | 8.5 | 0 | -0.2 | 0.2 | -0.8 | 1 | 0 | 0 | 0 | 0 | 3.64 | 5.82 | -1.51 | -0.65 | 0.011 | 0 | 0.004 | PreCW-Top-GasDHW-GasDry | Appl-CW-Top-GasDHW-GasDry-Tier1AnySFm1996CZ11DEER2018
42958.4063 | Appl-CW-Top-GasDHW-GasDry-Tier1 | SFm | 2011 | CZ11 | rDXGF | -1 | Household | 1 | 1948.8 | 74.4 | 0 | 0 | 60.3 | 0 | 13.9 | 0 | -0.4 | 0.7 | -1.5 | 2.2 | 0 | 0 | 0 | 0 | 13.8 | 13.8 | -3.03 | 3.06 | 0.016 | 0 | 0.009 | 38.9 | 0 | 0 | 32 | 0 | 6.8 | 0 | -0.2 | 0.3 | -0.7 | 1.1 | 0 | 0 | 0 | 0 | 3.71 | 5.82 | -1.45 | -0.66 | 0.008 | 0 | 0.005 | PreCW-Top-GasDHW-GasDry | Appl-CW-Top-GasDHW-GasDry-Tier1AnySFm2011CZ11DEER2018
42958.4063 | Appl-CW-Top-GasDHW-ElecDry-Tier1 | SFm | 2011 | CZ11 | rDXGF | -1 | Household | 1 | 1948.8 | 430 | 0 | 0 | 417 | 0 | 13.3 | 0 | -0.4 | 0.6 | -1.4 | 2.1 | 0 | 0 | 0 | 0 | 0.15 | 0 | -2.91 | 3.06 | 0.064 | 0 | 0.058 | 189 | 0 | 0 | 182 | 0 | 6.6 | 0 | -0.2 | 0.3 | -0.6 | 1.1 | 0 | 0 | 0 | 0 | -2.05 | 0 | -1.39 | -0.66 | 0.028 | 0 | 0.025 | PreCW-Top-GasDHW-ElecDry | Appl-CW-Top-GasDHW-ElecDry-Tier1AnySFm2011CZ11DEER2018
42958.4063 | Appl-CW-Top-GasDHW-ElecDry-Tier1 | SFm | 2017 | CZ11 | rDXGF | -1 | Household | 1 | 1948.8 | 427 | 0 | 0 | 417 | 0 | 10.2 | 0 | -0.4 | 0.6 | -1.2 | 1.8 | 0 | 0 | 0 | 0 | 0.3 | 0 | -2.76 | 3.06 | 0.068 | 0 | 0.057 | 187 | 0 | 0 | 182 | 0 | 4.7 | 0 | -0.2 | 0.3 | -0.6 | 0.9 | 0 | 0 | 0 | 0 | -2 | 0 | -1.34 | -0.65 | 0.029 | 0 | 0.025 | PreCW-Top-GasDHW-ElecDry | Appl-CW-Top-GasDHW-ElecDry-Tier1AnySFm2017CZ11DEER2018
42958.4063 | Appl-CW-Top-GasDHW-GasDry-Tier1 | SFm | 1985 | CZ11 | rDXGF | -1 | Household | 1 | 1704 | 78.2 | 0 | 0 | 60.3 | 0 | 18.1 | 0 | -0.4 | 0.1 | -2 | 1.9 | 0 | 0 | 0 | 0 | 13.1 | 13.8 | -3.73 | 3.06 | 0.023 | 0 | 0.009 | 39.6 | 0 | 0 | 32 | 0 | 7.9 | 0 | -0.2 | 0 | -1 | 0.8 | 0 | 0 | 0 | 0 | 3.37 | 5.82 | -1.79 | -0.65 | 0.011 | 0 | 0.005 | PreCW-Top-GasDHW-GasDry | Appl-CW-Top-GasDHW-GasDry-Tier1AnySFm1985CZ11DEER2018
42958.4063 | Appl-CW-Top-GasDHW-GasDry-Tier1 | SFm | 2003 | CZ11 | rDXGF | -1 | Household | 1 | 1948.8 | 77.7 | 0 | 0 | 60.4 | 0 | 17.3 | 0 | -0.4 | 0.4 | -1.5 | 2 | 0 | 0 | 0 | 0 | 13.9 | 13.8 | -2.97 | 3.06 | 0.021 | 0 | 0.009 | 40.3 | 0 | 0 | 32 | 0 | 8.3 | 0 | -0.2 | 0.2 | -0.7 | 1 | 0 | 0 | 0 | 0 | 3.73 | 5.82 | -1.42 | -0.65 | 0.011 | 0 | 0.005 | PreCW-Top-GasDHW-GasDry | Appl-CW-Top-GasDHW-GasDry-Tier1AnySFm2003CZ11DEER2018
42958.4063 | Appl-CW-Top-GasDHW-ElecDry-Tier1 | SFm | 2007 | CZ11 | rDXGF | -1 | Household | 1 | 1948.8 | 430 | 0 | 0 | 417 | 0 | 13 | 0 | -0.5 | 0.5 | -1.5 | 2.1 | 0 | 0 | 0 | 0 | 0.04 | 0 | -3.02 | 3.06 | 0.065 | 0 | 0.058 | 188 | 0 | 0 | 182 | 0 | 6.1 | 0 | -0.3 | 0.3 | -0.7 | 1 | 0 | 0 | 0 | 0 | -2.1 | 0 | -1.44 | -0.66 | 0.029 | 0 | 0.025 | PreCW-Top-GasDHW-ElecDry | Appl-CW-Top-GasDHW-ElecDry-Tier1AnySFm2007CZ11DEER2018
42958.4063 | Appl-CW-Top-GasDHW-ElecDry-Tier1 | SFm | 2015 | CZ11 | rDXGF | -1 | Household | 1 | 1948.8 | 428 | 0 | 0 | 417 | 0 | 10.9 | 0 | -0.5 | 0.9 | -1.2 | 2.2 | 0 | 0 | 0 | 0 | 0.22 | 0 | -2.83 | 3.06 | 0.067 | 0 | 0.058 | 187 | 0 | 0 | 182 | 0 | 5 | 0 | -0.2 | 0.3 | -0.6 | 1 | 0 | 0 | 0 | 0 | -2.03 | 0 | -1.37 | -0.66 | 0.029 | 0 | 0.025 | PreCW-Top-GasDHW-ElecDry | Appl-CW-Top-GasDHW-ElecDry-Tier1AnySFm2015CZ11DEER2018
42958.4063 | Appl-CW-Top-GasDHW-GasDry-Tier1 | SFm | 2017 | CZ11 | rDXGF | -1 | Household | 1 | 1948.8 | 71.3 | 0 | 0 | 60.4 | 0 | 10.7 | 0 | -0.4 | 0.7 | -1.2 | 2 | 0 | 0 | 0 | 0 | 14 | 13.8 | -2.89 | 3.06 | 0.019 | 0 | 0.009 | 37.1 | 0 | 0 | 32 | 0 | 5 | 0 | -0.2 | 0.3 | -0.6 | 0.9 | 0 | 0 | 0 | 0 | 3.77 | 5.82 | -1.39 | -0.66 | 0.008 | 0 | 0.005 | PreCW-Top-GasDHW-GasDry | Appl-CW-Top-GasDHW-GasDry-Tier1AnySFm2017CZ11DEER2018
42958.4063 | Appl-CW-Top-GasDHW-GasDry-Tier1 | SFm | 2007 | CZ11 | rDXGF | -1 | Household | 1 | 1948.8 | 73.9 | 0 | 0 | 60.3 | 0 | 13.6 | 0 | -0.5 | 0.5 | -1.6 | 2.1 | 0 | 0 | 0 | 0 | 13.7 | 13.8 | -3.14 | 3.06 | 0.015 | 0 | 0.008 | 38.3 | 0 | 0 | 32 | 0 | 6.3 | 0 | -0.2 | 0.2 | -0.7 | 1 | 0 | 0 | 0 | 0 | 3.66 | 5.82 | -1.5 | -0.66 | 0.008 | 0 | 0.004 | PreCW-Top-GasDHW-GasDry | Appl-CW-Top-GasDHW-GasDry-Tier1AnySFm2007CZ11DEER2018
42958.4063 | Appl-CW-Top-GasDHW-ElecDry-Tier1 | SFm | 1985 | CZ11 | rDXGF | -1 | Household | 1 | 1704 | 434 | 0 | 0 | 417 | 0 | 17.3 | 0 | -0.4 | 0.1 | -1.8 | 1.9 | 0 | 0 | 0 | 0 | -0.53 | 0 | -3.58 | 3.05 | 0.072 | 0 | 0.058 | 189 | 0 | 0 | 182 | 0 | 7.3 | 0 | -0.2 | -0.1 | -0.9 | 0.8 | 0 | 0 | 0 | 0 | -2.38 | 0 | -1.72 | -0.66 | 0.032 | 0 | 0.025 | PreCW-Top-GasDHW-ElecDry | Appl-CW-Top-GasDHW-ElecDry-Tier1AnySFm1985CZ11DEER2018
42958.4063 | Appl-CW-Top-GasDHW-ElecDry-Tier1 | SFm | 2007 | CZ08 | rDXGF | -1 | Household | 1 | 2392.9 | 433 | 0 | 0 | 417 | 0 | 14.7 | 0 | -0.2 | 1.6 | -0.9 | 2.5 | 0 | 0 | 0 | 0 | 1.19 | 0 | -1.85 | 3.05 | 0.063 | 0 | 0.057 | 190 | 0 | 0 | 182 | 0 | 7.6 | 0 | -0.1 | 0.8 | -0.5 | 1.3 | 0 | 0 | 0 | 0 | -1.54 | 0 | -0.89 | -0.64 | 0.028 | 0 | 0.025 | PreCW-Top-GasDHW-ElecDry | Appl-CW-Top-GasDHW-ElecDry-Tier1AnySFm2007CZ08DEER2018
42958.4063 | Appl-CW-Top-GasDHW-GasDry-Tier1 | SFm | 2015 | CZ08 | rDXGF | -1 | Household | 1 | 2392.9 | 73.7 | 0 | 0 | 60.3 | 0 | 9.5 | 0 | -0.2 | 4.1 | -0.7 | 4.9 | 0 | 0 | 0 | 0 | 15.1 | 13.8 | -1.76 | 3.05 | 0.017 | 0 | 0.008 | 38.1 | 0 | 0 | 31.9 | 0 | 3.8 | 0 | -0.1 | 2.5 | -0.4 | 2.8 | 0 | 0 | 0 | 0 | 4.34 | 5.82 | -0.84 | -0.64 | 0.005 | 0 | 0.004 | PreCW-Top-GasDHW-GasDry | Appl-CW-Top-GasDHW-GasDry-Tier1AnySFm2015CZ08DEER2018
42958.4063 | Appl-CW-Top-GasDHW-ElecDry-Tier1 | SFm | 2017 | CZ08 | rDXGF | -1 | Household | 1 | 2392.9 | 428 | 0 | 0 | 417 | 0 | 7.9 | 0 | -0.2 | 3.3 | -0.6 | 3.9 | 0 | 0 | 0 | 0 | 1.48 | 0 | -1.57 | 3.05 | 0.067 | 0 | 0.057 | 187 | 0 | 0 | 182 | 0 | 3.3 | 0 | -0.1 | 1.6 | -0.3 | 1.9 | 0 | 0 | 0 | 0 | -1.4 | 0 | -0.75 | -0.65 | 0.028 | 0 | 0.025 | PreCW-Top-GasDHW-ElecDry | Appl-CW-Top-GasDHW-ElecDry-Tier1AnySFm2017CZ08DEER2018
42958.4063 | Appl-CW-Top-GasDHW-ElecDry-Tier1 | SFm | 1996 | CZ11 | rDXGF | -1 | Household | 1 | 2032 | 434 | 0 | 0 | 417 | 0 | 17 | 0 | -0.5 | 0.3 | -1.6 | 1.9 | 0 | 0 | 0 | 0 | 0.03 | 0 | -3.01 | 3.05 | 0.072 | 0 | 0.058 | 191 | 0 | 0 | 182 | 0 | 8.6 | 0 | -0.2 | 0.2 | -0.8 | 0.9 | 0 | 0 | 0 | 0 | -2.11 | 0 | -1.45 | -0.66 | 0.032 | 0 | 0.025 | PreCW-Top-GasDHW-ElecDry | Appl-CW-Top-GasDHW-ElecDry-Tier1AnySFm1996CZ11DEER2018
42958.4063 | Appl-CW-Top-GasDHW-GasDry-Tier1 | SFm | 1975 | CZ11 | rDXGF | -1 | Household | 1 | 1528 | 77.9 | 0 | 0 | 60.5 | 0 | 17.3 | 0 | -0.3 | 0.4 | -1.5 | 1.8 | 0 | 0 | 0 | 0 | 13.9 | 13.8 | -2.94 | 3.05 | 0.026 | 0 | 0.009 | 40.5 | 0 | 0 | 32.1 | 0 | 8.4 | 0 | -0.1 | 0.2 | -0.8 | 0.9 | 0 | 0 | 0 | 0 | 3.76 | 5.82 | -1.39 | -0.66 | 0.013 | 0 | 0.005 | PreCW-Top-GasDHW-GasDry | Appl-CW-Top-GasDHW-GasDry-Tier1AnySFm1975CZ11DEER2018
42958.4063 | Appl-CW-Top-GasDHW-ElecDry-Tier1 | SFm | 2015 | CZ08 | rDXGF | -1 | Household | 1 | 2392.9 | 430 | 0 | 0 | 417 | 0 | 9.1 | 0 | -0.1 | 4.4 | -0.7 | 5.1 | 0 | 0 | 0 | 0 | 1.37 | 0 | -1.68 | 3.05 | 0.061 | 0 | 0.057 | 188 | 0 | 0 | 182 | 0 | 3.7 | 0 | -0.1 | 2.4 | -0.3 | 2.7 | 0 | 0 | 0 | 0 | -1.45 | 0 | -0.81 | -0.64 | 0.026 | 0 | 0.025 | PreCW-Top-GasDHW-ElecDry | Appl-CW-Top-GasDHW-ElecDry-Tier1AnySFm2015CZ08DEER2018
42958.4063 | Appl-CW-Top-GasDHW-ElecDry-Tier1 | SFm | 2003 | CZ11 | rDXGF | -1 | Household | 1 | 1948.8 | 433 | 0 | 0 | 417 | 0 | 16.7 | 0 | -0.5 | 0.4 | -1.5 | 1.9 | 0 | 0 | 0 | 0 | 0.21 | 0 | -2.84 | 3.05 | 0.069 | 0 | 0.057 | 190 | 0 | 0 | 182 | 0 | 7.9 | 0 | -0.2 | 0.2 | -0.7 | 0.9 | 0 | 0 | 0 | 0 | -2.03 | 0 | -1.37 | -0.66 | 0.031 | 0 | 0.025 | PreCW-Top-GasDHW-ElecDry | Appl-CW-Top-GasDHW-ElecDry-Tier1AnySFm2003CZ11DEER2018
42958.4063 | Appl-CW-Top-GasDHW-ElecDry-Tier1 | SFm | 2007 | CZ09 | rDXGF | -1 | Household | 1 | 2422.9 | 430 | 0 | 0 | 417 | 0 | 12.6 | 0 | -0.3 | 1.1 | -1 | 2.1 | 0 | 0 | 0 | 0 | 1 | 0 | -2.04 | 3.04 | 0.061 | 0 | 0.057 | 188 | 0 | 0 | 182 | 0 | 6 | 0 | -0.1 | 0.5 | -0.5 | 1 | 0 | 0 | 0 | 0 | -1.62 | 0 | -0.98 | -0.64 | 0.027 | 0 | 0.025 | PreCW-Top-GasDHW-ElecDry | Appl-CW-Top-GasDHW-ElecDry-Tier1AnySFm2007CZ09DEER2018
42958.4063 | Appl-CW-Top-GasDHW-ElecDry-Tier1 | SFm | 2011 | CZ08 | rDXGF | -1 | Household | 1 | 2392.9 | 437 | 0 | 0 | 417 | 0 | 18 | 0 | -0.1 | 2.3 | -0.8 | 3.1 | 0 | 0 | 0 | 0 | 1.4 | 0 | -1.64 | 3.04 | 0.063 | 0 | 0.057 | 191 | 0 | 0 | 182 | 0 | 7.8 | 0 | 0 | 1 | -0.4 | 1.3 | 0 | 0 | 0 | 0 | -1.42 | 0 | -0.78 | -0.64 | 0.028 | 0 | 0.025 | PreCW-Top-GasDHW-ElecDry | Appl-CW-Top-GasDHW-ElecDry-Tier1AnySFm2011CZ08DEER2018
42958.4063 | Appl-CW-Top-GasDHW-ElecDry-Tier1 | SFm | 2017 | CZ09 | rDXGF | -1 | Household | 1 | 2422.9 | 424 | 0 | 0 | 417 | 0 | 7.4 | 0 | -0.3 | 0.1 | -0.8 | 1 | 0 | 0 | 0 | 0 | 1.07 | 0 | -1.97 | 3.04 | 0.063 | 0 | 0.058 | 184 | 0 | 0 | 182 | 0 | 3.7 | 0 | -0.1 | -1.1 | -0.3 | -0.7 | 0 | 0 | 0 | 0 | -1.62 | 0 | -0.97 | -0.65 | 0.028 | 0 | 0.025 | PreCW-Top-GasDHW-ElecDry | Appl-CW-Top-GasDHW-ElecDry-Tier1AnySFm2017CZ09DEER2018
42958.4063 | Appl-CW-Top-GasDHW-GasDry-Tier1 | SFm | 2011 | CZ08 | rDXGF | -1 | Household | 1 | 2392.9 | 81.8 | 0 | 0 | 60.3 | 0 | 19 | 0 | -0.1 | 2.5 | -0.8 | 3.3 | 0 | 0 | 0 | 0 | 15.1 | 13.8 | -1.72 | 3.04 | 0.014 | 0 | 0.008 | 41 | 0 | 0 | 32 | 0 | 8 | 0 | -0.1 | 1 | -0.4 | 1.4 | 0 | 0 | 0 | 0 | 4.36 | 5.82 | -0.81 | -0.65 | 0.007 | 0 | 0.004 | PreCW-Top-GasDHW-GasDry | Appl-CW-Top-GasDHW-GasDry-Tier1AnySFm2011CZ08DEER2018
42958.4063 | Appl-CW-Top-GasDHW-ElecDry-Tier1 | SFm | 2015 | CZ09 | rDXGF | -1 | Household | 1 | 2422.9 | 427 | 0 | 0 | 417 | 0 | 7.4 | 0 | -0.2 | 3.1 | -0.8 | 3.9 | 0 | 0 | 0 | 0 | 1.07 | 0 | -1.97 | 3.04 | 0.064 | 0 | 0.058 | 187 | 0 | 0 | 182 | 0 | 3.6 | 0 | -0.1 | 1.5 | -0.4 | 1.9 | 0 | 0 | 0 | 0 | -1.57 | 0 | -0.93 | -0.65 | 0.028 | 0 | 0.026 | PreCW-Top-GasDHW-ElecDry | Appl-CW-Top-GasDHW-ElecDry-Tier1AnySFm2015CZ09DEER2018
42958.4063 | Appl-CW-Top-GasDHW-ElecDry-Tier1 | SFm | 1975 | CZ11 | rDXGF | -1 | Household | 1 | 1528 | 433 | 0 | 0 | 417 | 0 | 16.5 | 0 | -0.3 | 0.3 | -1.4 | 1.8 | 0 | 0 | 0 | 0 | 0.21 | 0 | -2.83 | 3.04 | 0.074 | 0 | 0.058 | 190 | 0 | 0 | 182 | 0 | 7.6 | 0 | -0.1 | 0.1 | -0.7 | 0.8 | 0 | 0 | 0 | 0 | -2.01 | 0 | -1.34 | -0.67 | 0.033 | 0 | 0.025 | PreCW-Top-GasDHW-ElecDry | Appl-CW-Top-GasDHW-ElecDry-Tier1AnySFm1975CZ11DEER2018
42958.4063 | Appl-CW-Top-GasDHW-ElecDry-Tier1 | SFm | 2011 | CZ09 | rDXGF | -1 | Household | 1 | 2422.9 | 431 | 0 | 0 | 417 | 0 | 13.1 | 0 | -0.2 | 1.2 | -0.9 | 2.2 | 0 | 0 | 0 | 0 | 1.11 | 0 | -1.93 | 3.04 | 0.063 | 0 | 0.057 | 188 | 0 | 0 | 182 | 0 | 6.1 | 0 | -0.1 | 0.6 | -0.4 | 1 | 0 | 0 | 0 | 0 | -1.59 | 0 | -0.94 | -0.65 | 0.028 | 0 | 0.025 | PreCW-Top-GasDHW-ElecDry | Appl-CW-Top-GasDHW-ElecDry-Tier1AnySFm2011CZ09DEER2018
42958.4063 | Appl-CW-Top-GasDHW-GasDry-Tier1 | SFm | 2015 | CZ09 | rDXGF | -1 | Household | 1 | 2422.9 | 71 | 0 | 0 | 60.3 | 0 | 7.5 | 0 | -0.2 | 3.5 | -0.9 | 4.4 | 0 | 0 | 0 | 0 | 14.8 | 13.8 | -2.06 | 3.04 | 0.015 | 0 | 0.008 | 37.1 | 0 | 0 | 32 | 0 | 3.7 | 0 | -0.1 | 1.5 | -0.4 | 1.9 | 0 | 0 | 0 | 0 | 4.22 | 5.82 | -0.95 | -0.65 | 0.007 | 0 | 0.004 | PreCW-Top-GasDHW-GasDry | Appl-CW-Top-GasDHW-GasDry-Tier1AnySFm2015CZ09DEER2018
42958.4063 | Appl-CW-Top-GasDHW-GasDry-Tier1 | SFm | 2017 | CZ09 | rDXGF | -1 | Household | 1 | 2422.9 | 68.2 | 0 | 0 | 60.3 | 0 | 8 | 0 | -0.3 | 0.1 | -0.8 | 1 | 0 | 0 | 0 | 0 | 14.8 | 13.8 | -2.05 | 3.04 | 0.015 | 0 | 0.008 | 34.6 | 0 | 0 | 32 | 0 | 4.1 | 0 | -0.2 | -1.3 | -0.4 | -0.9 | 0 | 0 | 0 | 0 | 4.17 | 5.82 | -1 | -0.65 | 0.008 | 0 | 0.004 | PreCW-Top-GasDHW-GasDry | Appl-CW-Top-GasDHW-GasDry-Tier1AnySFm2017CZ09DEER2018
42958.4063 | Appl-CW-Top-GasDHW-GasDry-Tier1 | SFm | 2007 | CZ09 | rDXGF | -1 | Household | 1 | 2422.9 | 74.3 | 0 | 0 | 60.3 | 0 | 13.1 | 0 | -0.3 | 1.1 | -1.1 | 2.2 | 0 | 0 | 0 | 0 | 14.7 | 13.8 | -2.12 | 3.04 | 0.011 | 0 | 0.008 | 38.5 | 0 | 0 | 31.9 | 0 | 6.2 | 0 | -0.2 | 0.5 | -0.6 | 1 | 0 | 0 | 0 | 0 | 4.15 | 5.82 | -1.01 | -0.65 | 0.006 | 0 | 0.004 | PreCW-Top-GasDHW-GasDry | Appl-CW-Top-GasDHW-GasDry-Tier1AnySFm2007CZ09DEER2018
42958.4063 | Appl-CW-Top-GasDHW-GasDry-Tier1 | SFm | 2017 | CZ08 | rDXGF | -1 | Household | 1 | 2392.9 | 71.8 | 0 | 0 | 60.3 | 0 | 8.7 | 0 | -0.2 | 3 | -0.6 | 3.6 | 0 | 0 | 0 | 0 | 15.2 | 13.8 | -1.62 | 3.04 | 0.022 | 0 | 0.008 | 37.2 | 0 | 0 | 31.9 | 0 | 3.7 | 0 | -0.1 | 1.7 | -0.3 | 2 | 0 | 0 | 0 | 0 | 4.4 | 5.82 | -0.78 | -0.65 | 0.007 | 0 | 0.004 | PreCW-Top-GasDHW-GasDry | Appl-CW-Top-GasDHW-GasDry-Tier1AnySFm2017CZ08DEER2018
42958.4063 | Appl-CW-Top-GasDHW-GasDry-Tier1 | SFm | 2007 | CZ08 | rDXGF | -1 | Household | 1 | 2392.9 | 77.1 | 0 | 0 | 60.2 | 0 | 15.3 | 0 | -0.2 | 1.7 | -0.9 | 2.6 | 0 | 0 | 0 | 0 | 14.9 | 13.8 | -1.93 | 3.04 | 0.014 | 0 | 0.008 | 40.5 | 0 | 0 | 31.9 | 0 | 7.7 | 0 | -0.1 | 0.9 | -0.4 | 1.3 | 0 | 0 | 0 | 0 | 4.24 | 5.82 | -0.92 | -0.65 | 0.007 | 0 | 0.005 | PreCW-Top-GasDHW-GasDry | Appl-CW-Top-GasDHW-GasDry-Tier1AnySFm2007CZ08DEER2018
42958.4063 | Appl-CW-Top-GasDHW-ElecDry-Tier1 | SFm | 2007 | CZ13 | rDXGF | -1 | Household | 1 | 1948.8 | 431 | 0 | 0 | 417 | 0 | 14.1 | 0 | -0.4 | 0.9 | -1.3 | 2.2 | 0 | 0 | 0 | 0 | 0.46 | 0 | -2.57 | 3.03 | 0.065 | 0 | 0.058 | 189 | 0 | 0 | 182 | 0 | 7 | 0 | -0.2 | 0.5 | -0.6 | 1.1 | 0 | 0 | 0 | 0 | -1.88 | 0 | -1.23 | -0.64 | 0.028 | 0 | 0.025 | PreCW-Top-GasDHW-ElecDry | Appl-CW-Top-GasDHW-ElecDry-Tier1AnySFm2007CZ13DEER2018
42958.4063 | Appl-CW-Top-GasDHW-GasDry-Tier1 | SFm | 2015 | CZ13 | rDXGF | -1 | Household | 1 | 1948.8 | 72.8 | 0 | 0 | 60.3 | 0 | 10.4 | 0 | -0.4 | 2.5 | -1.1 | 3.6 | 0 | 0 | 0 | 0 | 14.4 | 13.8 | -2.48 | 3.03 | 0.016 | 0 | 0.009 | 38.3 | 0 | 0 | 32 | 0 | 5.5 | 0 | -0.2 | 1 | -0.5 | 1.5 | 0 | 0 | 0 | 0 | 3.98 | 5.82 | -1.19 | -0.64 | 0.009 | 0 | 0.005 | PreCW-Top-GasDHW-GasDry | Appl-CW-Top-GasDHW-GasDry-Tier1AnySFm2015CZ13DEER2018
42958.4063 | Appl-CW-Top-GasDHW-GasDry-Tier1 | SFm | 2003 | CZ08 | rDXGF | -1 | Household | 1 | 2392.9 | 83.7 | 0 | 0 | 60.3 | 0 | 21.6 | 0 | -0.2 | 1.9 | -1 | 2.9 | 0 | 0 | 0 | 0 | 14.9 | 13.8 | -1.98 | 3.03 | 0.016 | 0 | 0.008 | 43.3 | 0 | 0 | 32 | 0 | 10.5 | 0 | -0.1 | 1 | -0.5 | 1.4 | 0 | 0 | 0 | 0 | 4.22 | 5.82 | -0.95 | -0.65 | 0.007 | 0 | 0.004 | PreCW-Top-GasDHW-GasDry | Appl-CW-Top-GasDHW-GasDry-Tier1AnySFm2003CZ08DEER2018
42958.4063 | Appl-CW-Top-GasDHW-ElecDry-Tier1 | SFm | 2017 | CZ10 | rDXGF | -1 | Household | 1 | 1948.8 | 428 | 0 | 0 | 417 | 0 | 10.2 | 0 | -0.4 | 2 | -1 | 3 | 0 | 0 | 0 | 0 | 0.61 | 0 | -2.41 | 3.03 | 0.065 | 0 | 0.057 | 187 | 0 | 0 | 182 | 0 | 4.4 | 0 | -0.2 | 1.3 | -0.5 | 1.8 | 0 | 0 | 0 | 0 | -1.79 | 0 | -1.15 | -0.64 | 0.029 | 0 | 0.025 | PreCW-Top-GasDHW-ElecDry | Appl-CW-Top-GasDHW-ElecDry-Tier1AnySFm2017CZ10DEER2018
42958.4063 | Appl-CW-Top-GasDHW-GasDry-Tier1 | SFm | 1996 | CZ08 | rDXGF | -1 | Household | 1 | 2297 | 75 | 0 | 0 | 60.4 | 0 | 13.9 | 0 | -0.3 | 0.8 | -1 | 1.8 | 0 | 0 | 0 | 0 | 14.8 | 13.8 | -2.02 | 3.03 | 0.017 | 0 | 0.009 | 38.8 | 0 | 0 | 32 | 0 | 6.4 | 0 | -0.1 | 0.3 | -0.5 | 0.8 | 0 | 0 | 0 | 0 | 4.19 | 5.82 | -0.98 | -0.66 | 0.002 | 0 | 0.005 | PreCW-Top-GasDHW-GasDry | Appl-CW-Top-GasDHW-GasDry-Tier1AnySFm1996CZ08DEER2018
42958.4063 | Appl-CW-Top-GasDHW-ElecDry-Tier1 | SFm | 1996 | CZ08 | rDXGF | -1 | Household | 1 | 2297 | 431 | 0 | 0 | 417 | 0 | 13.6 | 0 | -0.2 | 0.8 | -1 | 1.7 | 0 | 0 | 0 | 0 | 1.07 | 0 | -1.96 | 3.03 | 0.065 | 0 | 0.058 | 188 | 0 | 0 | 182 | 0 | 6.1 | 0 | -0.1 | 0.4 | -0.5 | 0.8 | 0 | 0 | 0 | 0 | -1.6 | 0 | -0.94 | -0.65 | 0.022 | 0 | 0.025 | PreCW-Top-GasDHW-ElecDry | Appl-CW-Top-GasDHW-ElecDry-Tier1AnySFm1996CZ08DEER2018
42958.4063 | Appl-CW-Top-GasDHW-ElecDry-Tier1 | SFm | 1996 | CZ13 | rDXGF | -1 | Household | 1 | 2032 | 434 | 0 | 0 | 417 | 0 | 17.9 | 0 | -0.5 | 0.4 | -1.7 | 2.1 | 0 | 0 | 0 | 0 | -0.16 | 0 | -3.17 | 3.03 | 0.072 | 0 | 0.057 | 192 | 0 | 0 | 182 | 0 | 9.8 | 0 | -0.2 | 0.4 | -0.8 | 1.2 | 0 | 0 | 0 | 0 | -2.18 | 0 | -1.52 | -0.64 | 0.032 | 0 | 0.025 | PreCW-Top-GasDHW-ElecDry | Appl-CW-Top-GasDHW-ElecDry-Tier1AnySFm1996CZ13DEER2018
42958.4063 | Appl-CW-Top-GasDHW-GasDry-Tier1 | SFm | 1996 | CZ09 | rDXGF | -1 | Household | 1 | 2186 | 78.5 | 0 | 0 | 60.5 | 0 | 17.3 | 0 | -0.2 | 1 | -1.2 | 2.1 | 0 | 0 | 0 | 0 | 14.6 | 13.8 | -2.21 | 3.03 | 0.017 | 0 | 0.008 | 40.9 | 0 | 0 | 32.1 | 0 | 8.5 | 0 | -0.1 | 0.5 | -0.6 | 1 | 0 | 0 | 0 | 0 | 4.11 | 5.82 | -1.05 | -0.65 | 0.008 | 0 | 0.004 | PreCW-Top-GasDHW-GasDry | Appl-CW-Top-GasDHW-GasDry-Tier1AnySFm1996CZ09DEER2018
42958.4063 | Appl-CW-Top-GasDHW-ElecDry-Tier1 | SFm | 2003 | CZ09 | rDXGF | -1 | Household | 1 | 2422.9 | 432 | 0 | 0 | 417 | 0 | 15 | 0 | -0.3 | 0.7 | -1.2 | 1.9 | 0 | 0 | 0 | 0 | 0.78 | 0 | -2.26 | 3.03 | 0.063 | 0 | 0.057 | 189 | 0 | 0 | 182 | 0 | 7.3 | 0 | -0.2 | 0.3 | -0.6 | 0.9 | 0 | 0 | 0 | 0 | -1.72 | 0 | -1.08 | -0.65 | 0.028 | 0 | 0.025 | PreCW-Top-GasDHW-ElecDry | Appl-CW-Top-GasDHW-ElecDry-Tier1AnySFm2003CZ09DEER2018
42958.4063 | Appl-CW-Top-GasDHW-ElecDry-Tier1 | SFm | 2003 | CZ08 | rDXGF | -1 | Household | 1 | 2392.9 | 439 | 0 | 0 | 417 | 0 | 21.1 | 0 | -0.2 | 1.9 | -0.9 | 2.8 | 0 | 0 | 0 | 0 | 1.14 | 0 | -1.9 | 3.03 | 0.065 | 0 | 0.058 | 193 | 0 | 0 | 182 | 0 | 10 | 0 | -0.1 | 0.9 | -0.4 | 1.4 | 0 | 0 | 0 | 0 | -1.55 | 0 | -0.91 | -0.65 | 0.028 | 0 | 0.026 | PreCW-Top-GasDHW-ElecDry | Appl-CW-Top-GasDHW-ElecDry-Tier1AnySFm2003CZ08DEER2018
42958.4063 | Appl-CW-Top-GasDHW-GasDry-Tier1 | SFm | 2011 | CZ09 | rDXGF | -1 | Household | 1 | 2422.9 | 75.3 | 0 | 0 | 60.4 | 0 | 13.9 | 0 | -0.2 | 1.3 | -1 | 2.3 | 0 | 0 | 0 | 0 | 14.8 | 13.8 | -2.01 | 3.03 | 0.013 | 0 | 0.008 | 39 | 0 | 0 | 32 | 0 | 6.5 | 0 | -0.1 | 0.5 | -0.5 | 1 | 0 | 0 | 0 | 0 | 4.2 | 5.82 | -0.97 | -0.65 | 0.007 | 0 | 0.005 | PreCW-Top-GasDHW-GasDry | Appl-CW-Top-GasDHW-GasDry-Tier1AnySFm2011CZ09DEER2018
42958.4063 | Appl-CW-Top-GasDHW-GasDry-Tier1 | SFm | 1996 | CZ13 | rDXGF | -1 | Household | 1 | 2032 | 79 | 0 | 0 | 60.3 | 0 | 18.9 | 0 | -0.5 | 0.4 | -1.8 | 2.2 | 0 | 0 | 0 | 0 | 13.5 | 13.8 | -3.31 | 3.03 | 0.023 | 0 | 0.008 | 42.1 | 0 | 0 | 32 | 0 | 10.1 | 0 | -0.3 | 0.3 | -0.9 | 1.2 | 0 | 0 | 0 | 0 | 3.58 | 5.82 | -1.59 | -0.64 | 0.012 | 0 | 0.004 | PreCW-Top-GasDHW-GasDry | Appl-CW-Top-GasDHW-GasDry-Tier1AnySFm1996CZ13DEER2018
42958.4063 | Appl-CW-Top-GasDHW-GasDry-Tier1 | SFm | 1985 | CZ08 | rDXGF | -1 | Household | 1 | 2064 | 78.9 | 0 | 0 | 60.4 | 0 | 17.9 | 0 | -0.3 | 1 | -1.3 | 2.3 | 0 | 0 | 0 | 0 | 14.3 | 13.8 | -2.57 | 3.03 | 0.017 | 0 | 0.008 | 40.1 | 0 | 0 | 32 | 0 | 7.9 | 0 | -0.1 | 0.4 | -0.6 | 1 | 0 | 0 | 0 | 0 | 3.92 | 5.82 | -1.23 | -0.65 | 0.009 | 0 | 0.005 | PreCW-Top-GasDHW-GasDry | Appl-CW-Top-GasDHW-GasDry-Tier1AnySFm1985CZ08DEER2018
42958.4063 | Appl-CW-Top-GasDHW-GasDry-Tier1 | SFm | 2015 | CZ10 | rDXGF | -1 | Household | 1 | 1948.8 | 71.9 | 0 | 0 | 60.3 | 0 | 10.1 | 0 | -0.4 | 1.9 | -1.1 | 3 | 0 | 0 | 0 | 0 | 14.2 | 13.8 | -2.65 | 3.03 | 0.016 | 0 | 0.008 | 36.6 | 0 | 0 | 32 | 0 | 4 | 0 | -0.2 | 0.9 | -0.5 | 1.4 | 0 | 0 | 0 | 0 | 3.9 | 5.82 | -1.27 | -0.64 | 0.008 | 0 | 0.005 | PreCW-Top-GasDHW-GasDry | Appl-CW-Top-GasDHW-GasDry-Tier1AnySFm2015CZ10DEER2018
42958.4063 | Appl-CW-Top-GasDHW-ElecDry-Tier1 | SFm | 2015 | CZ13 | rDXGF | -1 | Household | 1 | 1948.8 | 429 | 0 | 0 | 417 | 0 | 9.8 | 0 | -0.4 | 2.4 | -1 | 3.4 | 0 | 0 | 0 | 0 | 0.65 | 0 | -2.37 | 3.03 | 0.065 | 0 | 0.058 | 188 | 0 | 0 | 182 | 0 | 5.3 | 0 | -0.2 | 0.9 | -0.5 | 1.4 | 0 | 0 | 0 | 0 | -1.79 | 0 | -1.14 | -0.64 | 0.029 | 0 | 0.025 | PreCW-Top-GasDHW-ElecDry | Appl-CW-Top-GasDHW-ElecDry-Tier1AnySFm2015CZ13DEER2018
42958.4063 | Appl-CW-Top-GasDHW-GasDry-Tier1 | SFm | 2017 | CZ10 | rDXGF | -1 | Household | 1 | 1948.8 | 72.9 | 0 | 0 | 60.3 | 0 | 11.1 | 0 | -0.4 | 1.9 | -1.1 | 3 | 0 | 0 | 0 | 0 | 14.3 | 13.8 | -2.52 | 3.03 | 0.017 | 0 | 0.008 | 37.5 | 0 | 0 | 32 | 0 | 4.3 | 0 | -0.2 | 1.3 | -0.5 | 1.9 | 0 | 0 | 0 | 0 | 3.97 | 5.82 | -1.2 | -0.64 | 0.009 | 0 | 0.004 | PreCW-Top-GasDHW-GasDry | Appl-CW-Top-GasDHW-GasDry-Tier1AnySFm2017CZ10DEER2018
42958.4063 | Appl-CW-Top-GasDHW-GasDry-Tier1 | SFm | 2017 | CZ13 | rDXGF | -1 | Household | 1 | 1948.8 | 72.6 | 0 | 0 | 60.4 | 0 | 10.2 | 0 | -0.4 | 2.3 | -1 | 3.3 | 0 | 0 | 0 | 0 | 14.4 | 13.8 | -2.43 | 3.03 | 0.015 | 0 | 0.009 | 37.7 | 0 | 0 | 32 | 0 | 4.3 | 0 | -0.2 | 1.6 | -0.5 | 2.1 | 0 | 0 | 0 | 0 | 3.99 | 5.82 | -1.18 | -0.64 | 0.008 | 0 | 0.005 | PreCW-Top-GasDHW-GasDry | Appl-CW-Top-GasDHW-GasDry-Tier1AnySFm2017CZ13DEER2018
42958.4063 | Appl-CW-Top-GasDHW-ElecDry-Tier1 | SFm | 1996 | CZ09 | rDXGF | -1 | Household | 1 | 2186 | 434 | 0 | 0 | 417 | 0 | 16.8 | 0 | -0.2 | 1 | -1.1 | 2.1 | 0 | 0 | 0 | 0 | 0.89 | 0 | -2.14 | 3.03 | 0.067 | 0 | 0.058 | 191 | 0 | 0 | 182 | 0 | 8.2 | 0 | -0.1 | 0.5 | -0.5 | 1 | 0 | 0 | 0 | 0 | -1.67 | 0 | -1.02 | -0.65 | 0.03 | 0 | 0.025 | PreCW-Top-GasDHW-ElecDry | Appl-CW-Top-GasDHW-ElecDry-Tier1AnySFm1996CZ09DEER2018
42958.4063 | Appl-CW-Top-GasDHW-GasDry-Tier1 | SFm | 2003 | CZ09 | rDXGF | -1 | Household | 1 | 2422.9 | 75.6 | 0 | 0 | 60.3 | 0 | 14.8 | 0 | -0.3 | 0.6 | -1.2 | 1.9 | 0 | 0 | 0 | 0 | 14.5 | 13.8 | -2.35 | 3.03 | 0.012 | 0 | 0.009 | 40 | 0 | 0 | 32 | 0 | 7.7 | 0 | -0.2 | 0.4 | -0.6 | 0.9 | 0 | 0 | 0 | 0 | 4.05 | 5.82 | -1.11 | -0.66 | 0.008 | 0 | 0.005 | PreCW-Top-GasDHW-GasDry | Appl-CW-Top-GasDHW-GasDry-Tier1AnySFm2003CZ09DEER2018
42958.4063 | Appl-CW-Top-GasDHW-ElecDry-Tier1 | SFm | 1985 | CZ13 | rDXGF | -1 | Household | 1 | 1704 | 435 | 0 | 0 | 417 | 0 | 18.4 | 0 | -0.4 | 0.2 | -1.9 | 2.1 | 0 | 0 | 0 | 0 | -0.55 | 0 | -3.57 | 3.02 | 0.072 | 0 | 0.057 | 191 | 0 | 0 | 182 | 0 | 8.9 | 0 | -0.1 | 0.1 | -0.9 | 1 | 0 | 0 | 0 | 0 | -2.38 | 0 | -1.73 | -0.64 | 0.032 | 0 | 0.025 | PreCW-Top-GasDHW-ElecDry | Appl-CW-Top-GasDHW-ElecDry-Tier1AnySFm1985CZ13DEER2018
42958.4063 | Appl-CW-Top-GasDHW-GasDry-Tier1 | SFm | 1985 | CZ09 | rDXGF | -1 | Household | 1 | 1811 | 78.5 | 0 | 0 | 60.5 | 0 | 17.5 | 0 | -0.3 | 0.8 | -1.4 | 2.2 | 0 | 0 | 0 | 0 | 14.2 | 13.8 | -2.62 | 3.02 | 0.02 | 0 | 0.008 | 41.3 | 0 | 0 | 32 | 0 | 8.9 | 0 | -0.1 | 0.5 | -0.6 | 1.1 | 0 | 0 | 0 | 0 | 3.94 | 5.82 | -1.22 | -0.65 | 0.01 | 0 | 0.004 | PreCW-Top-GasDHW-GasDry | Appl-CW-Top-GasDHW-GasDry-Tier1AnySFm1985CZ09DEER2018
42958.4063 | Appl-CW-Top-GasDHW-ElecDry-Tier1 | SFm | 1975 | CZ13 | rDXGF | -1 | Household | 1 | 1528 | 434 | 0 | 0 | 417 | 0 | 17.2 | 0 | -0.3 | 0.3 | -1.6 | 2 | 0 | 0 | 0 | 0 | -0.1 | 0 | -3.13 | 3.02 | 0.072 | 0 | 0.057 | 190 | 0 | 0 | 182 | 0 | 8.1 | 0 | -0.1 | 0.2 | -0.8 | 0.9 | 0 | 0 | 0 | 0 | -2.14 | 0 | -1.5 | -0.65 | 0.032 | 0 | 0.025 | PreCW-Top-GasDHW-ElecDry | Appl-CW-Top-GasDHW-ElecDry-Tier1AnySFm1975CZ13DEER2018
42958.4063 | Appl-CW-Top-GasDHW-GasDry-Tier1 | SFm | 2011 | CZ10 | rDXGF | -1 | Household | 1 | 1948.8 | 76.8 | 0 | 0 | 60.4 | 0 | 15.8 | 0 | -0.5 | 1.3 | -1.4 | 2.5 | 0 | 0 | 0 | 0 | 14.2 | 13.8 | -2.68 | 3.02 | 0.014 | 0 | 0.008 | 39.7 | 0 | 0 | 32 | 0 | 7.4 | 0 | -0.2 | 0.6 | -0.7 | 1.2 | 0 | 0 | 0 | 0 | 3.89 | 5.82 | -1.27 | -0.65 | 0.007 | 0 | 0.005 | PreCW-Top-GasDHW-GasDry | Appl-CW-Top-GasDHW-GasDry-Tier1AnySFm2011CZ10DEER2018
42958.4063 | Appl-CW-Top-GasDHW-ElecDry-Tier1 | SFm | 2007 | CZ10 | rDXGF | -1 | Household | 1 | 1948.8 | 432 | 0 | 0 | 417 | 0 | 15.2 | 0 | -0.4 | 1.1 | -1.3 | 2.4 | 0 | 0 | 0 | 0 | 0.39 | 0 | -2.63 | 3.02 | 0.062 | 0 | 0.058 | 189 | 0 | 0 | 182 | 0 | 7.2 | 0 | -0.2 | 0.5 | -0.6 | 1.1 | 0 | 0 | 0 | 0 | -1.93 | 0 | -1.28 | -0.64 | 0.028 | 0 | 0.025 | PreCW-Top-GasDHW-ElecDry | Appl-CW-Top-GasDHW-ElecDry-Tier1AnySFm2007CZ10DEER2018
42958.4063 | Appl-CW-Top-GasDHW-ElecDry-Tier1 | SFm | 2017 | CZ13 | rDXGF | -1 | Household | 1 | 1948.8 | 428 | 0 | 0 | 417 | 0 | 9.7 | 0 | -0.4 | 2.5 | -0.9 | 3.4 | 0 | 0 | 0 | 0 | 0.69 | 0 | -2.33 | 3.02 | 0.065 | 0 | 0.057 | 188 | 0 | 0 | 182 | 0 | 4.7 | 0 | -0.2 | 1.4 | -0.4 | 1.8 | 0 | 0 | 0 | 0 | -1.77 | 0 | -1.13 | -0.65 | 0.029 | 0 | 0.025 | PreCW-Top-GasDHW-ElecDry | Appl-CW-Top-GasDHW-ElecDry-Tier1AnySFm2017CZ13DEER2018
42958.4063 | Appl-CW-Top-GasDHW-ElecDry-Tier1 | SFm | 2011 | CZ10 | rDXGF | -1 | Household | 1 | 1948.8 | 432 | 0 | 0 | 417 | 0 | 15.1 | 0 | -0.4 | 1.1 | -1.3 | 2.4 | 0 | 0 | 0 | 0 | 0.45 | 0 | -2.57 | 3.02 | 0.063 | 0 | 0.057 | 189 | 0 | 0 | 182 | 0 | 7.1 | 0 | -0.2 | 0.5 | -0.6 | 1.1 | 0 | 0 | 0 | 0 | -1.87 | 0 | -1.23 | -0.65 | 0.028 | 0 | 0.025 | PreCW-Top-GasDHW-ElecDry | Appl-CW-Top-GasDHW-ElecDry-Tier1AnySFm2011CZ10DEER2018
42958.4063 | Appl-CW-Top-GasDHW-ElecDry-Tier1 | SFm | 1985 | CZ08 | rDXGF | -1 | Household | 1 | 2064 | 435 | 0 | 0 | 417 | 0 | 17.3 | 0 | -0.3 | 1 | -1.3 | 2.3 | 0 | 0 | 0 | 0 | 0.54 | 0 | -2.49 | 3.02 | 0.066 | 0 | 0.057 | 190 | 0 | 0 | 182 | 0 | 7.6 | 0 | -0.1 | 0.4 | -0.6 | 1 | 0 | 0 | 0 | 0 | -1.85 | 0 | -1.2 | -0.66 | 0.03 | 0 | 0.025 | PreCW-Top-GasDHW-ElecDry | Appl-CW-Top-GasDHW-ElecDry-Tier1AnySFm1985CZ08DEER2018
42958.4063 | Appl-CW-Top-GasDHW-GasDry-Tier1 | SFm | 2007 | CZ10 | rDXGF | -1 | Household | 1 | 1948.8 | 76.8 | 0 | 0 | 60.4 | 0 | 15.8 | 0 | -0.4 | 1.2 | -1.4 | 2.5 | 0 | 0 | 0 | 0 | 14.1 | 13.8 | -2.75 | 3.02 | 0.013 | 0 | 0.009 | 39.7 | 0 | 0 | 32 | 0 | 7.4 | 0 | -0.2 | 0.6 | -0.7 | 1.2 | 0 | 0 | 0 | 0 | 3.86 | 5.82 | -1.31 | -0.64 | 0.007 | 0 | 0.005 | PreCW-Top-GasDHW-GasDry | Appl-CW-Top-GasDHW-GasDry-Tier1AnySFm2007CZ10DEER2018
42958.4063 | Appl-CW-Top-GasDHW-ElecDry-Tier1 | SFm | 2015 | CZ10 | rDXGF | -1 | Household | 1 | 1948.8 | 428 | 0 | 0 | 417 | 0 | 9.9 | 0 | -0.4 | 1.7 | -1.1 | 2.7 | 0 | 0 | 0 | 0 | 0.5 | 0 | -2.52 | 3.02 | 0.065 | 0 | 0.057 | 187 | 0 | 0 | 182 | 0 | 4.3 | 0 | -0.2 | 1 | -0.5 | 1.5 | 0 | 0 | 0 | 0 | -1.86 | 0 | -1.21 | -0.65 | 0.029 | 0 | 0.025 | PreCW-Top-GasDHW-ElecDry | Appl-CW-Top-GasDHW-ElecDry-Tier1AnySFm2015CZ10DEER2018
42958.4063 | Appl-CW-Top-GasDHW-ElecDry-Tier1 | SFm | 2003 | CZ13 | rDXGF | -1 | Household | 1 | 1948.8 | 433 | 0 | 0 | 417 | 0 | 16.5 | 0 | -0.5 | 0.5 | -1.5 | 1.9 | 0 | 0 | 0 | 0 | 0.06 | 0 | -2.96 | 3.02 | 0.07 | 0 | 0.058 | 190 | 0 | 0 | 182 | 0 | 7.8 | 0 | -0.2 | 0.2 | -0.7 | 0.9 | 0 | 0 | 0 | 0 | -2.06 | 0 | -1.41 | -0.65 | 0.031 | 0 | 0.025 | PreCW-Top-GasDHW-ElecDry | Appl-CW-Top-GasDHW-ElecDry-Tier1AnySFm2003CZ13DEER2018
42958.4063 | Appl-CW-Top-GasDHW-ElecDry-Tier1 | SFm | 1975 | CZ09 | rDXGF | -1 | Household | 1 | 1636 | 434 | 0 | 0 | 417 | 0 | 17.1 | 0 | -0.3 | 0.9 | -1.2 | 2.2 | 0 | 0 | 0 | 0 | 0.64 | 0 | -2.39 | 3.02 | 0.066 | 0 | 0.057 | 190 | 0 | 0 | 182 | 0 | 7.9 | 0 | -0.1 | 0.4 | -0.6 | 1 | 0 | 0 | 0 | 0 | -1.81 | 0 | -1.16 | -0.66 | 0.029 | 0 | 0.025 | PreCW-Top-GasDHW-ElecDry | Appl-CW-Top-GasDHW-ElecDry-Tier1AnySFm1975CZ09DEER2018
42958.4063 | Appl-CW-Top-GasDHW-GasDry-Tier1 | SFm | 2011 | CZ13 | rDXGF | -1 | Household | 1 | 1948.8 | 76.4 | 0 | 0 | 60.4 | 0 | 15.2 | 0 | -0.5 | 1.1 | -1.2 | 2.4 | 0 | 0 | 0 | 0 | 14.3 | 13.8 | -2.53 | 3.02 | 0.017 | 0 | 0.009 | 39.8 | 0 | 0 | 32 | 0 | 7.4 | 0 | -0.2 | 0.6 | -0.6 | 1.1 | 0 | 0 | 0 | 0 | 3.95 | 5.82 | -1.22 | -0.65 | 0.009 | 0 | 0.005 | PreCW-Top-GasDHW-GasDry | Appl-CW-Top-GasDHW-GasDry-Tier1AnySFm2011CZ13DEER2018
42958.4063 | Appl-CW-Top-GasDHW-ElecDry-Tier1 | SFm | 2011 | CZ13 | rDXGF | -1 | Household | 1 | 1948.8 | 432 | 0 | 0 | 417 | 0 | 14.3 | 0 | -0.4 | 1 | -1.2 | 2.2 | 0 | 0 | 0 | 0 | 0.6 | 0 | -2.42 | 3.02 | 0.065 | 0 | 0.058 | 189 | 0 | 0 | 182 | 0 | 6.9 | 0 | -0.2 | 0.5 | -0.6 | 1.1 | 0 | 0 | 0 | 0 | -1.82 | 0 | -1.17 | -0.65 | 0.028 | 0 | 0.025 | PreCW-Top-GasDHW-ElecDry | Appl-CW-Top-GasDHW-ElecDry-Tier1AnySFm2011CZ13DEER2018
42958.4063 | Appl-CW-Top-GasDHW-GasDry-Tier1 | SFm | 2003 | CZ13 | rDXGF | -1 | Household | 1 | 1948.8 | 77.5 | 0 | 0 | 60.3 | 0 | 17.2 | 0 | -0.5 | 0.4 | -1.6 | 2.1 | 0 | 0 | 0 | 0 | 13.8 | 13.8 | -3.08 | 3.02 | 0.022 | 0 | 0.009 | 40 | 0 | 0 | 32 | 0 | 8.1 | 0 | -0.3 | 0.2 | -0.7 | 1 | 0 | 0 | 0 | 0 | 3.7 | 5.82 | -1.47 | -0.65 | 0.011 | 0 | 0.005 | PreCW-Top-GasDHW-GasDry | Appl-CW-Top-GasDHW-GasDry-Tier1AnySFm2003CZ13DEER2018
42958.4063 | Appl-CW-Top-GasDHW-GasDry-Tier1 | SFm | 1996 | CZ10 | rDXGF | -1 | Household | 1 | 2186 | 79.1 | 0 | 0 | 60.3 | 0 | 18.2 | 0 | -0.3 | 0.7 | -1.4 | 2.1 | 0 | 0 | 0 | 0 | 14.1 | 13.8 | -2.75 | 3.02 | 0.018 | 0 | 0.008 | 40.8 | 0 | 0 | 31.9 | 0 | 8.6 | 0 | -0.2 | 0.3 | -0.7 | 1 | 0 | 0 | 0 | 0 | 3.85 | 5.82 | -1.31 | -0.64 | 0.009 | 0 | 0.004 | PreCW-Top-GasDHW-GasDry | Appl-CW-Top-GasDHW-GasDry-Tier1AnySFm1996CZ10DEER2018
42958.4063 | Appl-CW-Top-GasDHW-GasDry-Tier1 | SFm | 1985 | CZ13 | rDXGF | -1 | Household | 1 | 1704 | 79 | 0 | 0 | 60.4 | 0 | 18.9 | 0 | -0.4 | 0.2 | -1.9 | 2.1 | 0 | 0 | 0 | 0 | 13.2 | 13.8 | -3.67 | 3.02 | 0.023 | 0 | 0.008 | 41.3 | 0 | 0 | 32 | 0 | 9.4 | 0 | -0.2 | 0.1 | -0.9 | 1 | 0 | 0 | 0 | 0 | 3.37 | 5.82 | -1.79 | -0.65 | 0.011 | 0 | 0.004 | PreCW-Top-GasDHW-GasDry | Appl-CW-Top-GasDHW-GasDry-Tier1AnySFm1985CZ13DEER2018
42958.4063 | Appl-CW-Top-GasDHW-GasDry-Tier1 | SFm | 1975 | CZ09 | rDXGF | -1 | Household | 1 | 1636 | 78.1 | 0 | 0 | 60.4 | 0 | 17.1 | 0 | -0.3 | 0.8 | -1.2 | 2.1 | 0 | 0 | 0 | 0 | 14.3 | 13.8 | -2.49 | 3.02 | 0.018 | 0 | 0.009 | 40.5 | 0 | 0 | 32 | 0 | 8.2 | 0 | -0.2 | 0.4 | -0.6 | 1 | 0 | 0 | 0 | 0 | 3.97 | 5.82 | -1.19 | -0.66 | 0.008 | 0 | 0.005 | PreCW-Top-GasDHW-GasDry | Appl-CW-Top-GasDHW-GasDry-Tier1AnySFm1975CZ09DEER2018
42958.4063 | Appl-CW-Top-GasDHW-ElecDry-Tier1 | SFm | 1985 | CZ09 | rDXGF | -1 | Household | 1 | 1811 | 434 | 0 | 0 | 417 | 0 | 16.8 | 0 | -0.3 | 0.8 | -1.3 | 2.1 | 0 | 0 | 0 | 0 | 0.5 | 0 | -2.52 | 3.02 | 0.07 | 0 | 0.058 | 191 | 0 | 0 | 182 | 0 | 8.4 | 0 | -0.1 | 0.4 | -0.6 | 1.1 | 0 | 0 | 0 | 0 | -1.83 | 0 | -1.18 | -0.66 | 0.032 | 0 | 0.025 | PreCW-Top-GasDHW-ElecDry | Appl-CW-Top-GasDHW-ElecDry-Tier1AnySFm1985CZ09DEER2018
42958.4063 | Appl-CW-Top-GasDHW-GasDry-Tier1 | SFm | 2007 | CZ13 | rDXGF | -1 | Household | 1 | 1948.8 | 75.7 | 0 | 0 | 60.4 | 0 | 14.9 | 0 | -0.4 | 1 | -1.3 | 2.3 | 0 | 0 | 0 | 0 | 14.1 | 13.8 | -2.69 | 3.02 | 0.017 | 0 | 0.009 | 39.4 | 0 | 0 | 32 | 0 | 7.2 | 0 | -0.2 | 0.5 | -0.6 | 1.1 | 0 | 0 | 0 | 0 | 3.89 | 5.82 | -1.27 | -0.64 | 0.009 | 0 | 0.005 | PreCW-Top-GasDHW-GasDry | Appl-CW-Top-GasDHW-GasDry-Tier1AnySFm2007CZ13DEER2018
42958.4063 | Appl-CW-Top-GasDHW-GasDry-Tier1 | SFm | 1975 | CZ08 | rDXGF | -1 | Household | 1 | 1528 | 75.5 | 0 | 0 | 60.5 | 0 | 14.5 | 0 | -0.4 | 0.8 | -1.2 | 1.9 | 0 | 0 | 0 | 0 | 14.6 | 13.8 | -2.2 | 3.02 | 0.024 | 0 | 0.008 | 39.4 | 0 | 0 | 32.1 | 0 | 7 | 0 | -0.2 | 0.4 | -0.6 | 0.9 | 0 | 0 | 0 | 0 | 4.13 | 5.82 | -1.03 | -0.66 | 0.013 | 0 | 0.005 | PreCW-Top-GasDHW-GasDry | Appl-CW-Top-GasDHW-GasDry-Tier1AnySFm1975CZ08DEER2018
42958.4063 | Appl-CW-Top-GasDHW-GasDry-Tier1 | SFm | 1975 | CZ13 | rDXGF | -1 | Household | 1 | 1528 | 78.4 | 0 | 0 | 60.4 | 0 | 18 | 0 | -0.3 | 0.4 | -1.7 | 2.1 | 0 | 0 | 0 | 0 | 13.6 | 13.8 | -3.25 | 3.01 | 0.024 | 0 | 0.008 | 40.5 | 0 | 0 | 32 | 0 | 8.4 | 0 | -0.2 | 0.2 | -0.8 | 1 | 0 | 0 | 0 | 0 | 3.62 | 5.82 | -1.55 | -0.65 | 0.012 | 0 | 0.005 | PreCW-Top-GasDHW-GasDry | Appl-CW-Top-GasDHW-GasDry-Tier1AnySFm1975CZ13DEER2018
42958.4063 | Appl-CW-Top-GasDHW-GasDry-Tier1 | SFm | 2003 | CZ10 | rDXGF | -1 | Household | 1 | 1948.8 | 79.9 | 0 | 0 | 60.3 | 0 | 19 | 0 | -0.5 | 0.9 | -1.4 | 2.3 | 0 | 0 | 0 | 0 | 14.1 | 13.8 | -2.73 | 3.01 | 0.016 | 0 | 0.008 | 41.2 | 0 | 0 | 32 | 0 | 8.9 | 0 | -0.3 | 0.4 | -0.7 | 1.1 | 0 | 0 | 0 | 0 | 3.87 | 5.82 | -1.29 | -0.65 | 0.009 | 0 | 0.005 | PreCW-Top-GasDHW-GasDry | Appl-CW-Top-GasDHW-GasDry-Tier1AnySFm2003CZ10DEER2018
42958.4063 | Appl-CW-Top-GasDHW-ElecDry-Tier1 | SFm | 1975 | CZ08 | rDXGF | -1 | Household | 1 | 1528 | 431 | 0 | 0 | 417 | 0 | 13.9 | 0 | -0.3 | 0.8 | -1.1 | 1.8 | 0 | 0 | 0 | 0 | 0.9 | 0 | -2.11 | 3.01 | 0.073 | 0 | 0.057 | 189 | 0 | 0 | 182 | 0 | 6.6 | 0 | -0.2 | 0.4 | -0.5 | 0.8 | 0 | 0 | 0 | 0 | -1.66 | 0 | -1 | -0.66 | 0.033 | 0 | 0.025 | PreCW-Top-GasDHW-ElecDry | Appl-CW-Top-GasDHW-ElecDry-Tier1AnySFm1975CZ08DEER2018
42958.4063 | Appl-CW-Top-GasDHW-ElecDry-Tier1 | SFm | 1975 | CZ10 | rDXGF | -1 | Household | 1 | 1636 | 430 | 0 | 0 | 417 | 0 | 13.3 | 0 | -0.3 | 0.2 | -1.4 | 1.6 | 0 | 0 | 0 | 0 | 0.22 | 0 | -2.79 | 3.01 | 0.076 | 0 | 0.057 | 188 | 0 | 0 | 182 | 0 | 6.4 | 0 | -0.1 | 0.1 | -0.7 | 0.8 | 0 | 0 | 0 | 0 | -2 | 0 | -1.35 | -0.65 | 0.034 | 0 | 0.025 | PreCW-Top-GasDHW-ElecDry | Appl-CW-Top-GasDHW-ElecDry-Tier1AnySFm1975CZ10DEER2018
42958.4063 | Appl-CW-Top-GasDHW-ElecDry-Tier1 | SFm | 1996 | CZ10 | rDXGF | -1 | Household | 1 | 2186 | 435 | 0 | 0 | 417 | 0 | 17.9 | 0 | -0.3 | 0.8 | -1.4 | 2.1 | 0 | 0 | 0 | 0 | 0.37 | 0 | -2.65 | 3.01 | 0.068 | 0 | 0.058 | 191 | 0 | 0 | 182 | 0 | 8.8 | 0 | -0.2 | 0.4 | -0.7 | 1.1 | 0 | 0 | 0 | 0 | -1.91 | 0 | -1.26 | -0.65 | 0.031 | 0 | 0.025 | PreCW-Top-GasDHW-ElecDry | Appl-CW-Top-GasDHW-ElecDry-Tier1AnySFm1996CZ10DEER2018
42958.4063 | Appl-CW-Top-GasDHW-GasDry-Tier1 | SFm | 1985 | CZ10 | rDXGF | -1 | Household | 1 | 1811 | 76.8 | 0 | 0 | 60.5 | 0 | 16.2 | 0 | -0.3 | 0.4 | -1.5 | 1.9 | 0 | 0 | 0 | 0 | 13.9 | 13.8 | -2.97 | 3.01 | 0.025 | 0 | 0.008 | 39.8 | 0 | 0 | 32.1 | 0 | 7.7 | 0 | -0.2 | 0.2 | -0.7 | 0.9 | 0 | 0 | 0 | 0 | 3.75 | 5.82 | -1.41 | -0.65 | 0.012 | 0 | 0.004 | PreCW-Top-GasDHW-GasDry | Appl-CW-Top-GasDHW-GasDry-Tier1AnySFm1985CZ10DEER2018
42958.4063 | Appl-CW-Top-GasDHW-ElecDry-Tier1 | SFm | 1985 | CZ10 | rDXGF | -1 | Household | 1 | 1811 | 432 | 0 | 0 | 417 | 0 | 15.5 | 0 | -0.3 | 0.3 | -1.5 | 1.8 | 0 | 0 | 0 | 0 | 0.15 | 0 | -2.86 | 3.01 | 0.073 | 0 | 0.058 | 189 | 0 | 0 | 182 | 0 | 7.3 | 0 | -0.1 | 0.1 | -0.7 | 0.9 | 0 | 0 | 0 | 0 | -2.02 | 0 | -1.37 | -0.65 | 0.032 | 0 | 0.025 | PreCW-Top-GasDHW-ElecDry | Appl-CW-Top-GasDHW-ElecDry-Tier1AnySFm1985CZ10DEER2018
42958.4063 | Appl-CW-Top-GasDHW-ElecDry-Tier1 | SFm | 2003 | CZ10 | rDXGF | -1 | Household | 1 | 1948.8 | 435 | 0 | 0 | 417 | 0 | 17.9 | 0 | -0.5 | 0.8 | -1.4 | 2.2 | 0 | 0 | 0 | 0 | 0.4 | 0 | -2.62 | 3.01 | 0.066 | 0 | 0.057 | 191 | 0 | 0 | 182 | 0 | 8.7 | 0 | -0.2 | 0.4 | -0.7 | 1 | 0 | 0 | 0 | 0 | -1.89 | 0 | -1.25 | -0.65 | 0.03 | 0 | 0.025 | PreCW-Top-GasDHW-ElecDry | Appl-CW-Top-GasDHW-ElecDry-Tier1AnySFm2003CZ10DEER2018
42958.4063 | Appl-CW-Top-GasDHW-GasDry-Tier1 | SFm | 1975 | CZ10 | rDXGF | -1 | Household | 1 | 1636 | 74.3 | 0 | 0 | 60.5 | 0 | 13.9 | 0 | -0.3 | 0.2 | -1.5 | 1.7 | 0 | 0 | 0 | 0 | 13.9 | 13.8 | -2.9 | 3 | 0.028 | 0 | 0.009 | 38.6 | 0 | 0 | 32 | 0 | 6.6 | 0 | -0.1 | 0.1 | -0.7 | 0.8 | 0 | 0 | 0 | 0 | 3.76 | 5.82 | -1.4 | -0.65 | 0.014 | 0 | 0.005 | PreCW-Top-GasDHW-GasDry | Appl-CW-Top-GasDHW-GasDry-Tier1AnySFm1975CZ10DEER2018
42958.4063 | Appl-CW-Top-GasDHW-ElecDry-Tier1 | MFm | 2015 | CZ16 | rDXGF | -1 | Household | 1 | 998.7 | 342 | 0 | 0 | 336 | 0 | 6.1 | 0 | -0.8 | 0.2 | -0.9 | 1 | 0 | 0 | 0 | 0 | 0.82 | 0 | -2.03 | 2.86 | 0.05 | 0 | 0.047 | 150 | 0 | 0 | 147 | 0 | 2.9 | 0 | -0.4 | 0.1 | -0.4 | 0.5 | 0 | 0 | 0 | 0 | -1.59 | 0 | -0.97 | -0.61 | 0.022 | 0 | 0.021 | PreCW-Top-GasDHW-ElecDry | Appl-CW-Top-GasDHW-ElecDry-Tier1AnyMFm2015CZ16DEER2018
42958.4063 | Appl-CW-Top-GasDHW-ElecDry-Tier1 | DMo | MH85 | CZ01 | rDXGF | -1 | Household | 1 | 1242 | 330 | 0 | 0 | 332 | 0 | 0 | 0 | -0.4 | -1.8 | -1.8 | 0 | 0 | 0 | 0 | 0 | -0.51 | 0 | -3.37 | 2.86 | 0.046 | 0 | 0.046 | 144 | 0 | 0 | 145 | 0 | 0 | 0 | -0.2 | -0.9 | -0.9 | 0 | 0 | 0 | 0 | 0 | -2.21 | 0 | -1.62 | -0.59 | 0.02 | 0 | 0.021 | PreCW-Top-GasDHW-ElecDry | Appl-CW-Top-GasDHW-ElecDry-Tier1AnyDMoMH85CZ01DEER2018
42958.4063 | Appl-CW-Top-GasDHW-GasDry-Tier1 | MFm | 1985 | CZ01 | rDXGF | -1 | Household | 1 | 1152 | 46.4 | 0 | 0 | 48.9 | 0 | 0.1 | 0 | -1 | -1.6 | -1.7 | 0 | 0 | 0 | 0 | 0 | 10.7 | 11.1 | -3.32 | 2.86 | 0.007 | 0 | 0.007 | 24.7 | 0 | 0 | 25.9 | 0 | 0 | 0 | -0.5 | -0.8 | -0.8 | 0 | 0 | 0 | 0 | 0 | 2.48 | 4.69 | -1.59 | -0.62 | 0.004 | 0 | 0.004 | PreCW-Top-GasDHW-GasDry | Appl-CW-Top-GasDHW-GasDry-Tier1AnyMFm1985CZ01DEER2018
42958.4063 | Appl-CW-Top-GasDHW-GasDry-Tier1 | DMo | MH00 | CZ01 | rDXGF | -1 | Household | 1 | 1242 | 46.8 | 0 | 0 | 48.8 | 0 | 0 | 0 | -0.4 | -1.6 | -1.6 | 0 | 0 | 0 | 0 | 0 | 11 | 11 | -2.82 | 2.86 | 0.007 | 0 | 0.007 | 24.9 | 0 | 0 | 25.8 | 0 | 0 | 0 | -0.2 | -0.7 | -0.7 | 0 | 0 | 0 | 0 | 0 | 2.69 | 4.63 | -1.35 | -0.59 | 0.004 | 0 | 0.004 | PreCW-Top-GasDHW-GasDry | Appl-CW-Top-GasDHW-GasDry-Tier1AnyDMoMH00CZ01DEER2018
42958.4063 | Appl-CW-Top-GasDHW-GasDry-Tier1 | DMo | MH15 | CZ01 | rDXGF | -1 | Household | 1 | 1242 | 46.8 | 0 | 0 | 48.7 | 0 | 0 | 0 | -0.4 | -1.5 | -1.5 | 0 | 0 | 0 | 0 | 0 | 10.6 | 11 | -3.21 | 2.86 | 0.007 | 0 | 0.007 | 24.8 | 0 | 0 | 25.7 | 0 | 0 | 0 | -0.2 | -0.8 | -0.8 | 0 | 0 | 0 | 0 | 0 | 2.51 | 4.63 | -1.52 | -0.59 | 0.003 | 0 | 0.004 | PreCW-Top-GasDHW-GasDry | Appl-CW-Top-GasDHW-GasDry-Tier1AnyDMoMH15CZ01DEER2018
42958.4063 | Appl-CW-Top-GasDHW-GasDry-Tier1 | DMo | MH06 | CZ01 | rDXGF | -1 | Household | 1 | 1242 | 46.4 | 0 | 0 | 48.7 | 0 | 0 | 0 | -0.4 | -1.9 | -1.9 | 0 | 0 | 0 | 0 | 0 | 10.4 | 11 | -3.5 | 2.86 | 0.007 | 0 | 0.007 | 24.7 | 0 | 0 | 25.8 | 0 | 0 | 0 | -0.2 | -0.9 | -0.9 | 0 | 0 | 0 | 0 | 0 | 2.37 | 4.63 | -1.66 | -0.59 | 0.004 | 0 | 0.004 | PreCW-Top-GasDHW-GasDry | Appl-CW-Top-GasDHW-GasDry-Tier1AnyDMoMH06CZ01DEER2018
42958.4063 | Appl-CW-Top-GasDHW-GasDry-Tier1 | DMo | MH85 | CZ01 | rDXGF | -1 | Household | 1 | 1242 | 46.2 | 0 | 0 | 48.6 | 0 | 0 | 0 | -0.4 | -2 | -2 | 0 | 0 | 0 | 0 | 0 | 10.4 | 11 | -3.49 | 2.86 | 0.007 | 0 | 0.007 | 24.5 | 0 | 0 | 25.7 | 0 | 0 | 0 | -0.2 | -1 | -1 | 0 | 0 | 0 | 0 | 0 | 2.36 | 4.63 | -1.67 | -0.59 | 0.004 | 0 | 0.004 | PreCW-Top-GasDHW-GasDry | Appl-CW-Top-GasDHW-GasDry-Tier1AnyDMoMH85CZ01DEER2018
42958.4063 | Appl-CW-Top-GasDHW-ElecDry-Tier1 | DMo | MH00 | CZ01 | rDXGF | -1 | Household | 1 | 1242 | 330 | 0 | 0 | 332 | 0 | 0 | 0 | -0.3 | -1.5 | -1.5 | 0 | 0 | 0 | 0 | 0 | 0.15 | 0 | -2.71 | 2.86 | 0.046 | 0 | 0.046 | 144 | 0 | 0 | 145 | 0 | 0 | 0 | -0.2 | -0.7 | -0.7 | 0 | 0 | 0 | 0 | 0 | -1.89 | 0 | -1.3 | -0.59 | 0.02 | 0 | 0.021 | PreCW-Top-GasDHW-ElecDry | Appl-CW-Top-GasDHW-ElecDry-Tier1AnyDMoMH00CZ01DEER2018
42958.4063 | Appl-CW-Top-GasDHW-ElecDry-Tier1 | DMo | MH72 | CZ01 | rDXGF | -1 | Household | 1 | 1196 | 330 | 0 | 0 | 332 | 0 | 0 | 0 | -0.3 | -1.3 | -1.3 | 0 | 0 | 0 | 0 | 0 | 0.43 | 0 | -2.43 | 2.86 | 0.046 | 0 | 0.046 | 144 | 0 | 0 | 145 | 0 | 0 | 0 | -0.2 | -0.6 | -0.6 | 0 | 0 | 0 | 0 | 0 | -1.76 | 0 | -1.17 | -0.59 | 0.02 | 0 | 0.02 | PreCW-Top-GasDHW-ElecDry | Appl-CW-Top-GasDHW-ElecDry-Tier1AnyDMoMH72CZ01DEER2018
42958.4063 | Appl-CW-Top-GasDHW-GasDry-Tier1 | MFm | 2017 | CZ16 | rDXGF | -1 | Household | 1 | 998.7 | 54.6 | 0 | 0 | 49 | 0 | 6.2 | 0 | -0.8 | 0.2 | -0.9 | 1.1 | 0 | 0 | 0 | 0 | 11.9 | 11.1 | -2.08 | 2.86 | 0.011 | 0 | 0.007 | 28.6 | 0 | 0 | 25.9 | 0 | 2.9 | 0 | -0.4 | 0.1 | -0.4 | 0.5 | 0 | 0 | 0 | 0 | 3.08 | 4.69 | -0.99 | -0.61 | 0.006 | 0 | 0.004 | PreCW-Top-GasDHW-GasDry | Appl-CW-Top-GasDHW-GasDry-Tier1AnyMFm2017CZ16DEER2018
42958.4063 | Appl-CW-Top-GasDHW-ElecDry-Tier1 | MFm | 2007 | CZ16 | rDXGF | -1 | Household | 1 | 998.7 | 342 | 0 | 0 | 336 | 0 | 6.6 | 0 | -0.7 | 0.2 | -1 | 1.2 | 0 | 0 | 0 | 0 | 0.92 | 0 | -1.93 | 2.86 | 0.051 | 0 | 0.047 | 150 | 0 | 0 | 147 | 0 | 3.2 | 0 | -0.4 | 0.1 | -0.5 | 0.6 | 0 | 0 | 0 | 0 | -1.54 | 0 | -0.93 | -0.61 | 0.022 | 0 | 0.02 | PreCW-Top-GasDHW-ElecDry | Appl-CW-Top-GasDHW-ElecDry-Tier1AnyMFm2007CZ16DEER2018
42958.4063 | Appl-CW-Top-GasDHW-ElecDry-Tier1 | DMo | MH15 | CZ01 | rDXGF | -1 | Household | 1 | 1242 | 330 | 0 | 0 | 332 | 0 | 0 | 0 | -0.4 | -1.4 | -1.4 | 0 | 0 | 0 | 0 | 0 | -0.22 | 0 | -3.08 | 2.86 | 0.046 | 0 | 0.046 | 144 | 0 | 0 | 145 | 0 | 0 | 0 | -0.2 | -0.7 | -0.7 | 0 | 0 | 0 | 0 | 0 | -2.06 | 0 | -1.47 | -0.59 | 0.02 | 0 | 0.02 | PreCW-Top-GasDHW-ElecDry | Appl-CW-Top-GasDHW-ElecDry-Tier1AnyDMoMH15CZ01DEER2018
42958.4063 | Appl-CW-Top-GasDHW-ElecDry-Tier1 | MFm | 1985 | CZ01 | rDXGF | -1 | Household | 1 | 1152 | 334 | 0 | 0 | 336 | 0 | 0.1 | 0 | -0.9 | -1.6 | -1.7 | 0 | 0 | 0 | 0 | 0 | -0.33 | 0 | -3.19 | 2.86 | 0.047 | 0 | 0.047 | 146 | 0 | 0 | 147 | 0 | 0 | 0 | -0.4 | -0.8 | -0.8 | 0 | 0 | 0 | 0 | 0 | -2.15 | 0 | -1.53 | -0.62 | 0.021 | 0 | 0.02 | PreCW-Top-GasDHW-ElecDry | Appl-CW-Top-GasDHW-ElecDry-Tier1AnyMFm1985CZ01DEER2018
42958.4063 | Appl-CW-Top-GasDHW-GasDry-Tier1 | DMo | MH72 | CZ01 | rDXGF | -1 | Household | 1 | 1196 | 47.1 | 0 | 0 | 48.7 | 0 | 0 | 0 | -0.3 | -1.5 | -1.5 | 0 | 0 | 0 | 0 | 0 | 11.3 | 11 | -2.53 | 2.86 | 0.007 | 0 | 0.007 | 25 | 0 | 0 | 25.8 | 0 | 0 | 0 | -0.2 | -0.7 | -0.7 | 0 | 0 | 0 | 0 | 0 | 2.82 | 4.63 | -1.2 | -0.59 | 0.004 | 0 | 0.004 | PreCW-Top-GasDHW-GasDry | Appl-CW-Top-GasDHW-GasDry-Tier1AnyDMoMH72CZ01DEER2018
42958.4063 | Appl-CW-Top-GasDHW-ElecDry-Tier1 | DMo | MH06 | CZ01 | rDXGF | -1 | Household | 1 | 1242 | 330 | 0 | 0 | 332 | 0 | 0 | 0 | -0.3 | -1.8 | -1.8 | 0 | 0 | 0 | 0 | 0 | -0.49 | 0 | -3.35 | 2.86 | 0.045 | 0 | 0.046 | 144 | 0 | 0 | 145 | 0 | 0 | 0 | -0.1 | -0.9 | -0.9 | 0 | 0 | 0 | 0 | 0 | -2.19 | 0 | -1.59 | -0.59 | 0.02 | 0 | 0.02 | PreCW-Top-GasDHW-ElecDry | Appl-CW-Top-GasDHW-ElecDry-Tier1AnyDMoMH06CZ01DEER2018
42958.4063 | Appl-CW-Top-GasDHW-GasDry-Tier1 | MFm | 2011 | CZ16 | rDXGF | -1 | Household | 1 | 998.7 | 55.6 | 0 | 0 | 49 | 0 | 7.1 | 0 | -0.7 | 0.3 | -1 | 1.2 | 0 | 0 | 0 | 0 | 12 | 11.1 | -1.98 | 2.85 | 0.011 | 0 | 0.007 | 29 | 0 | 0 | 25.9 | 0 | 3.3 | 0 | -0.3 | 0.1 | -0.5 | 0.6 | 0 | 0 | 0 | 0 | 3.12 | 4.69 | -0.95 | -0.62 | 0.006 | 0 | 0.004 | PreCW-Top-GasDHW-GasDry | Appl-CW-Top-GasDHW-GasDry-Tier1AnyMFm2011CZ16DEER2018
42958.4063 | Appl-CW-Top-GasDHW-GasDry-Tier1 | DMo | MH15 | CZ16 | rDXGF | -1 | Household | 1 | 1242 | 54.7 | 0 | 0 | 48.5 | 0 | 6.5 | 0 | -0.3 | -0.1 | -1.2 | 1 | 0 | 0 | 0 | 0 | 11.5 | 11 | -2.31 | 2.85 | 0.013 | 0 | 0.006 | 28.9 | 0 | 0 | 25.7 | 0 | 3.3 | 0 | -0.1 | 0 | -0.6 | 0.5 | 0 | 0 | 0 | 0 | 2.95 | 4.63 | -1.09 | -0.59 | 0.005 | 0 | 0.003 | PreCW-Top-GasDHW-GasDry | Appl-CW-Top-GasDHW-GasDry-Tier1AnyDMoMH15CZ16DEER2018
42958.4063 | Appl-CW-Top-GasDHW-ElecDry-Tier1 | DMo | MH15 | CZ16 | rDXGF | -1 | Household | 1 | 1242 | 338 | 0 | 0 | 332 | 0 | 6.4 | 0 | -0.3 | -0.1 | -1.2 | 1.1 | 0 | 0 | 0 | 0 | 0.63 | 0 | -2.21 | 2.85 | 0.052 | 0 | 0.046 | 148 | 0 | 0 | 145 | 0 | 3.3 | 0 | -0.1 | 0 | -0.6 | 0.5 | 0 | 0 | 0 | 0 | -1.66 | 0 | -1.07 | -0.59 | 0.022 | 0 | 0.02 | PreCW-Top-GasDHW-ElecDry | Appl-CW-Top-GasDHW-ElecDry-Tier1AnyDMoMH15CZ16DEER2018
42958.4063 | Appl-CW-Top-GasDHW-GasDry-Tier1 | MFm | 1985 | CZ16 | rDXGF | -1 | Household | 1 | 1152 | 56.8 | 0 | 0 | 48.9 | 0 | 8.4 | 0 | -0.5 | 0.1 | -1.1 | 1.2 | 0 | 0 | 0 | 0 | 11.9 | 11.1 | -2.08 | 2.85 | 0.013 | 0 | 0.007 | 29.6 | 0 | 0 | 25.9 | 0 | 4 | 0 | -0.2 | 0 | -0.5 | 0.6 | 0 | 0 | 0 | 0 | 3.08 | 4.69 | -0.99 | -0.62 | 0.006 | 0 | 0.004 | PreCW-Top-GasDHW-GasDry | Appl-CW-Top-GasDHW-GasDry-Tier1AnyMFm1985CZ16DEER2018
42958.4063 | Appl-CW-Top-GasDHW-ElecDry-Tier1 | MFm | 1985 | CZ16 | rDXGF | -1 | Household | 1 | 1152 | 344 | 0 | 0 | 336 | 0 | 8.1 | 0 | -0.4 | 0.1 | -1 | 1.2 | 0 | 0 | 0 | 0 | 0.85 | 0 | -2 | 2.85 | 0.053 | 0 | 0.047 | 151 | 0 | 0 | 147 | 0 | 3.8 | 0 | -0.2 | 0 | -0.5 | 0.6 | 0 | 0 | 0 | 0 | -1.58 | 0 | -0.96 | -0.62 | 0.024 | 0 | 0.02 | PreCW-Top-GasDHW-ElecDry | Appl-CW-Top-GasDHW-ElecDry-Tier1AnyMFm1985CZ16DEER2018
42958.4063 | Appl-CW-Top-GasDHW-GasDry-Tier1 | DMo | MH06 | CZ16 | rDXGF | -1 | Household | 1 | 1242 | 55.3 | 0 | 0 | 48.5 | 0 | 7.1 | 0 | -0.3 | -0.1 | -1.3 | 1.2 | 0 | 0 | 0 | 0 | 11.6 | 11 | -2.24 | 2.85 | 0.015 | 0 | 0.006 | 29 | 0 | 0 | 25.7 | 0 | 3.5 | 0 | -0.1 | 0 | -0.7 | 0.6 | 0 | 0 | 0 | 0 | 2.96 | 4.63 | -1.07 | -0.59 | 0.007 | 0 | 0.003 | PreCW-Top-GasDHW-GasDry | Appl-CW-Top-GasDHW-GasDry-Tier1AnyDMoMH06CZ16DEER2018
42958.4063 | Appl-CW-Top-GasDHW-GasDry-Tier1 | MFm | 2015 | CZ16 | rDXGF | -1 | Household | 1 | 998.7 | 54.7 | 0 | 0 | 49 | 0 | 6.3 | 0 | -0.8 | 0.2 | -1 | 1.1 | 0 | 0 | 0 | 0 | 11.9 | 11.1 | -2.14 | 2.85 | 0.011 | 0 | 0.007 | 28.7 | 0 | 0 | 25.9 | 0 | 3 | 0 | -0.4 | 0.1 | -0.5 | 0.5 | 0 | 0 | 0 | 0 | 3.06 | 4.69 | -1.02 | -0.62 | 0.005 | 0 | 0.004 | PreCW-Top-GasDHW-GasDry | Appl-CW-Top-GasDHW-GasDry-Tier1AnyMFm2015CZ16DEER2018
42958.4063 | Appl-CW-Top-GasDHW-ElecDry-Tier1 | MFm | 2017 | CZ16 | rDXGF | -1 | Household | 1 | 998.7 | 342 | 0 | 0 | 336 | 0 | 5.9 | 0 | -0.7 | 0.1 | -0.8 | 1 | 0 | 0 | 0 | 0 | 0.88 | 0 | -1.98 | 2.85 | 0.05 | 0 | 0.047 | 149 | 0 | 0 | 147 | 0 | 2.8 | 0 | -0.3 | 0 | -0.4 | 0.5 | 0 | 0 | 0 | 0 | -1.56 | 0 | -0.95 | -0.62 | 0.022 | 0 | 0.02 | PreCW-Top-GasDHW-ElecDry | Appl-CW-Top-GasDHW-ElecDry-Tier1AnyMFm2017CZ16DEER2018
42958.4063 | Appl-CW-Top-GasDHW-GasDry-Tier1 | MFm | 2007 | CZ16 | rDXGF | -1 | Household | 1 | 998.7 | 55.2 | 0 | 0 | 49 | 0 | 6.9 | 0 | -0.8 | 0.2 | -1 | 1.2 | 0 | 0 | 0 | 0 | 12 | 11.1 | -2.03 | 2.85 | 0.011 | 0 | 0.007 | 28.9 | 0 | 0 | 25.9 | 0 | 3.3 | 0 | -0.4 | 0.1 | -0.5 | 0.6 | 0 | 0 | 0 | 0 | 3.11 | 4.69 | -0.97 | -0.62 | 0.006 | 0 | 0.004 | PreCW-Top-GasDHW-GasDry | Appl-CW-Top-GasDHW-GasDry-Tier1AnyMFm2007CZ16DEER2018
42958.4063 | Appl-CW-Top-GasDHW-ElecDry-Tier1 | MFm | 2011 | CZ16 | rDXGF | -1 | Household | 1 | 998.7 | 343 | 0 | 0 | 336 | 0 | 6.7 | 0 | -0.7 | 0.3 | -0.9 | 1.2 | 0 | 0 | 0 | 0 | 0.96 | 0 | -1.89 | 2.85 | 0.05 | 0 | 0.047 | 150 | 0 | 0 | 147 | 0 | 3.2 | 0 | -0.4 | 0.1 | -0.5 | 0.6 | 0 | 0 | 0 | 0 | -1.53 | 0 | -0.91 | -0.62 | 0.022 | 0 | 0.02 | PreCW-Top-GasDHW-ElecDry | Appl-CW-Top-GasDHW-ElecDry-Tier1AnyMFm2011CZ16DEER2018
42958.4063 | Appl-CW-Top-GasDHW-ElecDry-Tier1 | DMo | MH06 | CZ16 | rDXGF | -1 | Household | 1 | 1242 | 338 | 0 | 0 | 332 | 0 | 6.8 | 0 | -0.2 | -0.1 | -1.2 | 1.2 | 0 | 0 | 0 | 0 | 0.69 | 0 | -2.16 | 2.85 | 0.054 | 0 | 0.046 | 148 | 0 | 0 | 145 | 0 | 3.3 | 0 | -0.1 | -0.1 | -0.6 | 0.6 | 0 | 0 | 0 | 0 | -1.63 | 0 | -1.04 | -0.59 | 0.023 | 0 | 0.02 | PreCW-Top-GasDHW-ElecDry | Appl-CW-Top-GasDHW-ElecDry-Tier1AnyDMoMH06CZ16DEER2018
42958.4063 | Appl-CW-Top-GasDHW-ElecDry-Tier1 | DMo | MH00 | CZ16 | rDXGF | -1 | Household | 1 | 1242 | 342 | 0 | 0 | 332 | 0 | 10.3 | 0 | -0.3 | 0.1 | -1.3 | 1.4 | 0 | 0 | 0 | 0 | 0.62 | 0 | -2.22 | 2.84 | 0.061 | 0 | 0.046 | 150 | 0 | 0 | 145 | 0 | 5 | 0 | -0.1 | 0.1 | -0.6 | 0.7 | 0 | 0 | 0 | 0 | -1.66 | 0 | -1.07 | -0.59 | 0.029 | 0 | 0.02 | PreCW-Top-GasDHW-ElecDry | Appl-CW-Top-GasDHW-ElecDry-Tier1AnyDMoMH00CZ16DEER2018
42958.4063 | Appl-CW-Top-GasDHW-GasDry-Tier1 | MFm | 1975 | CZ16 | rDXGF | -1 | Household | 1 | 1070.2 | 55.2 | 0 | 0 | 49 | 0 | 6.9 | 0 | -0.5 | -0.1 | -1.1 | 0.9 | 0 | 0 | 0 | 0 | 12 | 11.1 | -2.01 | 2.84 | 0.013 | 0 | 0.007 | 28.9 | 0 | 0 | 26 | 0 | 3.3 | 0 | -0.3 | 0 | -0.6 | 0.4 | 0 | 0 | 0 | 0 | 3.1 | 4.69 | -0.96 | -0.62 | 0.007 | 0 | 0.004 | PreCW-Top-GasDHW-GasDry | Appl-CW-Top-GasDHW-GasDry-Tier1AnyMFm1975CZ16DEER2018
42958.4063 | Appl-CW-Top-GasDHW-GasDry-Tier1 | MFm | 1975 | CZ01 | rDXGF | -1 | Household | 1 | 1070.2 | 46.7 | 0 | 0 | 49.1 | 0 | 0.1 | 0 | -1 | -1.5 | -1.5 | 0 | 0 | 0 | 0 | 0 | 11.1 | 11.1 | -2.93 | 2.84 | 0.006 | 0 | 0.007 | 24.9 | 0 | 0 | 26 | 0 | 0.1 | 0 | -0.4 | -0.8 | -0.7 | 0 | 0 | 0 | 0 | 0 | 2.67 | 4.69 | -1.39 | -0.63 | 0.003 | 0 | 0.004 | PreCW-Top-GasDHW-GasDry | Appl-CW-Top-GasDHW-GasDry-Tier1AnyMFm1975CZ01DEER2018
42958.4063 | Appl-CW-Top-GasDHW-GasDry-Tier1 | DMo | MH85 | CZ16 | rDXGF | -1 | Household | 1 | 1242 | 57.8 | 0 | 0 | 48.2 | 0 | 10.5 | 0 | -0.4 | -0.4 | -1.9 | 1.5 | 0 | 0 | 0 | 0 | 10.7 | 11 | -3.11 | 2.84 | 0.017 | 0 | 0.006 | 30.2 | 0 | 0 | 25.5 | 0 | 5.1 | 0 | -0.2 | -0.2 | -0.9 | 0.7 | 0 | 0 | 0 | 0 | 2.53 | 4.63 | -1.5 | -0.59 | 0.008 | 0 | 0.003 | PreCW-Top-GasDHW-GasDry | Appl-CW-Top-GasDHW-GasDry-Tier1AnyDMoMH85CZ16DEER2018
42958.4063 | Appl-CW-Top-GasDHW-ElecDry-Tier1 | MFm | 1975 | CZ01 | rDXGF | -1 | Household | 1 | 1070.2 | 334 | 0 | 0 | 337 | 0 | 0.1 | 0 | -1 | -1.4 | -1.4 | 0 | 0 | 0 | 0 | 0 | 0.03 | 0 | -2.81 | 2.84 | 0.046 | 0 | 0.047 | 146 | 0 | 0 | 147 | 0 | 0.1 | 0 | -0.5 | -0.7 | -0.6 | 0 | 0 | 0 | 0 | 0 | -1.99 | 0 | -1.36 | -0.63 | 0.02 | 0 | 0.02 | PreCW-Top-GasDHW-ElecDry | Appl-CW-Top-GasDHW-ElecDry-Tier1AnyMFm1975CZ01DEER2018
42958.4063 | Appl-CW-Top-GasDHW-GasDry-Tier1 | MFm | 2003 | CZ16 | rDXGF | -1 | Household | 1 | 998.7 | 57.2 | 0 | 0 | 49.1 | 0 | 8.7 | 0 | -0.7 | 0.2 | -1 | 1.2 | 0 | 0 | 0 | 0 | 12 | 11.1 | -1.96 | 2.84 | 0.014 | 0 | 0.007 | 29.9 | 0 | 0 | 26 | 0 | 4.2 | 0 | -0.4 | 0.1 | -0.5 | 0.5 | 0 | 0 | 0 | 0 | 3.13 | 4.69 | -0.94 | -0.62 | 0.007 | 0 | 0.004 | PreCW-Top-GasDHW-GasDry | Appl-CW-Top-GasDHW-GasDry-Tier1AnyMFm2003CZ16DEER2018
42958.4063 | Appl-CW-Top-GasDHW-ElecDry-Tier1 | MFm | 2007 | CZ01 | rDXGF | -1 | Household | 1 | 998.7 | 334 | 0 | 0 | 337 | 0 | 0.1 | 0 | -1.3 | -1.7 | -1.7 | 0 | 0 | 0 | 0 | 0 | 0.02 | 0 | -2.82 | 2.84 | 0.047 | 0 | 0.046 | 146 | 0 | 0 | 147 | 0 | 0 | 0 | -0.7 | -0.9 | -0.9 | 0 | 0 | 0 | 0 | 0 | -2.11 | 0 | -1.48 | -0.63 | 0.021 | 0 | 0.02 | PreCW-Top-GasDHW-ElecDry | Appl-CW-Top-GasDHW-ElecDry-Tier1AnyMFm2007CZ01DEER2018
42958.4063 | Appl-CW-Top-GasDHW-ElecDry-Tier1 | MFm | 1996 | CZ01 | rDXGF | -1 | Household | 1 | 981.6 | 333 | 0 | 0 | 337 | 0 | 0.2 | 0 | -1.4 | -1.9 | -1.9 | 0 | 0 | 0 | 0 | 0 | -0.12 | 0 | -2.97 | 2.84 | 0.047 | 0 | 0.047 | 146 | 0 | 0 | 147 | 0 | 0.1 | 0 | -0.5 | -0.7 | -0.7 | 0 | 0 | 0 | 0 | 0 | -1.81 | 0 | -1.18 | -0.64 | 0.021 | 0 | 0.02 | PreCW-Top-GasDHW-ElecDry | Appl-CW-Top-GasDHW-ElecDry-Tier1AnyMFm1996CZ01DEER2018
42958.4063 | Appl-CW-Top-GasDHW-ElecDry-Tier1 | MFm | 1996 | CZ16 | rDXGF | -1 | Household | 1 | 981.6 | 344 | 0 | 0 | 336 | 0 | 8.5 | 0 | -0.8 | 0.1 | -1.1 | 1.2 | 0 | 0 | 0 | 0 | 0.86 | 0 | -1.98 | 2.84 | 0.053 | 0 | 0.047 | 151 | 0 | 0 | 147 | 0 | 4.1 | 0 | -0.4 | 0 | -0.5 | 0.6 | 0 | 0 | 0 | 0 | -1.58 | 0 | -0.95 | -0.62 | 0.023 | 0 | 0.021 | PreCW-Top-GasDHW-ElecDry | Appl-CW-Top-GasDHW-ElecDry-Tier1AnyMFm1996CZ16DEER2018
42958.4063 | Appl-CW-Top-GasDHW-ElecDry-Tier1 | MFm | 1975 | CZ16 | rDXGF | -1 | Household | 1 | 1070.2 | 342 | 0 | 0 | 336 | 0 | 6.6 | 0 | -0.5 | -0.1 | -1 | 0.9 | 0 | 0 | 0 | 0 | 0.91 | 0 | -1.93 | 2.84 | 0.052 | 0 | 0.047 | 150 | 0 | 0 | 147 | 0 | 3.1 | 0 | -0.2 | 0 | -0.5 | 0.5 | 0 | 0 | 0 | 0 | -1.55 | 0 | -0.93 | -0.62 | 0.023 | 0 | 0.021 | PreCW-Top-GasDHW-ElecDry | Appl-CW-Top-GasDHW-ElecDry-Tier1AnyMFm1975CZ16DEER2018
42958.4063 | Appl-CW-Top-GasDHW-ElecDry-Tier1 | DMo | MH85 | CZ16 | rDXGF | -1 | Household | 1 | 1242 | 341 | 0 | 0 | 332 | 0 | 10.1 | 0 | -0.4 | -0.5 | -1.8 | 1.4 | 0 | 0 | 0 | 0 | -0.15 | 0 | -2.99 | 2.84 | 0.055 | 0 | 0.046 | 149 | 0 | 0 | 145 | 0 | 4.8 | 0 | -0.2 | -0.2 | -0.9 | 0.7 | 0 | 0 | 0 | 0 | -2.04 | 0 | -1.44 | -0.59 | 0.024 | 0 | 0.02 | PreCW-Top-GasDHW-ElecDry | Appl-CW-Top-GasDHW-ElecDry-Tier1AnyDMoMH85CZ16DEER2018
42958.4063 | Appl-CW-Top-GasDHW-GasDry-Tier1 | MFm | 1996 | CZ16 | rDXGF | -1 | Household | 1 | 981.6 | 57.2 | 0 | 0 | 49 | 0 | 8.9 | 0 | -0.8 | 0.1 | -1.1 | 1.2 | 0 | 0 | 0 | 0 | 11.9 | 11.1 | -2.06 | 2.84 | 0.013 | 0 | 0.007 | 30 | 0 | 0 | 26 | 0 | 4.4 | 0 | -0.4 | 0.1 | -0.5 | 0.6 | 0 | 0 | 0 | 0 | 3.08 | 4.69 | -0.98 | -0.62 | 0.006 | 0 | 0.004 | PreCW-Top-GasDHW-GasDry | Appl-CW-Top-GasDHW-GasDry-Tier1AnyMFm1996CZ16DEER2018
42958.4063 | Appl-CW-Top-GasDHW-ElecDry-Tier1 | DMo | MH72 | CZ16 | rDXGF | -1 | Household | 1 | 1196 | 343 | 0 | 0 | 332 | 0 | 11.9 | 0 | -0.3 | 0.1 | -1.5 | 1.6 | 0 | 0 | 0 | 0 | 0.39 | 0 | -2.45 | 2.84 | 0.055 | 0 | 0.046 | 150 | 0 | 0 | 145 | 0 | 5.6 | 0 | -0.2 | 0 | -0.7 | 0.8 | 0 | 0 | 0 | 0 | -1.79 | 0 | -1.19 | -0.59 | 0.025 | 0 | 0.02 | PreCW-Top-GasDHW-ElecDry | Appl-CW-Top-GasDHW-ElecDry-Tier1AnyDMoMH72CZ16DEER2018
42958.4063 | Appl-CW-Top-GasDHW-GasDry-Tier1 | DMo | MH72 | CZ16 | rDXGF | -1 | Household | 1 | 1196 | 60.5 | 0 | 0 | 48.2 | 0 | 12.3 | 0 | -0.3 | 0.2 | -1.5 | 1.7 | 0 | 0 | 0 | 0 | 11.3 | 11 | -2.55 | 2.84 | 0.016 | 0 | 0.006 | 31.3 | 0 | 0 | 25.5 | 0 | 5.7 | 0 | -0.1 | 0 | -0.7 | 0.8 | 0 | 0 | 0 | 0 | 2.79 | 4.63 | -1.24 | -0.59 | 0.008 | 0 | 0.003 | PreCW-Top-GasDHW-GasDry | Appl-CW-Top-GasDHW-GasDry-Tier1AnyDMoMH72CZ16DEER2018
42958.4063 | Appl-CW-Top-GasDHW-GasDry-Tier1 | MFm | 1996 | CZ01 | rDXGF | -1 | Household | 1 | 981.6 | 46.7 | 0 | 0 | 49.2 | 0 | 0.2 | 0 | -1.1 | -1.5 | -1.5 | 0 | 0 | 0 | 0 | 0 | 11.4 | 11.1 | -2.54 | 2.84 | 0.007 | 0 | 0.007 | 24.5 | 0 | 0 | 26 | 0 | 0.1 | 0 | -0.6 | -0.9 | -0.9 | 0 | 0 | 0 | 0 | 0 | 2.63 | 4.69 | -1.43 | -0.63 | 0.004 | 0 | 0.004 | PreCW-Top-GasDHW-GasDry | Appl-CW-Top-GasDHW-GasDry-Tier1AnyMFm1996CZ01DEER2018
42958.4063 | Appl-CW-Top-GasDHW-GasDry-Tier1 | DMo | MH00 | CZ16 | rDXGF | -1 | Household | 1 | 1242 | 59.1 | 0 | 0 | 48.5 | 0 | 11 | 0 | -0.3 | 0.1 | -1.5 | 1.5 | 0 | 0 | 0 | 0 | 11.5 | 11 | -2.31 | 2.84 | 0.021 | 0 | 0.007 | 30.8 | 0 | 0 | 25.7 | 0 | 5.3 | 0 | -0.1 | 0.1 | -0.7 | 0.7 | 0 | 0 | 0 | 0 | 2.93 | 4.63 | -1.1 | -0.59 | 0.012 | 0 | 0.003 | PreCW-Top-GasDHW-GasDry | Appl-CW-Top-GasDHW-GasDry-Tier1AnyDMoMH00CZ16DEER2018
42958.4063 | Appl-CW-Top-GasDHW-GasDry-Tier1 | MFm | 2007 | CZ01 | rDXGF | -1 | Household | 1 | 998.7 | 46.5 | 0 | 0 | 49.5 | 0 | 0.1 | 0 | -1.3 | -1.7 | -1.7 | 0 | 0 | 0 | 0 | 0 | 11.2 | 11.1 | -2.8 | 2.84 | 0.007 | 0 | 0.006 | 24.9 | 0 | 0 | 26.2 | 0 | 0 | 0 | -0.6 | -0.7 | -0.7 | 0 | 0 | 0 | 0 | 0 | 2.81 | 4.69 | -1.25 | -0.63 | 0.004 | 0 | 0.003 | PreCW-Top-GasDHW-GasDry | Appl-CW-Top-GasDHW-GasDry-Tier1AnyMFm2007CZ01DEER2018
42958.4063 | Appl-CW-Top-GasDHW-ElecDry-Tier1 | MFm | 2011 | CZ01 | rDXGF | -1 | Household | 1 | 998.7 | 334 | 0 | 0 | 337 | 0 | 0.1 | 0 | -1.1 | -1.4 | -1.5 | 0.1 | 0 | 0 | 0 | 0 | 0.34 | 0 | -2.5 | 2.83 | 0.047 | 0 | 0.047 | 146 | 0 | 0 | 147 | 0 | 0 | 0 | -0.5 | -0.7 | -0.7 | 0 | 0 | 0 | 0 | 0 | -1.8 | 0 | -1.17 | -0.63 | 0.021 | 0 | 0.021 | PreCW-Top-GasDHW-ElecDry | Appl-CW-Top-GasDHW-ElecDry-Tier1AnyMFm2011CZ01DEER2018
42958.4063 | Appl-CW-Top-GasDHW-GasDry-Tier1 | MFm | 2011 | CZ01 | rDXGF | -1 | Household | 1 | 998.7 | 47 | 0 | 0 | 49.6 | 0 | 0.1 | 0 | -1.2 | -1.5 | -1.5 | 0.1 | 0 | 0 | 0 | 0 | 11.4 | 11.1 | -2.61 | 2.83 | 0.007 | 0 | 0.007 | 25 | 0 | 0 | 26.2 | 0 | 0.1 | 0 | -0.6 | -0.7 | -0.8 | 0 | 0 | 0 | 0 | 0 | 2.78 | 4.69 | -1.27 | -0.64 | 0.004 | 0 | 0.004 | PreCW-Top-GasDHW-GasDry | Appl-CW-Top-GasDHW-GasDry-Tier1AnyMFm2011CZ01DEER2018
42958.4063 | Appl-CW-Top-GasDHW-ElecDry-Tier1 | MFm | 2003 | CZ01 | rDXGF | -1 | Household | 1 | 998.7 | 335 | 0 | 0 | 337 | 0 | 0.2 | 0 | -0.9 | -1.3 | -1.3 | 0 | 0 | 0 | 0 | 0 | 0.59 | 0 | -2.23 | 2.83 | 0.046 | 0 | 0.046 | 146 | 0 | 0 | 147 | 0 | 0.1 | 0 | -0.4 | -0.6 | -0.6 | 0 | 0 | 0 | 0 | 0 | -1.68 | 0 | -1.04 | -0.64 | 0.02 | 0 | 0.02 | PreCW-Top-GasDHW-ElecDry | Appl-CW-Top-GasDHW-ElecDry-Tier1AnyMFm2003CZ01DEER2018
42958.4063 | Appl-CW-Top-GasDHW-ElecDry-Tier1 | MFm | 2003 | CZ16 | rDXGF | -1 | Household | 1 | 998.7 | 344 | 0 | 0 | 336 | 0 | 8.4 | 0 | -0.7 | 0.2 | -1 | 1.2 | 0 | 0 | 0 | 0 | 0.96 | 0 | -1.88 | 2.83 | 0.053 | 0 | 0.047 | 151 | 0 | 0 | 147 | 0 | 4.1 | 0 | -0.3 | 0.1 | -0.5 | 0.6 | 0 | 0 | 0 | 0 | -1.52 | 0 | -0.91 | -0.63 | 0.023 | 0 | 0.021 | PreCW-Top-GasDHW-ElecDry | Appl-CW-Top-GasDHW-ElecDry-Tier1AnyMFm2003CZ16DEER2018
42958.4063 | Appl-CW-Top-GasDHW-ElecDry-Tier1 | MFm | 2017 | CZ01 | rDXGF | -1 | Household | 1 | 998.7 | 335 | 0 | 0 | 337 | 0 | 0.2 | 0 | -0.9 | -1 | -1.1 | 0 | 0 | 0 | 0 | 0 | 0.67 | 0 | -2.14 | 2.82 | 0.047 | 0 | 0.047 | 147 | 0 | 0 | 147 | 0 | 0.1 | 0 | -0.3 | -0.4 | -0.5 | 0 | 0 | 0 | 0 | 0 | -1.55 | 0 | -0.91 | -0.64 | 0.02 | 0 | 0.02 | PreCW-Top-GasDHW-ElecDry | Appl-CW-Top-GasDHW-ElecDry-Tier1AnyMFm2017CZ01DEER2018
42958.4063 | Appl-CW-Top-GasDHW-GasDry-Tier1 | MFm | 2015 | CZ01 | rDXGF | -1 | Household | 1 | 998.7 | 47.7 | 0 | 0 | 49.9 | 0 | 0.1 | 0 | -1.1 | -1.3 | -1.2 | 0.1 | 0 | 0 | 0 | 0 | 11.6 | 11.1 | -2.41 | 2.82 | 0.007 | 0 | 0.007 | 25.2 | 0 | 0 | 26.4 | 0 | 0 | 0 | -0.6 | -0.7 | -0.6 | 0 | 0 | 0 | 0 | 0 | 2.84 | 4.69 | -1.22 | -0.64 | 0.003 | 0 | 0.003 | PreCW-Top-GasDHW-GasDry | Appl-CW-Top-GasDHW-GasDry-Tier1AnyMFm2015CZ01DEER2018
42958.4063 | Appl-CW-Top-GasDHW-ElecDry-Tier1 | MFm | 2015 | CZ01 | rDXGF | -1 | Household | 1 | 998.7 | 335 | 0 | 0 | 337 | 0 | 0.1 | 0 | -1 | -1.2 | -1.2 | 0.1 | 0 | 0 | 0 | 0 | 0.55 | 0 | -2.27 | 2.82 | 0.046 | 0 | 0.046 | 147 | 0 | 0 | 147 | 0 | 0 | 0 | -0.4 | -0.5 | -0.5 | 0 | 0 | 0 | 0 | 0 | -1.64 | 0 | -1 | -0.64 | 0.02 | 0 | 0.02 | PreCW-Top-GasDHW-ElecDry | Appl-CW-Top-GasDHW-ElecDry-Tier1AnyMFm2015CZ01DEER2018
42958.4063 | Appl-CW-Top-GasDHW-GasDry-Tier1 | MFm | 2003 | CZ01 | rDXGF | -1 | Household | 1 | 998.7 | 47.4 | 0 | 0 | 49.5 | 0 | 0.2 | 0 | -1 | -1.3 | -1.3 | 0 | 0 | 0 | 0 | 0 | 11.7 | 11.1 | -2.21 | 2.82 | 0.007 | 0 | 0.006 | 25.2 | 0 | 0 | 26.1 | 0 | 0.1 | 0 | -0.5 | -0.6 | -0.6 | 0 | 0 | 0 | 0 | 0 | 2.97 | 4.69 | -1.08 | -0.64 | 0.003 | 0 | 0.003 | PreCW-Top-GasDHW-GasDry | Appl-CW-Top-GasDHW-GasDry-Tier1AnyMFm2003CZ01DEER2018
42958.4063 | Appl-CW-Top-GasDHW-GasDry-Tier1 | MFm | 2017 | CZ01 | rDXGF | -1 | Household | 1 | 998.7 | 48.1 | 0 | 0 | 49.9 | 0 | 0.2 | 0 | -1 | -1.1 | -1.1 | 0 | 0 | 0 | 0 | 0 | 11.8 | 11.1 | -2.18 | 2.81 | 0.007 | 0 | 0.007 | 25.4 | 0 | 0 | 26.4 | 0 | 0.1 | 0 | -0.5 | -0.6 | -0.6 | 0 | 0 | 0 | 0 | 0 | 2.93 | 4.69 | -1.12 | -0.64 | 0.003 | 0 | 0.004 | PreCW-Top-GasDHW-GasDry | Appl-CW-Top-GasDHW-GasDry-Tier1AnyMFm2017CZ01DEER2018
42958.4063 | Appl-CW-Top-GasDHW-GasDry-Tier1 | DMo | MH85 | CZ05 | rDXGF | -1 | Household | 1 | 1242 | 51.8 | 0 | 0 | 48.3 | 0 | 5.1 | 0 | -0.4 | -1.3 | -2 | 0.7 | 0 | 0 | 0 | 0 | 10.5 | 11 | -3.24 | 2.71 | 0.025 | 0 | 0.006 | 26.7 | 0 | 0 | 25.6 | 0 | 2 | 0 | -0.2 | -0.7 | -1 | 0.3 | 0 | 0 | 0 | 0 | 2.5 | 4.63 | -1.56 | -0.56 | 0.013 | 0 | 0.003 | PreCW-Top-GasDHW-GasDry | Appl-CW-Top-GasDHW-GasDry-Tier1AnyDMoMH85CZ05DEER2018
42958.4063 | Appl-CW-Top-GasDHW-ElecDry-Tier1 | DMo | MH06 | CZ05 | rDXGF | -1 | Household | 1 | 1242 | 337 | 0 | 0 | 332 | 0 | 5.8 | 0 | -0.3 | -0.4 | -1.5 | 1 | 0 | 0 | 0 | 0 | 0.04 | 0 | -2.66 | 2.71 | 0.055 | 0 | 0.046 | 147 | 0 | 0 | 145 | 0 | 2.6 | 0 | -0.1 | -0.2 | -0.7 | 0.4 | 0 | 0 | 0 | 0 | -1.84 | 0 | -1.26 | -0.56 | 0.024 | 0 | 0.02 | PreCW-Top-GasDHW-ElecDry | Appl-CW-Top-GasDHW-ElecDry-Tier1AnyDMoMH06CZ05DEER2018
42958.4063 | Appl-CW-Top-GasDHW-ElecDry-Tier1 | DMo | MH00 | CZ05 | rDXGF | -1 | Household | 1 | 1242 | 333 | 0 | 0 | 332 | 0 | 4 | 0 | -0.5 | -1.8 | -2.4 | 0.5 | 0 | 0 | 0 | 0 | -1.24 | 0 | -3.94 | 2.71 | 0.057 | 0 | 0.046 | 145 | 0 | 0 | 145 | 0 | 1.7 | 0 | -0.2 | -0.8 | -1.2 | 0.2 | 0 | 0 | 0 | 0 | -2.45 | 0 | -1.88 | -0.56 | 0.025 | 0 | 0.02 | PreCW-Top-GasDHW-ElecDry | Appl-CW-Top-GasDHW-ElecDry-Tier1AnyDMoMH00CZ05DEER2018
42958.4063 | Appl-CW-Top-GasDHW-GasDry-Tier1 | DMo | MH06 | CZ05 | rDXGF | -1 | Household | 1 | 1242 | 53.6 | 0 | 0 | 48.6 | 0 | 5.9 | 0 | -0.3 | -0.5 | -1.6 | 1 | 0 | 0 | 0 | 0 | 10.9 | 11 | -2.79 | 2.71 | 0.017 | 0 | 0.006 | 27.9 | 0 | 0 | 25.7 | 0 | 2.6 | 0 | -0.1 | -0.3 | -0.7 | 0.5 | 0 | 0 | 0 | 0 | 2.75 | 4.63 | -1.32 | -0.56 | 0.008 | 0 | 0.003 | PreCW-Top-GasDHW-GasDry | Appl-CW-Top-GasDHW-GasDry-Tier1AnyDMoMH06CZ05DEER2018
42958.4063 | Appl-CW-Top-GasDHW-GasDry-Tier1 | DMo | MH00 | CZ05 | rDXGF | -1 | Household | 1 | 1242 | 50.1 | 0 | 0 | 48.3 | 0 | 4.3 | 0 | -0.5 | -1.9 | -2.5 | 0.6 | 0 | 0 | 0 | 0 | 9.6 | 11 | -4.09 | 2.71 | 0.018 | 0 | 0.006 | 26.3 | 0 | 0 | 25.6 | 0 | 1.9 | 0 | -0.3 | -1 | -1.2 | 0.3 | 0 | 0 | 0 | 0 | 2.1 | 4.63 | -1.96 | -0.56 | 0.009 | 0 | 0.003 | PreCW-Top-GasDHW-GasDry | Appl-CW-Top-GasDHW-GasDry-Tier1AnyDMoMH00CZ05DEER2018
42958.4063 | Appl-CW-Top-GasDHW-ElecDry-Tier1 | DMo | MH85 | CZ05 | rDXGF | -1 | Household | 1 | 1242 | 335 | 0 | 0 | 332 | 0 | 4.8 | 0 | -0.4 | -1.2 | -1.8 | 0.7 | 0 | 0 | 0 | 0 | -0.42 | 0 | -3.12 | 2.71 | 0.063 | 0 | 0.046 | 146 | 0 | 0 | 145 | 0 | 2 | 0 | -0.2 | -0.6 | -0.9 | 0.3 | 0 | 0 | 0 | 0 | -2.07 | 0 | -1.51 | -0.56 | 0.03 | 0 | 0.02 | PreCW-Top-GasDHW-ElecDry | Appl-CW-Top-GasDHW-ElecDry-Tier1AnyDMoMH85CZ05DEER2018
42958.4063 | Appl-CW-Top-GasDHW-GasDry-Tier1 | DMo | MH72 | CZ05 | rDXGF | -1 | Household | 1 | 1196 | 53.4 | 0 | 0 | 48.4 | 0 | 6.1 | 0 | -0.3 | -0.7 | -1.6 | 0.9 | 0 | 0 | 0 | 0 | 10.9 | 11 | -2.77 | 2.71 | 0.025 | 0 | 0.006 | 26.8 | 0 | 0 | 25.6 | 0 | 1.9 | 0 | -0.2 | -0.5 | -0.8 | 0.3 | 0 | 0 | 0 | 0 | 2.67 | 4.63 | -1.4 | -0.56 | 0.009 | 0 | 0.003 | PreCW-Top-GasDHW-GasDry | Appl-CW-Top-GasDHW-GasDry-Tier1AnyDMoMH72CZ05DEER2018
42958.4063 | Appl-CW-Top-GasDHW-ElecDry-Tier1 | DMo | MH72 | CZ05 | rDXGF | -1 | Household | 1 | 1196 | 337 | 0 | 0 | 332 | 0 | 5.8 | 0 | -0.3 | -0.8 | -1.6 | 0.8 | 0 | 0 | 0 | 0 | 0.06 | 0 | -2.64 | 2.71 | 0.063 | 0 | 0.046 | 146 | 0 | 0 | 145 | 0 | 1.8 | 0 | -0.1 | -0.6 | -0.8 | 0.3 | 0 | 0 | 0 | 0 | -1.9 | 0 | -1.33 | -0.56 | 0.025 | 0 | 0.02 | PreCW-Top-GasDHW-ElecDry | Appl-CW-Top-GasDHW-ElecDry-Tier1AnyDMoMH72CZ05DEER2018
42958.4063 | Appl-CW-Top-GasDHW-GasDry-Tier1 | DMo | MH15 | CZ05 | rDXGF | -1 | Household | 1 | 1242 | 52.5 | 0 | 0 | 48.5 | 0 | 5.2 | 0 | -0.4 | -0.6 | -1.5 | 0.9 | 0 | 0 | 0 | 0 | 10.7 | 11 | -3.02 | 2.71 | 0.017 | 0 | 0.007 | 26.6 | 0 | 0 | 25.7 | 0 | 1.6 | 0 | -0.2 | -0.4 | -0.7 | 0.3 | 0 | 0 | 0 | 0 | 2.7 | 4.63 | -1.37 | -0.56 | 0.008 | 0 | 0.004 | PreCW-Top-GasDHW-GasDry | Appl-CW-Top-GasDHW-GasDry-Tier1AnyDMoMH15CZ05DEER2018
42958.4063 | Appl-CW-Top-GasDHW-ElecDry-Tier1 | DMo | MH15 | CZ05 | rDXGF | -1 | Household | 1 | 1242 | 336 | 0 | 0 | 332 | 0 | 5.1 | 0 | -0.3 | -0.6 | -1.5 | 0.9 | 0 | 0 | 0 | 0 | -0.2 | 0 | -2.9 | 2.71 | 0.056 | 0 | 0.046 | 146 | 0 | 0 | 145 | 0 | 1.6 | 0 | -0.1 | -0.4 | -0.7 | 0.3 | 0 | 0 | 0 | 0 | -1.88 | 0 | -1.31 | -0.56 | 0.025 | 0 | 0.02 | PreCW-Top-GasDHW-ElecDry | Appl-CW-Top-GasDHW-ElecDry-Tier1AnyDMoMH15CZ05DEER2018
42958.4063 | Appl-CW-Top-GasDHW-GasDry-Tier1 | MFm | 1975 | CZ05 | rDXGF | -1 | Household | 1 | 1070.2 | 47.9 | 0 | 0 | 49 | 0 | 0.6 | 0 | -0.6 | -1.1 | -1.2 | 0.1 | 0 | 0 | 0 | 0 | 11.3 | 11.1 | -2.57 | 2.69 | 0.008 | 0 | 0.007 | 25.4 | 0 | 0 | 25.9 | 0 | 0.3 | 0 | -0.3 | -0.5 | -0.6 | 0.1 | 0 | 0 | 0 | 0 | 2.86 | 4.69 | -1.23 | -0.59 | 0.004 | 0 | 0.004 | PreCW-Top-GasDHW-GasDry | Appl-CW-Top-GasDHW-GasDry-Tier1AnyMFm1975CZ05DEER2018
42958.4063 | Appl-CW-Top-GasDHW-GasDry-Tier1 | MFm | 1985 | CZ05 | rDXGF | -1 | Household | 1 | 1152 | 49.2 | 0 | 0 | 49 | 0 | 1.5 | 0 | -0.5 | -0.9 | -1.1 | 0.2 | 0 | 0 | 0 | 0 | 11.6 | 11.1 | -2.27 | 2.69 | 0.011 | 0 | 0.006 | 26.2 | 0 | 0 | 25.9 | 0 | 0.7 | 0 | -0.2 | -0.4 | -0.5 | 0.1 | 0 | 0 | 0 | 0 | 3.11 | 4.69 | -1 | -0.6 | 0.006 | 0 | 0.003 | PreCW-Top-GasDHW-GasDry | Appl-CW-Top-GasDHW-GasDry-Tier1AnyMFm1985CZ05DEER2018
42958.4063 | Appl-CW-Top-GasDHW-ElecDry-Tier1 | MFm | 1975 | CZ05 | rDXGF | -1 | Household | 1 | 1070.2 | 335 | 0 | 0 | 336 | 0 | 0.6 | 0 | -0.5 | -1.1 | -1.2 | 0.1 | 0 | 0 | 0 | 0 | 0.22 | 0 | -2.47 | 2.69 | 0.047 | 0 | 0.047 | 146 | 0 | 0 | 147 | 0 | 0.2 | 0 | -0.2 | -0.6 | -0.6 | 0.1 | 0 | 0 | 0 | 0 | -1.79 | 0 | -1.18 | -0.6 | 0.021 | 0 | 0.02 | PreCW-Top-GasDHW-ElecDry | Appl-CW-Top-GasDHW-ElecDry-Tier1AnyMFm1975CZ05DEER2018
42958.4063 | Appl-CW-Top-GasDHW-ElecDry-Tier1 | MFm | 1985 | CZ05 | rDXGF | -1 | Household | 1 | 1152 | 337 | 0 | 0 | 336 | 0 | 1.5 | 0 | -0.4 | -0.8 | -1 | 0.2 | 0 | 0 | 0 | 0 | 0.52 | 0 | -2.18 | 2.69 | 0.051 | 0 | 0.046 | 147 | 0 | 0 | 147 | 0 | 0.8 | 0 | -0.2 | -0.3 | -0.4 | 0.1 | 0 | 0 | 0 | 0 | -1.55 | 0 | -0.96 | -0.59 | 0.022 | 0 | 0.02 | PreCW-Top-GasDHW-ElecDry | Appl-CW-Top-GasDHW-ElecDry-Tier1AnyMFm1985CZ05DEER2018
42958.4063 | Appl-CW-Top-GasDHW-GasDry-Tier1 | MFm | 2007 | CZ05 | rDXGF | -1 | Household | 1 | 998.7 | 49.5 | 0 | 0 | 49.6 | 0 | 1.1 | 0 | -0.6 | -0.6 | -0.8 | 0.2 | 0 | 0 | 0 | 0 | 12 | 11.1 | -1.8 | 2.68 | 0.01 | 0 | 0.006 | 26.2 | 0 | 0 | 26.2 | 0 | 0.5 | 0 | -0.2 | -0.3 | -0.4 | 0.1 | 0 | 0 | 0 | 0 | 3.23 | 4.69 | -0.86 | -0.6 | 0.005 | 0 | 0.003 | PreCW-Top-GasDHW-GasDry | Appl-CW-Top-GasDHW-GasDry-Tier1AnyMFm2007CZ05DEER2018
42958.4063 | Appl-CW-Top-GasDHW-ElecDry-Tier1 | MFm | 2007 | CZ05 | rDXGF | -1 | Household | 1 | 998.7 | 337 | 0 | 0 | 337 | 0 | 1.1 | 0 | -0.6 | -0.6 | -0.9 | 0.2 | 0 | 0 | 0 | 0 | 0.96 | 0 | -1.73 | 2.68 | 0.049 | 0 | 0.046 | 147 | 0 | 0 | 147 | 0 | 0.5 | 0 | -0.3 | -0.3 | -0.4 | 0.1 | 0 | 0 | 0 | 0 | -1.43 | 0 | -0.83 | -0.6 | 0.021 | 0 | 0.02 | PreCW-Top-GasDHW-ElecDry | Appl-CW-Top-GasDHW-ElecDry-Tier1AnyMFm2007CZ05DEER2018
42958.4063 | Appl-CW-Top-GasDHW-GasDry-Tier1 | MFm | 2011 | CZ05 | rDXGF | -1 | Household | 1 | 998.7 | 50.2 | 0 | 0 | 49.8 | 0 | 1.5 | 0 | -0.6 | -0.5 | -0.7 | 0.3 | 0 | 0 | 0 | 0 | 12.1 | 11.1 | -1.69 | 2.67 | 0.009 | 0 | 0.007 | 26.4 | 0 | 0 | 26.3 | 0 | 0.7 | 0 | -0.3 | -0.3 | -0.4 | 0.2 | 0 | 0 | 0 | 0 | 3.25 | 4.69 | -0.83 | -0.6 | 0.004 | 0 | 0.004 | PreCW-Top-GasDHW-GasDry | Appl-CW-Top-GasDHW-GasDry-Tier1AnyMFm2011CZ05DEER2018
42958.4063 | Appl-CW-Top-GasDHW-ElecDry-Tier1 | MFm | 1985 | CZ03 | rDXGF | -1 | Household | 1 | 1152 | 334 | 0 | 0 | 336 | 0 | 0.6 | 0 | -0.9 | -1.8 | -1.9 | 0.1 | 0 | 0 | 0 | 0 | -0.64 | 0 | -3.31 | 2.67 | 0.046 | 0 | 0.046 | 145 | 0 | 0 | 147 | 0 | -0.1 | 0 | -0.6 | -1.4 | -1.3 | 0 | 0 | 0 | 0 | 0 | -2.85 | 0 | -2.27 | -0.57 | 0.018 | 0 | 0.02 | PreCW-Top-GasDHW-ElecDry | Appl-CW-Top-GasDHW-ElecDry-Tier1AnyMFm1985CZ03DEER2018
42958.4063 | Appl-CW-Top-GasDHW-ElecDry-Tier1 | MFm | 2011 | CZ05 | rDXGF | -1 | Household | 1 | 998.7 | 337 | 0 | 0 | 337 | 0 | 1.3 | 0 | -0.5 | -0.5 | -0.8 | 0.3 | 0 | 0 | 0 | 0 | 1.04 | 0 | -1.63 | 2.67 | 0.05 | 0 | 0.047 | 147 | 0 | 0 | 147 | 0 | 0.6 | 0 | -0.3 | -0.3 | -0.4 | 0.1 | 0 | 0 | 0 | 0 | -1.41 | 0 | -0.81 | -0.61 | 0.022 | 0 | 0.02 | PreCW-Top-GasDHW-ElecDry | Appl-CW-Top-GasDHW-ElecDry-Tier1AnyMFm2011CZ05DEER2018
42958.4063 | Appl-CW-Top-GasDHW-GasDry-Tier1 | DMo | MH00 | CZ03 | rDXGF | -1 | Household | 1 | 1242 | 52.5 | 0 | 0 | 48.3 | 0 | 5.5 | 0 | -0.4 | -1.1 | -1.7 | 0.8 | 0 | 0 | 0 | 0 | 10.8 | 11 | -2.89 | 2.66 | 0.021 | 0 | 0.006 | 27.3 | 0 | 0 | 25.6 | 0 | 2.4 | 0 | -0.2 | -0.6 | -0.8 | 0.3 | 0 | 0 | 0 | 0 | 2.73 | 4.63 | -1.34 | -0.56 | 0.011 | 0 | 0.003 | PreCW-Top-GasDHW-GasDry | Appl-CW-Top-GasDHW-GasDry-Tier1AnyDMoMH00CZ03DEER2018
42958.4063 | Appl-CW-Top-GasDHW-ElecDry-Tier1 | DMo | MH85 | CZ02 | rDXGF | -1 | Household | 1 | 1242 | 339 | 0 | 0 | 332 | 0 | 8.1 | 0 | -0.3 | -0.7 | -1.7 | 1 | 0 | 0 | 0 | 0 | -0.24 | 0 | -2.89 | 2.66 | 0.066 | 0 | 0.046 | 147 | 0 | 0 | 145 | 0 | 3.3 | 0 | -0.1 | -0.4 | -0.8 | 0.4 | 0 | 0 | 0 | 0 | -1.97 | 0 | -1.41 | -0.55 | 0.03 | 0 | 0.02 | PreCW-Top-GasDHW-ElecDry | Appl-CW-Top-GasDHW-ElecDry-Tier1AnyDMoMH85CZ02DEER2018
42958.4063 | Appl-CW-Top-GasDHW-GasDry-Tier1 | DMo | MH06 | CZ02 | rDXGF | -1 | Household | 1 | 1242 | 59.5 | 0 | 0 | 48.2 | 0 | 11.3 | 0 | -0.3 | 0.3 | -1.6 | 1.9 | 0 | 0 | 0 | 0 | 11 | 11 | -2.69 | 2.66 | 0.016 | 0 | 0.007 | 30.8 | 0 | 0 | 25.5 | 0 | 5.2 | 0 | -0.1 | 0.1 | -0.8 | 0.9 | 0 | 0 | 0 | 0 | 2.81 | 4.63 | -1.27 | -0.55 | 0.007 | 0 | 0.004 | PreCW-Top-GasDHW-GasDry | Appl-CW-Top-GasDHW-GasDry-Tier1AnyDMoMH06CZ02DEER2018
42958.4063 | Appl-CW-Top-GasDHW-GasDry-Tier1 | DMo | MH00 | CZ02 | rDXGF | -1 | Household | 1 | 1242 | 59 | 0 | 0 | 48.4 | 0 | 11 | 0 | -0.3 | -0.1 | -1.5 | 1.3 | 0 | 0 | 0 | 0 | 11.3 | 11 | -2.38 | 2.66 | 0.018 | 0 | 0.007 | 30.6 | 0 | 0 | 25.6 | 0 | 5.2 | 0 | -0.2 | 0 | -0.7 | 0.6 | 0 | 0 | 0 | 0 | 2.95 | 4.63 | -1.13 | -0.55 | 0.005 | 0 | 0.003 | PreCW-Top-GasDHW-GasDry | Appl-CW-Top-GasDHW-GasDry-Tier1AnyDMoMH00CZ02DEER2018
42958.4063 | Appl-CW-Top-GasDHW-ElecDry-Tier1 | DMo | MH72 | CZ02 | rDXGF | -1 | Household | 1 | 1196 | 342 | 0 | 0 | 332 | 0 | 11 | 0 | -0.3 | 0 | -1.4 | 1.4 | 0 | 0 | 0 | 0 | 0.43 | 0 | -2.23 | 2.66 | 0.062 | 0 | 0.046 | 150 | 0 | 0 | 145 | 0 | 5.1 | 0 | -0.1 | 0 | -0.7 | 0.6 | 0 | 0 | 0 | 0 | -1.63 | 0 | -1.08 | -0.55 | 0.028 | 0 | 0.02 | PreCW-Top-GasDHW-ElecDry | Appl-CW-Top-GasDHW-ElecDry-Tier1AnyDMoMH72CZ02DEER2018
42958.4063 | Appl-CW-Top-GasDHW-GasDry-Tier1 | DMo | MH06 | CZ03 | rDXGF | -1 | Household | 1 | 1242 | 55.8 | 0 | 0 | 48.5 | 0 | 7.1 | 0 | -0.2 | 0.3 | -0.9 | 1.3 | 0 | 0 | 0 | 0 | 12 | 11 | -1.68 | 2.66 | 0.02 | 0 | 0.007 | 30.7 | 0 | 0 | 25.7 | 0 | 4.7 | 0 | -0.1 | 0.4 | -0.5 | 0.8 | 0 | 0 | 0 | 0 | 3.27 | 4.63 | -0.8 | -0.55 | 0.012 | 0 | 0.004 | PreCW-Top-GasDHW-GasDry | Appl-CW-Top-GasDHW-GasDry-Tier1AnyDMoMH06CZ03DEER2018
42958.4063 | Appl-CW-Top-GasDHW-ElecDry-Tier1 | MFm | 2007 | CZ03 | rDXGF | -1 | Household | 1 | 998.7 | 336 | 0 | 0 | 337 | 0 | 0.6 | 0 | -0.7 | -0.9 | -1 | 0.1 | 0 | 0 | 0 | 0 | 0.71 | 0 | -1.95 | 2.66 | 0.049 | 0 | 0.046 | 147 | 0 | 0 | 147 | 0 | 0.3 | 0 | -0.4 | -0.5 | -0.5 | 0 | 0 | 0 | 0 | 0 | -1.53 | 0 | -0.95 | -0.58 | 0.021 | 0 | 0.02 | PreCW-Top-GasDHW-ElecDry | Appl-CW-Top-GasDHW-ElecDry-Tier1AnyMFm2007CZ03DEER2018
42958.4063 | Appl-CW-Top-GasDHW-ElecDry-Tier1 | DMo | MH15 | CZ03 | rDXGF | -1 | Household | 1 | 1242 | 335 | 0 | 0 | 332 | 0 | 3.8 | 0 | -0.3 | -0.6 | -1.2 | 0.7 | 0 | 0 | 0 | 0 | 0.2 | 0 | -2.46 | 2.66 | 0.056 | 0 | 0.046 | 147 | 0 | 0 | 145 | 0 | 2.1 | 0 | -0.1 | -0.3 | -0.6 | 0.4 | 0 | 0 | 0 | 0 | -1.76 | 0 | -1.2 | -0.55 | 0.025 | 0 | 0.02 | PreCW-Top-GasDHW-ElecDry | Appl-CW-Top-GasDHW-ElecDry-Tier1AnyDMoMH15CZ03DEER2018
42958.4063 | Appl-CW-Top-GasDHW-GasDry-Tier1 | DMo | MH85 | CZ03 | rDXGF | -1 | Household | 1 | 1242 | 55.9 | 0 | 0 | 48.2 | 0 | 8.6 | 0 | -0.3 | -0.6 | -1.7 | 1.2 | 0 | 0 | 0 | 0 | 10.6 | 11 | -3.03 | 2.66 | 0.019 | 0 | 0.006 | 30.1 | 0 | 0 | 25.5 | 0 | 4.9 | 0 | -0.2 | -0.2 | -0.8 | 0.6 | 0 | 0 | 0 | 0 | 2.62 | 4.63 | -1.45 | -0.56 | 0.009 | 0 | 0.003 | PreCW-Top-GasDHW-GasDry | Appl-CW-Top-GasDHW-GasDry-Tier1AnyDMoMH85CZ03DEER2018
42958.4063 | Appl-CW-Top-GasDHW-GasDry-Tier1 | DMo | MH15 | CZ02 | rDXGF | -1 | Household | 1 | 1242 | 58.2 | 0 | 0 | 48.3 | 0 | 10.2 | 0 | -0.4 | 0.2 | -1.4 | 1.6 | 0 | 0 | 0 | 0 | 11 | 11 | -2.67 | 2.66 | 0.015 | 0 | 0.006 | 30.2 | 0 | 0 | 25.6 | 0 | 4.8 | 0 | -0.2 | 0.1 | -0.7 | 0.7 | 0 | 0 | 0 | 0 | 2.81 | 4.63 | -1.26 | -0.55 | 0.005 | 0 | 0.003 | PreCW-Top-GasDHW-GasDry | Appl-CW-Top-GasDHW-GasDry-Tier1AnyDMoMH15CZ02DEER2018
42958.4063 | Appl-CW-Top-GasDHW-GasDry-Tier1 | DMo | MH15 | CZ03 | rDXGF | -1 | Household | 1 | 1242 | 51.7 | 0 | 0 | 48.3 | 0 | 4.2 | 0 | -0.3 | -0.5 | -1.3 | 0.7 | 0 | 0 | 0 | 0 | 11.1 | 11 | -2.56 | 2.66 | 0.017 | 0 | 0.006 | 27.5 | 0 | 0 | 25.6 | 0 | 2.2 | 0 | -0.1 | -0.2 | -0.6 | 0.3 | 0 | 0 | 0 | 0 | 2.83 | 4.63 | -1.24 | -0.55 | 0.009 | 0 | 0.003 | PreCW-Top-GasDHW-GasDry | Appl-CW-Top-GasDHW-GasDry-Tier1AnyDMoMH15CZ03DEER2018
42958.4063 | Appl-CW-Top-GasDHW-ElecDry-Tier1 | DMo | MH85 | CZ03 | rDXGF | -1 | Household | 1 | 1242 | 339 | 0 | 0 | 332 | 0 | 8.1 | 0 | -0.3 | -0.5 | -1.7 | 1.1 | 0 | 0 | 0 | 0 | -0.24 | 0 | -2.9 | 2.66 | 0.058 | 0 | 0.046 | 147 | 0 | 0 | 145 | 0 | 3 | 0 | -0.1 | -0.4 | -0.8 | 0.4 | 0 | 0 | 0 | 0 | -1.94 | 0 | -1.38 | -0.56 | 0.026 | 0 | 0.02 | PreCW-Top-GasDHW-ElecDry | Appl-CW-Top-GasDHW-ElecDry-Tier1AnyDMoMH85CZ03DEER2018
42958.4063 | Appl-CW-Top-GasDHW-ElecDry-Tier1 | MFm | 2003 | CZ05 | rDXGF | -1 | Household | 1 | 998.7 | 337 | 0 | 0 | 337 | 0 | 1.5 | 0 | -0.7 | -0.8 | -1 | 0.2 | 0 | 0 | 0 | 0 | 0.64 | 0 | -2.03 | 2.66 | 0.048 | 0 | 0.046 | 147 | 0 | 0 | 147 | 0 | 0.7 | 0 | -0.4 | -0.4 | -0.5 | 0.1 | 0 | 0 | 0 | 0 | -1.59 | 0 | -0.98 | -0.61 | 0.021 | 0 | 0.02 | PreCW-Top-GasDHW-ElecDry | Appl-CW-Top-GasDHW-ElecDry-Tier1AnyMFm2003CZ05DEER2018
42958.4063 | Appl-CW-Top-GasDHW-GasDry-Tier1 | MFm | 2007 | CZ03 | rDXGF | -1 | Household | 1 | 998.7 | 48 | 0 | 0 | 49.1 | 0 | 0.5 | 0 | -0.7 | -0.9 | -1 | 0.1 | 0 | 0 | 0 | 0 | 11.7 | 11.1 | -2.14 | 2.66 | 0.009 | 0 | 0.007 | 25.5 | 0 | 0 | 26 | 0 | 0.3 | 0 | -0.3 | -0.4 | -0.5 | 0 | 0 | 0 | 0 | 0 | 3.13 | 4.69 | -0.98 | -0.58 | 0.005 | 0 | 0.003 | PreCW-Top-GasDHW-GasDry | Appl-CW-Top-GasDHW-GasDry-Tier1AnyMFm2007CZ03DEER2018
42958.4063 | Appl-CW-Top-GasDHW-ElecDry-Tier1 | DMo | MH72 | CZ03 | rDXGF | -1 | Household | 1 | 1196 | 339 | 0 | 0 | 332 | 0 | 7.7 | 0 | -0.2 | -0.1 | -1.2 | 1.1 | 0 | 0 | 0 | 0 | 0.49 | 0 | -2.18 | 2.66 | 0.06 | 0 | 0.045 | 148 | 0 | 0 | 145 | 0 | 3.7 | 0 | -0.1 | -0.1 | -0.6 | 0.5 | 0 | 0 | 0 | 0 | -1.6 | 0 | -1.05 | -0.56 | 0.027 | 0 | 0.02 | PreCW-Top-GasDHW-ElecDry | Appl-CW-Top-GasDHW-ElecDry-Tier1AnyDMoMH72CZ03DEER2018
42958.4063 | Appl-CW-Top-GasDHW-GasDry-Tier1 | DMo | MH85 | CZ02 | rDXGF | -1 | Household | 1 | 1242 | 55.7 | 0 | 0 | 48.2 | 0 | 8.6 | 0 | -0.3 | -0.7 | -1.8 | 1.1 | 0 | 0 | 0 | 0 | 10.6 | 11 | -3.02 | 2.66 | 0.028 | 0 | 0.007 | 28.3 | 0 | 0 | 25.5 | 0 | 3.4 | 0 | -0.2 | -0.4 | -0.8 | 0.4 | 0 | 0 | 0 | 0 | 2.63 | 4.63 | -1.45 | -0.55 | 0.014 | 0 | 0.004 | PreCW-Top-GasDHW-GasDry | Appl-CW-Top-GasDHW-GasDry-Tier1AnyDMoMH85CZ02DEER2018
42958.4063 | Appl-CW-Top-GasDHW-ElecDry-Tier1 | DMo | MH06 | CZ03 | rDXGF | -1 | Household | 1 | 1242 | 339 | 0 | 0 | 332 | 0 | 6.9 | 0 | -0.2 | 0.3 | -0.9 | 1.3 | 0 | 0 | 0 | 0 | 1.05 | 0 | -1.61 | 2.66 | 0.058 | 0 | 0.046 | 148 | 0 | 0 | 145 | 0 | 2.9 | 0 | -0.1 | 0.1 | -0.4 | 0.6 | 0 | 0 | 0 | 0 | -1.33 | 0 | -0.77 | -0.55 | 0.025 | 0 | 0.02 | PreCW-Top-GasDHW-ElecDry | Appl-CW-Top-GasDHW-ElecDry-Tier1AnyDMoMH06CZ03DEER2018
42958.4063 | Appl-CW-Top-GasDHW-GasDry-Tier1 | MFm | 2003 | CZ05 | rDXGF | -1 | Household | 1 | 998.7 | 49.6 | 0 | 0 | 49.6 | 0 | 1.5 | 0 | -0.7 | -0.8 | -1 | 0.2 | 0 | 0 | 0 | 0 | 11.7 | 11.1 | -2.11 | 2.66 | 0.009 | 0 | 0.006 | 26.2 | 0 | 0 | 26.2 | 0 | 0.7 | 0 | -0.3 | -0.4 | -0.5 | 0.1 | 0 | 0 | 0 | 0 | 3.07 | 4.69 | -1.02 | -0.61 | 0.005 | 0 | 0.003 | PreCW-Top-GasDHW-GasDry | Appl-CW-Top-GasDHW-GasDry-Tier1AnyMFm2003CZ05DEER2018
42958.4063 | Appl-CW-Top-GasDHW-ElecDry-Tier1 | DMo | MH06 | CZ02 | rDXGF | -1 | Household | 1 | 1242 | 342 | 0 | 0 | 332 | 0 | 10.8 | 0 | -0.4 | 0.3 | -1.5 | 1.7 | 0 | 0 | 0 | 0 | 0.07 | 0 | -2.58 | 2.66 | 0.055 | 0 | 0.046 | 150 | 0 | 0 | 145 | 0 | 4.9 | 0 | -0.2 | 0.1 | -0.7 | 0.8 | 0 | 0 | 0 | 0 | -1.77 | 0 | -1.22 | -0.55 | 0.023 | 0 | 0.02 | PreCW-Top-GasDHW-ElecDry | Appl-CW-Top-GasDHW-ElecDry-Tier1AnyDMoMH06CZ02DEER2018
42958.4063 | Appl-CW-Top-GasDHW-GasDry-Tier1 | MFm | 1985 | CZ03 | rDXGF | -1 | Household | 1 | 1152 | 49.2 | 0 | 0 | 49 | 0 | 1.6 | 0 | -0.5 | -0.8 | -1 | 0.2 | 0 | 0 | 0 | 0 | 11.7 | 11.1 | -2.08 | 2.66 | 0.01 | 0 | 0.007 | 26.1 | 0 | 0 | 26 | 0 | 0.8 | 0 | -0.3 | -0.4 | -0.5 | 0.1 | 0 | 0 | 0 | 0 | 3.1 | 4.69 | -1.01 | -0.58 | 0.005 | 0 | 0.004 | PreCW-Top-GasDHW-GasDry | Appl-CW-Top-GasDHW-GasDry-Tier1AnyMFm1985CZ03DEER2018
42958.4063 | Appl-CW-Top-GasDHW-GasDry-Tier1 | DMo | MH72 | CZ02 | rDXGF | -1 | Household | 1 | 1196 | 59.4 | 0 | 0 | 48.3 | 0 | 11.3 | 0 | -0.3 | 0 | -1.4 | 1.4 | 0 | 0 | 0 | 0 | 11.3 | 11 | -2.33 | 2.66 | 0.024 | 0 | 0.007 | 30.7 | 0 | 0 | 25.6 | 0 | 5.2 | 0 | -0.2 | 0 | -0.6 | 0.6 | 0 | 0 | 0 | 0 | 2.95 | 4.63 | -1.13 | -0.55 | 0.012 | 0 | 0.004 | PreCW-Top-GasDHW-GasDry | Appl-CW-Top-GasDHW-GasDry-Tier1AnyDMoMH72CZ02DEER2018
42958.4063 | Appl-CW-Top-GasDHW-ElecDry-Tier1 | DMo | MH15 | CZ02 | rDXGF | -1 | Household | 1 | 1242 | 341 | 0 | 0 | 332 | 0 | 9.9 | 0 | -0.3 | 0.3 | -1.3 | 1.5 | 0 | 0 | 0 | 0 | 0.09 | 0 | -2.56 | 2.66 | 0.053 | 0 | 0.046 | 149 | 0 | 0 | 145 | 0 | 4.7 | 0 | -0.2 | 0.1 | -0.6 | 0.7 | 0 | 0 | 0 | 0 | -1.77 | 0 | -1.22 | -0.55 | 0.022 | 0 | 0.02 | PreCW-Top-GasDHW-ElecDry | Appl-CW-Top-GasDHW-ElecDry-Tier1AnyDMoMH15CZ02DEER2018
42958.4063 | Appl-CW-Top-GasDHW-ElecDry-Tier1 | DMo | MH00 | CZ03 | rDXGF | -1 | Household | 1 | 1242 | 335 | 0 | 0 | 332 | 0 | 4.7 | 0 | -0.3 | -1 | -1.7 | 0.7 | 0 | 0 | 0 | 0 | -0.06 | 0 | -2.73 | 2.66 | 0.06 | 0 | 0.046 | 147 | 0 | 0 | 145 | 0 | 2.8 | 0 | -0.2 | -0.4 | -0.8 | 0.4 | 0 | 0 | 0 | 0 | -1.84 | 0 | -1.29 | -0.56 | 0.028 | 0 | 0.02 | PreCW-Top-GasDHW-ElecDry | Appl-CW-Top-GasDHW-ElecDry-Tier1AnyDMoMH00CZ03DEER2018
42958.4063 | Appl-CW-Top-GasDHW-ElecDry-Tier1 | DMo | MH00 | CZ02 | rDXGF | -1 | Household | 1 | 1242 | 342 | 0 | 0 | 332 | 0 | 10.3 | 0 | -0.3 | -0.1 | -1.4 | 1.3 | 0 | 0 | 0 | 0 | 0.37 | 0 | -2.28 | 2.66 | 0.056 | 0 | 0.046 | 150 | 0 | 0 | 145 | 0 | 5 | 0 | -0.1 | 0 | -0.6 | 0.6 | 0 | 0 | 0 | 0 | -1.64 | 0 | -1.09 | -0.55 | 0.021 | 0 | 0.02 | PreCW-Top-GasDHW-ElecDry | Appl-CW-Top-GasDHW-ElecDry-Tier1AnyDMoMH00CZ02DEER2018
42958.4063 | Appl-CW-Top-GasDHW-GasDry-Tier1 | DMo | MH72 | CZ03 | rDXGF | -1 | Household | 1 | 1196 | 56.1 | 0 | 0 | 48.4 | 0 | 8.1 | 0 | -0.2 | -0.1 | -1.3 | 1.2 | 0 | 0 | 0 | 0 | 11.4 | 11 | -2.26 | 2.66 | 0.021 | 0 | 0.007 | 29.2 | 0 | 0 | 25.6 | 0 | 3.8 | 0 | -0.1 | -0.1 | -0.6 | 0.6 | 0 | 0 | 0 | 0 | 3 | 4.63 | -1.08 | -0.56 | 0.011 | 0 | 0.004 | PreCW-Top-GasDHW-GasDry | Appl-CW-Top-GasDHW-GasDry-Tier1AnyDMoMH72CZ03DEER2018
42958.4063 | Appl-CW-Top-GasDHW-ElecDry-Tier1 | MFm | 2015 | CZ05 | rDXGF | -1 | Household | 1 | 998.7 | 339 | 0 | 0 | 337 | 0 | 2.2 | 0 | -0.3 | -0.1 | -0.5 | 0.4 | 0 | 0 | 0 | 0 | 1.53 | 0 | -1.12 | 2.65 | 0.05 | 0 | 0.046 | 148 | 0 | 0 | 147 | 0 | 1.1 | 0 | -0.2 | -0.1 | -0.2 | 0.2 | 0 | 0 | 0 | 0 | -1.16 | 0 | -0.54 | -0.62 | 0.022 | 0 | 0.02 | PreCW-Top-GasDHW-ElecDry | Appl-CW-Top-GasDHW-ElecDry-Tier1AnyMFm2015CZ05DEER2018
42958.4063 | Appl-CW-Top-GasDHW-ElecDry-Tier1 | MFm | 2011 | CZ03 | rDXGF | -1 | Household | 1 | 998.7 | 336 | 0 | 0 | 337 | 0 | 0.8 | 0 | -0.6 | -0.7 | -0.9 | 0.1 | 0 | 0 | 0 | 0 | 0.88 | 0 | -1.76 | 2.65 | 0.049 | 0 | 0.047 | 147 | 0 | 0 | 147 | 0 | 0.4 | 0 | -0.3 | -0.3 | -0.4 | 0 | 0 | 0 | 0 | 0 | -1.42 | 0 | -0.83 | -0.59 | 0.022 | 0 | 0.02 | PreCW-Top-GasDHW-ElecDry | Appl-CW-Top-GasDHW-ElecDry-Tier1AnyMFm2011CZ03DEER2018
42958.4063 | Appl-CW-Top-GasDHW-GasDry-Tier1 | MFm | 1975 | CZ03 | rDXGF | -1 | Household | 1 | 1070.2 | 50.1 | 0 | 0 | 49 | 0 | 2.2 | 0 | -0.4 | -0.6 | -1 | 0.4 | 0 | 0 | 0 | 0 | 11.9 | 11.1 | -1.86 | 2.65 | 0.01 | 0 | 0.007 | 26.6 | 0 | 0 | 25.9 | 0 | 1.1 | 0 | -0.2 | -0.3 | -0.5 | 0.2 | 0 | 0 | 0 | 0 | 3.24 | 4.69 | -0.86 | -0.59 | 0.005 | 0 | 0.004 | PreCW-Top-GasDHW-GasDry | Appl-CW-Top-GasDHW-GasDry-Tier1AnyMFm1975CZ03DEER2018
42958.4063 | Appl-CW-Top-GasDHW-ElecDry-Tier1 | MFm | 2017 | CZ05 | rDXGF | -1 | Household | 1 | 998.7 | 339 | 0 | 0 | 337 | 0 | 2.1 | 0 | -0.3 | 0 | -0.4 | 0.4 | 0 | 0 | 0 | 0 | 1.55 | 0 | -1.1 | 2.65 | 0.05 | 0 | 0.046 | 148 | 0 | 0 | 147 | 0 | 1.1 | 0 | -0.1 | 0 | -0.2 | 0.2 | 0 | 0 | 0 | 0 | -1.13 | 0 | -0.52 | -0.61 | 0.022 | 0 | 0.02 | PreCW-Top-GasDHW-ElecDry | Appl-CW-Top-GasDHW-ElecDry-Tier1AnyMFm2017CZ05DEER2018
42958.4063 | Appl-CW-Top-GasDHW-GasDry-Tier1 | MFm | 2015 | CZ05 | rDXGF | -1 | Household | 1 | 998.7 | 51.9 | 0 | 0 | 50.2 | 0 | 2.1 | 0 | -0.4 | 0 | -0.5 | 0.4 | 0 | 0 | 0 | 0 | 12.6 | 11.1 | -1.2 | 2.65 | 0.01 | 0 | 0.007 | 27.4 | 0 | 0 | 26.5 | 0 | 1 | 0 | -0.2 | 0 | -0.3 | 0.2 | 0 | 0 | 0 | 0 | 3.51 | 4.69 | -0.58 | -0.61 | 0.005 | 0 | 0.003 | PreCW-Top-GasDHW-GasDry | Appl-CW-Top-GasDHW-GasDry-Tier1AnyMFm2015CZ05DEER2018
42958.4063 | Appl-CW-Top-GasDHW-ElecDry-Tier1 | MFm | 1996 | CZ05 | rDXGF | -1 | Household | 1 | 981.6 | 337 | 0 | 0 | 337 | 0 | 1.4 | 0 | -0.6 | -0.7 | -1 | 0.2 | 0 | 0 | 0 | 0 | 0.75 | 0 | -1.9 | 2.65 | 0.047 | 0 | 0.047 | 147 | 0 | 0 | 147 | 0 | 0.7 | 0 | -0.3 | -0.4 | -0.5 | 0.1 | 0 | 0 | 0 | 0 | -1.53 | 0 | -0.91 | -0.62 | 0.021 | 0 | 0.02 | PreCW-Top-GasDHW-ElecDry | Appl-CW-Top-GasDHW-ElecDry-Tier1AnyMFm1996CZ05DEER2018
42958.4063 | Appl-CW-Top-GasDHW-GasDry-Tier1 | MFm | 2007 | CZ02 | rDXGF | -1 | Household | 1 | 1073.2 | 53.2 | 0 | 0 | 49.3 | 0 | 4.7 | 0 | -0.7 | -0.1 | -1 | 0.8 | 0 | 0 | 0 | 0 | 12.1 | 11.1 | -1.66 | 2.65 | 0.013 | 0 | 0.007 | 28.6 | 0 | 0 | 26.1 | 0 | 2.7 | 0 | -0.3 | 0.1 | -0.4 | 0.5 | 0 | 0 | 0 | 0 | 3.44 | 4.69 | -0.67 | -0.58 | 0.006 | 0 | 0.004 | PreCW-Top-GasDHW-GasDry | Appl-CW-Top-GasDHW-GasDry-Tier1AnyMFm2007CZ02DEER2018
42958.4063 | Appl-CW-Top-GasDHW-GasDry-Tier1 | MFm | 1985 | CZ02 | rDXGF | -1 | Household | 1 | 1152 | 51.2 | 0 | 0 | 49 | 0 | 3.6 | 0 | -0.6 | -0.9 | -1.3 | 0.5 | 0 | 0 | 0 | 0 | 11.4 | 11.1 | -2.43 | 2.65 | 0.01 | 0 | 0.007 | 26.1 | 0 | 0 | 26 | 0 | 1.1 | 0 | -0.4 | -0.7 | -0.8 | 0.2 | 0 | 0 | 0 | 0 | 2.68 | 4.69 | -1.43 | -0.58 | 0.002 | 0 | 0.004 | PreCW-Top-GasDHW-GasDry | Appl-CW-Top-GasDHW-GasDry-Tier1AnyMFm1985CZ02DEER2018
42958.4063 | Appl-CW-Top-GasDHW-ElecDry-Tier1 | MFm | 1975 | CZ03 | rDXGF | -1 | Household | 1 | 1070.2 | 338 | 0 | 0 | 336 | 0 | 2.1 | 0 | -0.5 | -0.5 | -0.9 | 0.3 | 0 | 0 | 0 | 0 | 0.87 | 0 | -1.78 | 2.65 | 0.05 | 0 | 0.047 | 147 | 0 | 0 | 147 | 0 | 0.9 | 0 | -0.3 | -0.4 | -0.6 | 0.2 | 0 | 0 | 0 | 0 | -1.65 | 0 | -1.06 | -0.58 | 0.022 | 0 | 0.021 | PreCW-Top-GasDHW-ElecDry | Appl-CW-Top-GasDHW-ElecDry-Tier1AnyMFm1975CZ03DEER2018
42958.4063 | Appl-CW-Top-GasDHW-ElecDry-Tier1 | MFm | 1975 | CZ02 | rDXGF | -1 | Household | 1 | 1070.2 | 340 | 0 | 0 | 337 | 0 | 4.4 | 0 | -0.5 | -0.4 | -1 | 0.5 | 0 | 0 | 0 | 0 | 0.78 | 0 | -1.86 | 2.64 | 0.056 | 0 | 0.046 | 149 | 0 | 0 | 147 | 0 | 2 | 0 | -0.2 | -0.2 | -0.5 | 0.2 | 0 | 0 | 0 | 0 | -1.48 | 0 | -0.9 | -0.58 | 0.025 | 0 | 0.02 | PreCW-Top-GasDHW-ElecDry | Appl-CW-Top-GasDHW-ElecDry-Tier1AnyMFm1975CZ02DEER2018
42958.4063 | Appl-CW-Top-GasDHW-ElecDry-Tier1 | MFm | 2017 | CZ02 | rDXGF | -1 | Household | 1 | 1073.2 | 342 | 0 | 0 | 337 | 0 | 5.2 | 0 | -0.6 | 0.2 | -0.7 | 0.9 | 0 | 0 | 0 | 0 | 1.28 | 0 | -1.35 | 2.64 | 0.052 | 0 | 0.047 | 149 | 0 | 0 | 147 | 0 | 1.8 | 0 | -0.3 | -0.1 | -0.4 | 0.3 | 0 | 0 | 0 | 0 | -1.33 | 0 | -0.73 | -0.59 | 0.023 | 0 | 0.02 | PreCW-Top-GasDHW-ElecDry | Appl-CW-Top-GasDHW-ElecDry-Tier1AnyMFm2017CZ02DEER2018
42958.4063 | Appl-CW-Top-GasDHW-ElecDry-Tier1 | MFm | 2011 | CZ02 | rDXGF | -1 | Household | 1 | 1073.2 | 342 | 0 | 0 | 337 | 0 | 5.6 | 0 | -0.6 | 0.1 | -0.8 | 1 | 0 | 0 | 0 | 0 | 1.22 | 0 | -1.41 | 2.64 | 0.052 | 0 | 0.047 | 150 | 0 | 0 | 147 | 0 | 2.9 | 0 | -0.3 | 0.1 | -0.3 | 0.5 | 0 | 0 | 0 | 0 | -1.21 | 0 | -0.61 | -0.58 | 0.023 | 0 | 0.02 | PreCW-Top-GasDHW-ElecDry | Appl-CW-Top-GasDHW-ElecDry-Tier1AnyMFm2011CZ02DEER2018
42958.4063 | Appl-CW-Top-GasDHW-ElecDry-Tier1 | MFm | 2007 | CZ02 | rDXGF | -1 | Household | 1 | 1073.2 | 340 | 0 | 0 | 337 | 0 | 4.6 | 0 | -0.7 | -0.1 | -0.9 | 0.8 | 0 | 0 | 0 | 0 | 1.07 | 0 | -1.58 | 2.64 | 0.053 | 0 | 0.047 | 149 | 0 | 0 | 147 | 0 | 2.1 | 0 | -0.4 | -0.1 | -0.4 | 0.3 | 0 | 0 | 0 | 0 | -1.37 | 0 | -0.79 | -0.59 | 0.024 | 0 | 0.02 | PreCW-Top-GasDHW-ElecDry | Appl-CW-Top-GasDHW-ElecDry-Tier1AnyMFm2007CZ02DEER2018
42958.4063 | Appl-CW-Top-GasDHW-ElecDry-Tier1 | MFm | 2003 | CZ03 | rDXGF | -1 | Household | 1 | 998.7 | 337 | 0 | 0 | 337 | 0 | 1.1 | 0 | -0.6 | -0.7 | -0.8 | 0.2 | 0 | 0 | 0 | 0 | 0.91 | 0 | -1.73 | 2.64 | 0.049 | 0 | 0.047 | 147 | 0 | 0 | 147 | 0 | 0.5 | 0 | -0.4 | -0.4 | -0.5 | 0.1 | 0 | 0 | 0 | 0 | -1.57 | 0 | -0.97 | -0.6 | 0.022 | 0 | 0.02 | PreCW-Top-GasDHW-ElecDry | Appl-CW-Top-GasDHW-ElecDry-Tier1AnyMFm2003CZ03DEER2018
42958.4063 | Appl-CW-Top-GasDHW-GasDry-Tier1 | MFm | 2003 | CZ03 | rDXGF | -1 | Household | 1 | 998.7 | 49.1 | 0 | 0 | 49.2 | 0 | 1.2 | 0 | -0.6 | -0.7 | -0.8 | 0.2 | 0 | 0 | 0 | 0 | 12 | 11.1 | -1.81 | 2.64 | 0.009 | 0 | 0.007 | 25.8 | 0 | 0 | 26.1 | 0 | 0.5 | 0 | -0.3 | -0.4 | -0.5 | 0.1 | 0 | 0 | 0 | 0 | 3.09 | 4.69 | -1.01 | -0.59 | 0.005 | 0 | 0.004 | PreCW-Top-GasDHW-GasDry | Appl-CW-Top-GasDHW-GasDry-Tier1AnyMFm2003CZ03DEER2018
42958.4063 | Appl-CW-Top-GasDHW-GasDry-Tier1 | MFm | 1996 | CZ05 | rDXGF | -1 | Household | 1 | 981.6 | 49.6 | 0 | 0 | 49.6 | 0 | 1.4 | 0 | -0.7 | -0.8 | -0.9 | 0.3 | 0 | 0 | 0 | 0 | 11.8 | 11.1 | -1.98 | 2.64 | 0.008 | 0 | 0.007 | 26.2 | 0 | 0 | 26.2 | 0 | 0.7 | 0 | -0.3 | -0.4 | -0.4 | 0.1 | 0 | 0 | 0 | 0 | 3.12 | 4.69 | -0.95 | -0.62 | 0.004 | 0 | 0.003 | PreCW-Top-GasDHW-GasDry | Appl-CW-Top-GasDHW-GasDry-Tier1AnyMFm1996CZ05DEER2018
42958.4063 | Appl-CW-Top-GasDHW-GasDry-Tier1 | MFm | 2011 | CZ03 | rDXGF | -1 | Household | 1 | 998.7 | 48.8 | 0 | 0 | 49.3 | 0 | 0.8 | 0 | -0.6 | -0.7 | -0.8 | 0.1 | 0 | 0 | 0 | 0 | 12 | 11.1 | -1.84 | 2.64 | 0.009 | 0 | 0.007 | 25.8 | 0 | 0 | 26.1 | 0 | 0.3 | 0 | -0.3 | -0.4 | -0.4 | 0 | 0 | 0 | 0 | 0 | 3.23 | 4.69 | -0.88 | -0.59 | 0.005 | 0 | 0.004 | PreCW-Top-GasDHW-GasDry | Appl-CW-Top-GasDHW-GasDry-Tier1AnyMFm2011CZ03DEER2018
42958.4063 | Appl-CW-Top-GasDHW-GasDry-Tier1 | MFm | 2015 | CZ03 | rDXGF | -1 | Household | 1 | 998.7 | 49.6 | 0 | 0 | 49.6 | 0 | 1 | 0 | -0.5 | -0.4 | -0.5 | 0.1 | 0 | 0 | 0 | 0 | 12.2 | 11.1 | -1.55 | 2.64 | 0.01 | 0 | 0.007 | 26.2 | 0 | 0 | 26.2 | 0 | 0.5 | 0 | -0.3 | -0.2 | -0.2 | 0 | 0 | 0 | 0 | 0 | 3.33 | 4.69 | -0.77 | -0.59 | 0.005 | 0 | 0.003 | PreCW-Top-GasDHW-GasDry | Appl-CW-Top-GasDHW-GasDry-Tier1AnyMFm2015CZ03DEER2018
42958.4063 | Appl-CW-Top-GasDHW-GasDry-Tier1 | MFm | 2017 | CZ03 | rDXGF | -1 | Household | 1 | 998.7 | 49.2 | 0 | 0 | 49.6 | 0 | 0.8 | 0 | -0.7 | -0.6 | -0.7 | 0.2 | 0 | 0 | 0 | 0 | 12 | 11.1 | -1.82 | 2.64 | 0.009 | 0 | 0.007 | 26.1 | 0 | 0 | 26.3 | 0 | 0.4 | 0 | -0.3 | -0.3 | -0.3 | 0.1 | 0 | 0 | 0 | 0 | 3.29 | 4.69 | -0.81 | -0.59 | 0.005 | 0 | 0.003 | PreCW-Top-GasDHW-GasDry | Appl-CW-Top-GasDHW-GasDry-Tier1AnyMFm2017CZ03DEER2018
42958.4063 | Appl-CW-Top-GasDHW-ElecDry-Tier1 | MFm | 2015 | CZ03 | rDXGF | -1 | Household | 1 | 998.7 | 337 | 0 | 0 | 337 | 0 | 0.8 | 0 | -0.5 | -0.4 | -0.6 | 0.2 | 0 | 0 | 0 | 0 | 1.08 | 0 | -1.56 | 2.64 | 0.049 | 0 | 0.046 | 147 | 0 | 0 | 147 | 0 | 0.4 | 0 | -0.2 | -0.2 | -0.3 | 0.1 | 0 | 0 | 0 | 0 | -1.26 | 0 | -0.68 | -0.6 | 0.022 | 0 | 0.02 | PreCW-Top-GasDHW-ElecDry | Appl-CW-Top-GasDHW-ElecDry-Tier1AnyMFm2015CZ03DEER2018
42958.4063 | Appl-CW-Top-GasDHW-GasDry-Tier1 | MFm | 2017 | CZ05 | rDXGF | -1 | Household | 1 | 998.7 | 52 | 0 | 0 | 50.2 | 0 | 2.2 | 0 | -0.4 | 0 | -0.5 | 0.4 | 0 | 0 | 0 | 0 | 12.6 | 11.1 | -1.15 | 2.64 | 0.01 | 0 | 0.007 | 27.6 | 0 | 0 | 26.5 | 0 | 1.2 | 0 | -0.1 | 0 | -0.2 | 0.2 | 0 | 0 | 0 | 0 | 3.54 | 4.69 | -0.53 | -0.62 | 0.006 | 0 | 0.003 | PreCW-Top-GasDHW-GasDry | Appl-CW-Top-GasDHW-GasDry-Tier1AnyMFm2017CZ05DEER2018
42958.4063 | Appl-CW-Top-GasDHW-ElecDry-Tier1 | MFm | 2017 | CZ03 | rDXGF | -1 | Household | 1 | 998.7 | 337 | 0 | 0 | 337 | 0 | 0.8 | 0 | -0.6 | -0.5 | -0.7 | 0.2 | 0 | 0 | 0 | 0 | 0.98 | 0 | -1.66 | 2.64 | 0.049 | 0 | 0.046 | 147 | 0 | 0 | 147 | 0 | 0.4 | 0 | -0.3 | -0.3 | -0.4 | 0.1 | 0 | 0 | 0 | 0 | -1.44 | 0 | -0.85 | -0.59 | 0.021 | 0 | 0.02 | PreCW-Top-GasDHW-ElecDry | Appl-CW-Top-GasDHW-ElecDry-Tier1AnyMFm2017CZ03DEER2018
42958.4063 | Appl-CW-Top-GasDHW-ElecDry-Tier1 | MFm | 1985 | CZ02 | rDXGF | -1 | Household | 1 | 1152 | 340 | 0 | 0 | 336 | 0 | 4.7 | 0 | -0.4 | -0.4 | -0.9 | 0.5 | 0 | 0 | 0 | 0 | 0.79 | 0 | -1.86 | 2.64 | 0.056 | 0 | 0.047 | 149 | 0 | 0 | 147 | 0 | 2.3 | 0 | -0.2 | -0.2 | -0.4 | 0.2 | 0 | 0 | 0 | 0 | -1.48 | 0 | -0.9 | -0.59 | 0.025 | 0 | 0.02 | PreCW-Top-GasDHW-ElecDry | Appl-CW-Top-GasDHW-ElecDry-Tier1AnyMFm1985CZ02DEER2018
42958.4063 | Appl-CW-Top-GasDHW-ElecDry-Tier1 | MFm | 2003 | CZ02 | rDXGF | -1 | Household | 1 | 1073.2 | 339 | 0 | 0 | 337 | 0 | 3.9 | 0 | -0.7 | -0.5 | -1 | 0.6 | 0 | 0 | 0 | 0 | 0.99 | 0 | -1.63 | 2.63 | 0.053 | 0 | 0.046 | 149 | 0 | 0 | 147 | 0 | 2.4 | 0 | -0.2 | 0 | -0.3 | 0.4 | 0 | 0 | 0 | 0 | -1.19 | 0 | -0.6 | -0.59 | 0.024 | 0 | 0.02 | PreCW-Top-GasDHW-ElecDry | Appl-CW-Top-GasDHW-ElecDry-Tier1AnyMFm2003CZ02DEER2018
42958.4063 | Appl-CW-Top-GasDHW-GasDry-Tier1 | MFm | 2015 | CZ02 | rDXGF | -1 | Household | 1 | 1073.2 | 54.6 | 0 | 0 | 49.5 | 0 | 5.5 | 0 | -0.6 | 0.3 | -0.7 | 0.9 | 0 | 0 | 0 | 0 | 12.4 | 11.1 | -1.4 | 2.63 | 0.012 | 0 | 0.007 | 28.4 | 0 | 0 | 26.2 | 0 | 2.5 | 0 | -0.3 | 0.1 | -0.4 | 0.4 | 0 | 0 | 0 | 0 | 3.39 | 4.69 | -0.71 | -0.59 | 0.006 | 0 | 0.004 | PreCW-Top-GasDHW-GasDry | Appl-CW-Top-GasDHW-GasDry-Tier1AnyMFm2015CZ02DEER2018
42958.4063 | Appl-CW-Top-GasDHW-GasDry-Tier1 | MFm | 1996 | CZ03 | rDXGF | -1 | Household | 1 | 981.6 | 50.9 | 0 | 0 | 49.3 | 0 | 2.6 | 0 | -0.6 | -0.4 | -0.8 | 0.4 | 0 | 0 | 0 | 0 | 12.2 | 11.1 | -1.62 | 2.63 | 0.011 | 0 | 0.007 | 26.7 | 0 | 0 | 26.1 | 0 | 1.2 | 0 | -0.3 | -0.3 | -0.4 | 0.2 | 0 | 0 | 0 | 0 | 3.27 | 4.69 | -0.82 | -0.59 | 0.006 | 0 | 0.004 | PreCW-Top-GasDHW-GasDry | Appl-CW-Top-GasDHW-GasDry-Tier1AnyMFm1996CZ03DEER2018
42958.4063 | Appl-CW-Top-GasDHW-ElecDry-Tier1 | MFm | 2015 | CZ02 | rDXGF | -1 | Household | 1 | 1073.2 | 341 | 0 | 0 | 337 | 0 | 4.8 | 0 | -0.6 | 0.1 | -0.7 | 0.8 | 0 | 0 | 0 | 0 | 1.24 | 0 | -1.39 | 2.63 | 0.052 | 0 | 0.047 | 149 | 0 | 0 | 147 | 0 | 2.1 | 0 | -0.3 | 0 | -0.3 | 0.3 | 0 | 0 | 0 | 0 | -1.33 | 0 | -0.73 | -0.59 | 0.023 | 0 | 0.02 | PreCW-Top-GasDHW-ElecDry | Appl-CW-Top-GasDHW-ElecDry-Tier1AnyMFm2015CZ02DEER2018
42958.4063 | Appl-CW-Top-GasDHW-ElecDry-Tier1 | MFm | 1996 | CZ03 | rDXGF | -1 | Household | 1 | 981.6 | 338 | 0 | 0 | 337 | 0 | 2.5 | 0 | -0.5 | -0.4 | -0.7 | 0.3 | 0 | 0 | 0 | 0 | 1.09 | 0 | -1.54 | 2.63 | 0.051 | 0 | 0.047 | 148 | 0 | 0 | 147 | 0 | 1.2 | 0 | -0.2 | -0.2 | -0.3 | 0.1 | 0 | 0 | 0 | 0 | -1.34 | 0 | -0.74 | -0.6 | 0.022 | 0 | 0.021 | PreCW-Top-GasDHW-ElecDry | Appl-CW-Top-GasDHW-ElecDry-Tier1AnyMFm1996CZ03DEER2018
42958.4063 | Appl-CW-Top-GasDHW-GasDry-Tier1 | MFm | 2011 | CZ02 | rDXGF | -1 | Household | 1 | 1073.2 | 54.7 | 0 | 0 | 49.5 | 0 | 5.7 | 0 | -0.6 | 0.1 | -0.8 | 1 | 0 | 0 | 0 | 0 | 12.3 | 11.1 | -1.48 | 2.63 | 0.013 | 0 | 0.007 | 29 | 0 | 0 | 26.2 | 0 | 2.9 | 0 | -0.2 | 0.1 | -0.3 | 0.5 | 0 | 0 | 0 | 0 | 3.46 | 4.69 | -0.64 | -0.59 | 0.007 | 0 | 0.004 | PreCW-Top-GasDHW-GasDry | Appl-CW-Top-GasDHW-GasDry-Tier1AnyMFm2011CZ02DEER2018
42958.4063 | Appl-CW-Top-GasDHW-GasDry-Tier1 | MFm | 1975 | CZ02 | rDXGF | -1 | Household | 1 | 1070.2 | 52.9 | 0 | 0 | 49.1 | 0 | 4.6 | 0 | -0.4 | -0.4 | -0.9 | 0.6 | 0 | 0 | 0 | 0 | 11.8 | 11.1 | -1.93 | 2.63 | 0.017 | 0 | 0.006 | 27.6 | 0 | 0 | 26 | 0 | 2.1 | 0 | -0.2 | -0.2 | -0.4 | 0.3 | 0 | 0 | 0 | 0 | 3.18 | 4.69 | -0.92 | -0.59 | 0.008 | 0 | 0.003 | PreCW-Top-GasDHW-GasDry | Appl-CW-Top-GasDHW-GasDry-Tier1AnyMFm1975CZ02DEER2018
42958.4063 | Appl-CW-Top-GasDHW-GasDry-Tier1 | MFm | 2017 | CZ02 | rDXGF | -1 | Household | 1 | 1073.2 | 53.8 | 0 | 0 | 49.6 | 0 | 4.8 | 0 | -0.6 | 0.1 | -0.7 | 0.8 | 0 | 0 | 0 | 0 | 12.3 | 11.1 | -1.49 | 2.63 | 0.013 | 0 | 0.007 | 28.5 | 0 | 0 | 26.2 | 0 | 2.5 | 0 | -0.3 | 0.1 | -0.3 | 0.4 | 0 | 0 | 0 | 0 | 3.4 | 4.69 | -0.71 | -0.59 | 0.007 | 0 | 0.004 | PreCW-Top-GasDHW-GasDry | Appl-CW-Top-GasDHW-GasDry-Tier1AnyMFm2017CZ02DEER2018
42958.4063 | Appl-CW-Top-GasDHW-GasDry-Tier1 | MFm | 2003 | CZ02 | rDXGF | -1 | Household | 1 | 1073.2 | 52.8 | 0 | 0 | 49.4 | 0 | 4.5 | 0 | -0.7 | -0.4 | -1 | 0.6 | 0 | 0 | 0 | 0 | 12.2 | 11.1 | -1.57 | 2.62 | 0.014 | 0 | 0.007 | 27.8 | 0 | 0 | 26.1 | 0 | 2.2 | 0 | -0.3 | -0.2 | -0.5 | 0.3 | 0 | 0 | 0 | 0 | 3.34 | 4.69 | -0.76 | -0.6 | 0.007 | 0 | 0.003 | PreCW-Top-GasDHW-GasDry | Appl-CW-Top-GasDHW-GasDry-Tier1AnyMFm2003CZ02DEER2018
42958.4063 | Appl-CW-Top-GasDHW-GasDry-Tier1 | MFm | 1996 | CZ02 | rDXGF | -1 | Household | 1 | 981.6 | 53.3 | 0 | 0 | 49.5 | 0 | 4.6 | 0 | -0.6 | -0.2 | -0.9 | 0.6 | 0 | 0 | 0 | 0 | 12.1 | 11.1 | -1.61 | 2.61 | 0.015 | 0 | 0.007 | 27.5 | 0 | 0 | 26.2 | 0 | 2 | 0 | -0.3 | -0.2 | -0.5 | 0.2 | 0 | 0 | 0 | 0 | 3.22 | 4.69 | -0.87 | -0.6 | 0.007 | 0 | 0.004 | PreCW-Top-GasDHW-GasDry | Appl-CW-Top-GasDHW-GasDry-Tier1AnyMFm1996CZ02DEER2018
42958.4063 | Appl-CW-Top-GasDHW-ElecDry-Tier1 | MFm | 1996 | CZ02 | rDXGF | -1 | Household | 1 | 981.6 | 341 | 0 | 0 | 337 | 0 | 5 | 0 | -0.4 | 0 | -0.7 | 0.7 | 0 | 0 | 0 | 0 | 1.27 | 0 | -1.35 | 2.61 | 0.057 | 0 | 0.047 | 149 | 0 | 0 | 147 | 0 | 2.3 | 0 | -0.2 | 0 | -0.4 | 0.3 | 0 | 0 | 0 | 0 | -1.32 | 0 | -0.73 | -0.6 | 0.024 | 0 | 0.02 | PreCW-Top-GasDHW-ElecDry | Appl-CW-Top-GasDHW-ElecDry-Tier1AnyMFm1996CZ02DEER2018
42958.4063 | Appl-CW-Top-GasDHW-GasDry-Tier1 | DMo | MH72 | CZ04 | rDXGF | -1 | Household | 1 | 1196 | 62.6 | 0 | 0 | 48.3 | 0 | 13.8 | 0 | -0.3 | 0.7 | -1 | 1.8 | 0 | 0 | 0 | 0 | 11.6 | 11 | -1.93 | 2.58 | 0.018 | 0 | 0.006 | 31.7 | 0 | 0 | 25.6 | 0 | 6 | 0 | -0.1 | 0.3 | -0.5 | 0.7 | 0 | 0 | 0 | 0 | 3.16 | 4.63 | -0.93 | -0.54 | 0.01 | 0 | 0.003 | PreCW-Top-GasDHW-GasDry | Appl-CW-Top-GasDHW-GasDry-Tier1AnyDMoMH72CZ04DEER2018
42958.4063 | Appl-CW-Top-GasDHW-ElecDry-Tier1 | DMo | MH06 | CZ04 | rDXGF | -1 | Household | 1 | 1242 | 343 | 0 | 0 | 332 | 0 | 11 | 0 | -0.3 | 0.7 | -1.2 | 1.8 | 0 | 0 | 0 | 0 | 0.51 | 0 | -2.07 | 2.58 | 0.055 | 0 | 0.046 | 150 | 0 | 0 | 145 | 0 | 5.2 | 0 | -0.1 | 0.3 | -0.6 | 0.9 | 0 | 0 | 0 | 0 | -1.5 | 0 | -0.96 | -0.53 | 0.025 | 0 | 0.02 | PreCW-Top-GasDHW-ElecDry | Appl-CW-Top-GasDHW-ElecDry-Tier1AnyDMoMH06CZ04DEER2018
42958.4063 | Appl-CW-Top-GasDHW-ElecDry-Tier1 | DMo | MH72 | CZ04 | rDXGF | -1 | Household | 1 | 1196 | 345 | 0 | 0 | 332 | 0 | 13 | 0 | -0.2 | 0.6 | -1.1 | 1.7 | 0 | 0 | 0 | 0 | 0.73 | 0 | -1.85 | 2.58 | 0.057 | 0 | 0.046 | 150 | 0 | 0 | 145 | 0 | 5.5 | 0 | -0.1 | 0.2 | -0.5 | 0.7 | 0 | 0 | 0 | 0 | -1.43 | 0 | -0.89 | -0.54 | 0.026 | 0 | 0.02 | PreCW-Top-GasDHW-ElecDry | Appl-CW-Top-GasDHW-ElecDry-Tier1AnyDMoMH72CZ04DEER2018
42958.4063 | Appl-CW-Top-GasDHW-ElecDry-Tier1 | DMo | MH15 | CZ04 | rDXGF | -1 | Household | 1 | 1242 | 342 | 0 | 0 | 332 | 0 | 10.1 | 0 | -0.2 | 0.5 | -1.1 | 1.7 | 0 | 0 | 0 | 0 | 0.37 | 0 | -2.21 | 2.58 | 0.054 | 0 | 0.045 | 150 | 0 | 0 | 145 | 0 | 4.9 | 0 | -0.1 | 0.2 | -0.5 | 0.8 | 0 | 0 | 0 | 0 | -1.57 | 0 | -1.03 | -0.53 | 0.024 | 0 | 0.02 | PreCW-Top-GasDHW-ElecDry | Appl-CW-Top-GasDHW-ElecDry-Tier1AnyDMoMH15CZ04DEER2018
42958.4063 | Appl-CW-Top-GasDHW-ElecDry-Tier1 | DMo | MH00 | CZ04 | rDXGF | -1 | Household | 1 | 1242 | 344 | 0 | 0 | 332 | 0 | 12.8 | 0 | -0.3 | 0.2 | -1.5 | 1.6 | 0 | 0 | 0 | 0 | 0.18 | 0 | -2.41 | 2.58 | 0.064 | 0 | 0.045 | 151 | 0 | 0 | 145 | 0 | 6.2 | 0 | -0.2 | 0.1 | -0.8 | 0.8 | 0 | 0 | 0 | 0 | -1.69 | 0 | -1.17 | -0.54 | 0.032 | 0 | 0.02 | PreCW-Top-GasDHW-ElecDry | Appl-CW-Top-GasDHW-ElecDry-Tier1AnyDMoMH00CZ04DEER2018
42958.4063 | Appl-CW-Top-GasDHW-GasDry-Tier1 | DMo | MH15 | CZ04 | rDXGF | -1 | Household | 1 | 1242 | 59.3 | 0 | 0 | 48.3 | 0 | 10.8 | 0 | -0.3 | 0.6 | -1.2 | 1.8 | 0 | 0 | 0 | 0 | 11.3 | 11 | -2.31 | 2.58 | 0.015 | 0 | 0.007 | 31 | 0 | 0 | 25.6 | 0 | 5.2 | 0 | -0.1 | 0.3 | -0.6 | 0.9 | 0 | 0 | 0 | 0 | 3 | 4.63 | -1.08 | -0.53 | 0.008 | 0 | 0.004 | PreCW-Top-GasDHW-GasDry | Appl-CW-Top-GasDHW-GasDry-Tier1AnyDMoMH15CZ04DEER2018
42958.4063 | Appl-CW-Top-GasDHW-GasDry-Tier1 | DMo | MH85 | CZ04 | rDXGF | -1 | Household | 1 | 1242 | 63.2 | 0 | 0 | 48.2 | 0 | 14.8 | 0 | -0.3 | 0.5 | -1.4 | 1.9 | 0 | 0 | 0 | 0 | 11.2 | 11 | -2.41 | 2.58 | 0.022 | 0 | 0.007 | 33 | 0 | 0 | 25.5 | 0 | 7.4 | 0 | -0.1 | 0.3 | -0.7 | 1 | 0 | 0 | 0 | 0 | 2.94 | 4.63 | -1.15 | -0.54 | 0.011 | 0 | 0.004 | PreCW-Top-GasDHW-GasDry | Appl-CW-Top-GasDHW-GasDry-Tier1AnyDMoMH85CZ04DEER2018
42958.4063 | Appl-CW-Top-GasDHW-ElecDry-Tier1 | DMo | MH85 | CZ04 | rDXGF | -1 | Household | 1 | 1242 | 347 | 0 | 0 | 332 | 0 | 14.7 | 0 | -0.3 | 0.5 | -1.4 | 1.9 | 0 | 0 | 0 | 0 | 0.27 | 0 | -2.32 | 2.58 | 0.061 | 0 | 0.046 | 151 | 0 | 0 | 145 | 0 | 6.4 | 0 | -0.1 | 0.1 | -0.7 | 0.8 | 0 | 0 | 0 | 0 | -1.63 | 0 | -1.1 | -0.54 | 0.026 | 0 | 0.02 | PreCW-Top-GasDHW-ElecDry | Appl-CW-Top-GasDHW-ElecDry-Tier1AnyDMoMH85CZ04DEER2018
42958.4063 | Appl-CW-Top-GasDHW-GasDry-Tier1 | DMo | MH06 | CZ04 | rDXGF | -1 | Household | 1 | 1242 | 60.2 | 0 | 0 | 48.2 | 0 | 11.4 | 0 | -0.3 | 0.7 | -1.3 | 1.9 | 0 | 0 | 0 | 0 | 11.4 | 11 | -2.17 | 2.58 | 0.016 | 0 | 0.007 | 31.2 | 0 | 0 | 25.5 | 0 | 5.4 | 0 | -0.2 | 0.4 | -0.6 | 0.9 | 0 | 0 | 0 | 0 | 3.07 | 4.63 | -1.03 | -0.53 | 0.008 | 0 | 0.004 | PreCW-Top-GasDHW-GasDry | Appl-CW-Top-GasDHW-GasDry-Tier1AnyDMoMH06CZ04DEER2018
42958.4063 | Appl-CW-Top-GasDHW-GasDry-Tier1 | DMo | MH00 | CZ04 | rDXGF | -1 | Household | 1 | 1242 | 61.4 | 0 | 0 | 48.2 | 0 | 13.4 | 0 | -0.3 | 0.2 | -1.6 | 1.7 | 0 | 0 | 0 | 0 | 11.1 | 11 | -2.5 | 2.58 | 0.026 | 0 | 0.007 | 33 | 0 | 0 | 25.6 | 0 | 7.4 | 0 | -0.2 | 0.3 | -0.8 | 0.9 | 0 | 0 | 0 | 0 | 2.89 | 4.63 | -1.2 | -0.54 | 0.016 | 0 | 0.004 | PreCW-Top-GasDHW-GasDry | Appl-CW-Top-GasDHW-GasDry-Tier1AnyDMoMH00CZ04DEER2018
42958.4063 | Appl-CW-Top-GasDHW-ElecDry-Tier1 | MFm | 2007 | CZ04 | rDXGF | -1 | Household | 1 | 998.7 | 343 | 0 | 0 | 337 | 0 | 6.3 | 0 | -0.5 | 0.5 | -0.6 | 1.1 | 0 | 0 | 0 | 0 | 1.32 | 0 | -1.26 | 2.57 | 0.052 | 0 | 0.046 | 150 | 0 | 0 | 147 | 0 | 3.1 | 0 | -0.3 | 0.3 | -0.3 | 0.6 | 0 | 0 | 0 | 0 | -1.16 | 0 | -0.6 | -0.57 | 0.023 | 0 | 0.02 | PreCW-Top-GasDHW-ElecDry | Appl-CW-Top-GasDHW-ElecDry-Tier1AnyMFm2007CZ04DEER2018
42958.4063 | Appl-CW-Top-GasDHW-ElecDry-Tier1 | MFm | 1985 | CZ04 | rDXGF | -1 | Household | 1 | 1152 | 339 | 0 | 0 | 336 | 0 | 3.6 | 0 | -0.4 | -0.3 | -0.8 | 0.4 | 0 | 0 | 0 | 0 | 1.04 | 0 | -1.51 | 2.56 | 0.054 | 0 | 0.047 | 148 | 0 | 0 | 147 | 0 | 1.7 | 0 | -0.2 | -0.2 | -0.4 | 0.2 | 0 | 0 | 0 | 0 | -1.3 | 0 | -0.73 | -0.57 | 0.024 | 0 | 0.021 | PreCW-Top-GasDHW-ElecDry | Appl-CW-Top-GasDHW-ElecDry-Tier1AnyMFm1985CZ04DEER2018
42958.4063 | Appl-CW-Top-GasDHW-GasDry-Tier1 | MFm | 1975 | CZ04 | rDXGF | -1 | Household | 1 | 1070.2 | 53.7 | 0 | 0 | 49.1 | 0 | 5.2 | 0 | -0.4 | -0.2 | -0.9 | 0.7 | 0 | 0 | 0 | 0 | 12 | 11.1 | -1.67 | 2.56 | 0.015 | 0 | 0.007 | 28.2 | 0 | 0 | 26 | 0 | 2.5 | 0 | -0.2 | -0.1 | -0.4 | 0.3 | 0 | 0 | 0 | 0 | 3.32 | 4.69 | -0.8 | -0.57 | 0.007 | 0 | 0.004 | PreCW-Top-GasDHW-GasDry | Appl-CW-Top-GasDHW-GasDry-Tier1AnyMFm1975CZ04DEER2018
42958.4063 | Appl-CW-Top-GasDHW-GasDry-Tier1 | MFm | 2011 | CZ04 | rDXGF | -1 | Household | 1 | 998.7 | 57.9 | 0 | 0 | 49.6 | 0 | 7.8 | 0 | -0.4 | 0.9 | -0.6 | 1.3 | 0 | 0 | 0 | 0 | 12.6 | 11.1 | -1.08 | 2.56 | 0.013 | 0 | 0.006 | 30.1 | 0 | 0 | 26.3 | 0 | 3.7 | 0 | -0.2 | 0.4 | -0.3 | 0.6 | 0 | 0 | 0 | 0 | 3.6 | 4.69 | -0.52 | -0.57 | 0.006 | 0 | 0.003 | PreCW-Top-GasDHW-GasDry | Appl-CW-Top-GasDHW-GasDry-Tier1AnyMFm2011CZ04DEER2018
42958.4063 | Appl-CW-Top-GasDHW-GasDry-Tier1 | MFm | 2007 | CZ04 | rDXGF | -1 | Household | 1 | 998.7 | 55.9 | 0 | 0 | 49.3 | 0 | 6.6 | 0 | -0.4 | 0.5 | -0.7 | 1.1 | 0 | 0 | 0 | 0 | 12.4 | 11.1 | -1.31 | 2.56 | 0.012 | 0 | 0.006 | 29.5 | 0 | 0 | 26.1 | 0 | 3.4 | 0 | -0.2 | 0.3 | -0.3 | 0.6 | 0 | 0 | 0 | 0 | 3.5 | 4.69 | -0.61 | -0.57 | 0.006 | 0 | 0.003 | PreCW-Top-GasDHW-GasDry | Appl-CW-Top-GasDHW-GasDry-Tier1AnyMFm2007CZ04DEER2018
42958.4063 | Appl-CW-Top-GasDHW-GasDry-Tier1 | MFm | 1985 | CZ04 | rDXGF | -1 | Household | 1 | 1152 | 52.2 | 0 | 0 | 49.1 | 0 | 3.7 | 0 | -0.4 | -0.4 | -0.8 | 0.5 | 0 | 0 | 0 | 0 | 12.1 | 11.1 | -1.58 | 2.55 | 0.014 | 0 | 0.007 | 27.4 | 0 | 0 | 26 | 0 | 1.7 | 0 | -0.2 | -0.2 | -0.4 | 0.2 | 0 | 0 | 0 | 0 | 3.36 | 4.69 | -0.76 | -0.58 | 0.007 | 0 | 0.004 | PreCW-Top-GasDHW-GasDry | Appl-CW-Top-GasDHW-GasDry-Tier1AnyMFm1985CZ04DEER2018
42958.4063 | Appl-CW-Top-GasDHW-ElecDry-Tier1 | MFm | 2015 | CZ04 | rDXGF | -1 | Household | 1 | 998.7 | 345 | 0 | 0 | 337 | 0 | 7.2 | 0 | -0.3 | 0.7 | -0.4 | 1.1 | 0 | 0 | 0 | 0 | 1.51 | 0 | -1.04 | 2.55 | 0.053 | 0 | 0.046 | 151 | 0 | 0 | 147 | 0 | 3.7 | 0 | -0.2 | 0.4 | -0.2 | 0.6 | 0 | 0 | 0 | 0 | -1.07 | 0 | -0.49 | -0.58 | 0.024 | 0 | 0.02 | PreCW-Top-GasDHW-ElecDry | Appl-CW-Top-GasDHW-ElecDry-Tier1AnyMFm2015CZ04DEER2018
42958.4063 | Appl-CW-Top-GasDHW-ElecDry-Tier1 | MFm | 1975 | CZ04 | rDXGF | -1 | Household | 1 | 1070.2 | 341 | 0 | 0 | 337 | 0 | 5 | 0 | -0.4 | -0.2 | -0.8 | 0.6 | 0 | 0 | 0 | 0 | 0.95 | 0 | -1.6 | 2.55 | 0.055 | 0 | 0.047 | 149 | 0 | 0 | 147 | 0 | 2.3 | 0 | -0.2 | -0.1 | -0.4 | 0.3 | 0 | 0 | 0 | 0 | -1.34 | 0 | -0.76 | -0.58 | 0.024 | 0 | 0.021 | PreCW-Top-GasDHW-ElecDry | Appl-CW-Top-GasDHW-ElecDry-Tier1AnyMFm1975CZ04DEER2018
42958.4063 | Appl-CW-Top-GasDHW-GasDry-Tier1 | MFm | 2017 | CZ04 | rDXGF | -1 | Household | 1 | 998.7 | 56.4 | 0 | 0 | 49.7 | 0 | 6.4 | 0 | -0.4 | 0.6 | -0.4 | 1 | 0 | 0 | 0 | 0 | 12.7 | 11.1 | -0.99 | 2.55 | 0.012 | 0 | 0.006 | 29.5 | 0 | 0 | 26.3 | 0 | 3.1 | 0 | -0.2 | 0.3 | -0.2 | 0.5 | 0 | 0 | 0 | 0 | 3.64 | 4.69 | -0.48 | -0.58 | 0.006 | 0 | 0.003 | PreCW-Top-GasDHW-GasDry | Appl-CW-Top-GasDHW-GasDry-Tier1AnyMFm2017CZ04DEER2018
42958.4063 | Appl-CW-Top-GasDHW-GasDry-Tier1 | MFm | 2003 | CZ04 | rDXGF | -1 | Household | 1 | 998.7 | 55.4 | 0 | 0 | 49.4 | 0 | 6.5 | 0 | -0.5 | 0.1 | -0.7 | 0.9 | 0 | 0 | 0 | 0 | 12.3 | 11.1 | -1.4 | 2.55 | 0.014 | 0 | 0.007 | 28.4 | 0 | 0 | 26.1 | 0 | 2.6 | 0 | -0.3 | 0 | -0.4 | 0.3 | 0 | 0 | 0 | 0 | 3.4 | 4.69 | -0.71 | -0.58 | 0.006 | 0 | 0.003 | PreCW-Top-GasDHW-GasDry | Appl-CW-Top-GasDHW-GasDry-Tier1AnyMFm2003CZ04DEER2018
42958.4063 | Appl-CW-Top-GasDHW-ElecDry-Tier1 | MFm | 2011 | CZ04 | rDXGF | -1 | Household | 1 | 998.7 | 343 | 0 | 0 | 337 | 0 | 6.3 | 0 | -0.4 | 0.6 | -0.5 | 1.1 | 0 | 0 | 0 | 0 | 1.49 | 0 | -1.07 | 2.55 | 0.051 | 0 | 0.046 | 150 | 0 | 0 | 147 | 0 | 2.4 | 0 | -0.2 | 0.2 | -0.3 | 0.4 | 0 | 0 | 0 | 0 | -1.11 | 0 | -0.54 | -0.58 | 0.021 | 0 | 0.02 | PreCW-Top-GasDHW-ElecDry | Appl-CW-Top-GasDHW-ElecDry-Tier1AnyMFm2011CZ04DEER2018
42958.4063 | Appl-CW-Top-GasDHW-ElecDry-Tier1 | DMo | MH72 | CZ12 | rDXGF | -1 | Household | 1 | 1196 | 347 | 0 | 0 | 332 | 0 | 15.1 | 0 | -0.3 | 0.7 | -1.2 | 1.9 | 0 | 0 | 0 | 0 | 0.51 | 0 | -2.02 | 2.54 | 0.059 | 0 | 0.045 | 152 | 0 | 0 | 145 | 0 | 7.2 | 0 | -0.1 | 0.4 | -0.6 | 0.9 | 0 | 0 | 0 | 0 | -1.5 | 0 | -0.96 | -0.52 | 0.026 | 0 | 0.02 | PreCW-Top-GasDHW-ElecDry | Appl-CW-Top-GasDHW-ElecDry-Tier1AnyDMoMH72CZ12DEER2018
42958.4063 | Appl-CW-Top-GasDHW-ElecDry-Tier1 | DMo | MH00 | CZ12 | rDXGF | -1 | Household | 1 | 1242 | 350 | 0 | 0 | 332 | 0 | 17.8 | 0 | -0.3 | 0.8 | -1.4 | 2.2 | 0 | 0 | 0 | 0 | 0.18 | 0 | -2.35 | 2.54 | 0.058 | 0 | 0.046 | 153 | 0 | 0 | 145 | 0 | 7.8 | 0 | -0.2 | 0.3 | -0.7 | 1 | 0 | 0 | 0 | 0 | -1.65 | 0 | -1.12 | -0.52 | 0.026 | 0 | 0.02 | PreCW-Top-GasDHW-ElecDry | Appl-CW-Top-GasDHW-ElecDry-Tier1AnyDMoMH00CZ12DEER2018
42958.4063 | Appl-CW-Top-GasDHW-GasDry-Tier1 | DMo | MH72 | CZ12 | rDXGF | -1 | Household | 1 | 1196 | 64.8 | 0 | 0 | 48.2 | 0 | 16.1 | 0 | -0.3 | 0.7 | -1.3 | 2 | 0 | 0 | 0 | 0 | 11.4 | 11 | -2.11 | 2.54 | 0.022 | 0 | 0.007 | 33.4 | 0 | 0 | 25.5 | 0 | 7.6 | 0 | -0.1 | 0.3 | -0.6 | 0.9 | 0 | 0 | 0 | 0 | 3.1 | 4.63 | -1 | -0.52 | 0.011 | 0 | 0.004 | PreCW-Top-GasDHW-GasDry | Appl-CW-Top-GasDHW-GasDry-Tier1AnyDMoMH72CZ12DEER2018
42958.4063 | Appl-CW-Top-GasDHW-GasDry-Tier1 | SFm | 2007 | CZ15 | rDXGF | -1 | Household | 1 | 2160.9 | 83.3 | 0 | 0 | 60.3 | 0 | 20.8 | 0 | -0.2 | 2.3 | -0.6 | 2.9 | 0 | 0 | 0 | 0 | 14.9 | 13.8 | -1.41 | 2.54 | 0.016 | 0 | 0.008 | 43.3 | 0 | 0 | 32 | 0 | 10.2 | 0 | -0.1 | 1.1 | -0.3 | 1.4 | 0 | 0 | 0 | 0 | 4.59 | 5.82 | -0.68 | -0.54 | 0.008 | 0 | 0.005 | PreCW-Top-GasDHW-GasDry | Appl-CW-Top-GasDHW-GasDry-Tier1AnySFm2007CZ15DEER2018
42958.4063 | Appl-CW-Top-GasDHW-ElecDry-Tier1 | SFm | 2015 | CZ15 | rDXGF | -1 | Household | 1 | 2160.9 | 437 | 0 | 0 | 417 | 0 | 18.4 | 0 | -0.2 | 1.9 | -0.5 | 2.4 | 0 | 0 | 0 | 0 | 1.23 | 0 | -1.32 | 2.54 | 0.064 | 0 | 0.058 | 192 | 0 | 0 | 182 | 0 | 8.9 | 0 | -0.1 | 0.9 | -0.2 | 1.2 | 0 | 0 | 0 | 0 | -1.17 | 0 | -0.64 | -0.54 | 0.029 | 0 | 0.025 | PreCW-Top-GasDHW-ElecDry | Appl-CW-Top-GasDHW-ElecDry-Tier1AnySFm2015CZ15DEER2018
42958.4063 | Appl-CW-Top-GasDHW-GasDry-Tier1 | MFm | 2015 | CZ04 | rDXGF | -1 | Household | 1 | 998.7 | 57.6 | 0 | 0 | 49.6 | 0 | 7.6 | 0 | -0.4 | 0.8 | -0.4 | 1.2 | 0 | 0 | 0 | 0 | 12.6 | 11.1 | -1.09 | 2.54 | 0.013 | 0 | 0.007 | 30.3 | 0 | 0 | 26.2 | 0 | 3.9 | 0 | -0.2 | 0.4 | -0.2 | 0.6 | 0 | 0 | 0 | 0 | 3.6 | 4.69 | -0.52 | -0.58 | 0.007 | 0 | 0.003 | PreCW-Top-GasDHW-GasDry | Appl-CW-Top-GasDHW-GasDry-Tier1AnyMFm2015CZ04DEER2018
42958.4063 | Appl-CW-Top-GasDHW-GasDry-Tier1 | DMo | MH00 | CZ12 | rDXGF | -1 | Household | 1 | 1242 | 67.3 | 0 | 0 | 48.3 | 0 | 18.6 | 0 | -0.3 | 0.7 | -1.4 | 2.3 | 0 | 0 | 0 | 0 | 11.1 | 11 | -2.48 | 2.54 | 0.02 | 0 | 0.007 | 33.7 | 0 | 0 | 25.5 | 0 | 8.1 | 0 | -0.2 | 0.2 | -0.7 | 1 | 0 | 0 | 0 | 0 | 2.93 | 4.63 | -1.17 | -0.52 | 0.01 | 0 | 0.004 | PreCW-Top-GasDHW-GasDry | Appl-CW-Top-GasDHW-GasDry-Tier1AnyDMoMH00CZ12DEER2018
42958.4063 | Appl-CW-Top-GasDHW-GasDry-Tier1 | SFm | 2015 | CZ15 | rDXGF | -1 | Household | 1 | 2160.9 | 81.6 | 0 | 0 | 60.3 | 0 | 19.5 | 0 | -0.1 | 1.9 | -0.6 | 2.5 | 0 | 0 | 0 | 0 | 15 | 13.8 | -1.37 | 2.54 | 0.015 | 0 | 0.009 | 42.4 | 0 | 0 | 32 | 0 | 9.5 | 0 | 0 | 0.9 | -0.3 | 1.2 | 0 | 0 | 0 | 0 | 4.62 | 5.82 | -0.65 | -0.54 | 0.008 | 0 | 0.005 | PreCW-Top-GasDHW-GasDry | Appl-CW-Top-GasDHW-GasDry-Tier1AnySFm2015CZ15DEER2018
42958.4063 | Appl-CW-Top-GasDHW-ElecDry-Tier1 | MFm | 2003 | CZ04 | rDXGF | -1 | Household | 1 | 998.7 | 343 | 0 | 0 | 337 | 0 | 6.3 | 0 | -0.5 | 0.1 | -0.7 | 0.8 | 0 | 0 | 0 | 0 | 1.21 | 0 | -1.34 | 2.54 | 0.054 | 0 | 0.046 | 152 | 0 | 0 | 147 | 0 | 4.9 | 0 | -0.2 | 0.4 | -0.2 | 0.6 | 0 | 0 | 0 | 0 | -1.11 | 0 | -0.54 | -0.58 | 0.028 | 0 | 0.02 | PreCW-Top-GasDHW-ElecDry | Appl-CW-Top-GasDHW-ElecDry-Tier1AnyMFm2003CZ04DEER2018
42958.4063 | Appl-CW-Top-GasDHW-ElecDry-Tier1 | SFm | 2007 | CZ15 | rDXGF | -1 | Household | 1 | 2160.9 | 438 | 0 | 0 | 417 | 0 | 19.9 | 0 | -0.2 | 2.1 | -0.7 | 2.8 | 0 | 0 | 0 | 0 | 1.19 | 0 | -1.35 | 2.54 | 0.064 | 0 | 0.057 | 192 | 0 | 0 | 182 | 0 | 9.6 | 0 | -0.1 | 1 | -0.3 | 1.3 | 0 | 0 | 0 | 0 | -1.2 | 0 | -0.65 | -0.54 | 0.029 | 0 | 0.025 | PreCW-Top-GasDHW-ElecDry | Appl-CW-Top-GasDHW-ElecDry-Tier1AnySFm2007CZ15DEER2018
42958.4063 | Appl-CW-Top-GasDHW-GasDry-Tier1 | DMo | MH85 | CZ12 | rDXGF | -1 | Household | 1 | 1242 | 62.8 | 0 | 0 | 48.2 | 0 | 14.8 | 0 | -0.3 | 0.2 | -1.6 | 1.8 | 0 | 0 | 0 | 0 | 10.9 | 11 | -2.64 | 2.54 | 0.019 | 0 | 0.006 | 32.7 | 0 | 0 | 25.6 | 0 | 7.2 | 0 | -0.1 | 0.1 | -0.8 | 0.9 | 0 | 0 | 0 | 0 | 2.84 | 4.63 | -1.26 | -0.52 | 0.011 | 0 | 0.003 | PreCW-Top-GasDHW-GasDry | Appl-CW-Top-GasDHW-GasDry-Tier1AnyDMoMH85CZ12DEER2018
42958.4063 | Appl-CW-Top-GasDHW-GasDry-Tier1 | SFm | 2017 | CZ15 | rDXGF | -1 | Household | 1 | 2160.9 | 81.3 | 0 | 0 | 60.3 | 0 | 19.1 | 0 | -0.2 | 2 | -0.5 | 2.5 | 0 | 0 | 0 | 0 | 15 | 13.8 | -1.37 | 2.54 | 0.016 | 0 | 0.009 | 42.1 | 0 | 0 | 32 | 0 | 9.3 | 0 | -0.1 | 1 | -0.2 | 1.2 | 0 | 0 | 0 | 0 | 4.62 | 5.82 | -0.64 | -0.54 | 0.008 | 0 | 0.005 | PreCW-Top-GasDHW-GasDry | Appl-CW-Top-GasDHW-GasDry-Tier1AnySFm2017CZ15DEER2018
42958.4063 | Appl-CW-Top-GasDHW-ElecDry-Tier1 | DMo | MH85 | CZ12 | rDXGF | -1 | Household | 1 | 1242 | 346 | 0 | 0 | 332 | 0 | 14.3 | 0 | -0.3 | 0.2 | -1.5 | 1.7 | 0 | 0 | 0 | 0 | 0 | 0 | -2.53 | 2.54 | 0.057 | 0 | 0.046 | 152 | 0 | 0 | 145 | 0 | 7.1 | 0 | -0.1 | 0.1 | -0.7 | 0.9 | 0 | 0 | 0 | 0 | -1.73 | 0 | -1.21 | -0.52 | 0.027 | 0 | 0.02 | PreCW-Top-GasDHW-ElecDry | Appl-CW-Top-GasDHW-ElecDry-Tier1AnyDMoMH85CZ12DEER2018
42958.4063 | Appl-CW-Top-GasDHW-ElecDry-Tier1 | SFm | 2017 | CZ15 | rDXGF | -1 | Household | 1 | 2160.9 | 437 | 0 | 0 | 417 | 0 | 18.3 | 0 | -0.1 | 1.9 | -0.5 | 2.4 | 0 | 0 | 0 | 0 | 1.24 | 0 | -1.3 | 2.54 | 0.064 | 0 | 0.058 | 192 | 0 | 0 | 182 | 0 | 9.1 | 0 | -0.1 | 1 | -0.2 | 1.2 | 0 | 0 | 0 | 0 | -1.15 | 0 | -0.61 | -0.54 | 0.028 | 0 | 0.025 | PreCW-Top-GasDHW-ElecDry | Appl-CW-Top-GasDHW-ElecDry-Tier1AnySFm2017CZ15DEER2018
42958.4063 | Appl-CW-Top-GasDHW-ElecDry-Tier1 | SFm | 2011 | CZ15 | rDXGF | -1 | Household | 1 | 2160.9 | 438 | 0 | 0 | 416 | 0 | 19.8 | 0 | -0.2 | 2.1 | -0.7 | 2.8 | 0 | 0 | 0 | 0 | 1.23 | 0 | -1.31 | 2.54 | 0.064 | 0 | 0.057 | 192 | 0 | 0 | 182 | 0 | 9 | 0 | -0.1 | 0.9 | -0.3 | 1.3 | 0 | 0 | 0 | 0 | -1.17 | 0 | -0.63 | -0.54 | 0.028 | 0 | 0.025 | PreCW-Top-GasDHW-ElecDry | Appl-CW-Top-GasDHW-ElecDry-Tier1AnySFm2011CZ15DEER2018
42958.4063 | Appl-CW-Top-GasDHW-GasDry-Tier1 | SFm | 2011 | CZ15 | rDXGF | -1 | Household | 1 | 2160.9 | 83.3 | 0 | 0 | 60.3 | 0 | 21 | 0 | -0.2 | 2.3 | -0.6 | 2.9 | 0 | 0 | 0 | 0 | 15 | 13.8 | -1.38 | 2.54 | 0.016 | 0 | 0.008 | 43 | 0 | 0 | 32 | 0 | 10 | 0 | -0.1 | 1.1 | -0.3 | 1.4 | 0 | 0 | 0 | 0 | 4.61 | 5.82 | -0.66 | -0.55 | 0.008 | 0 | 0.004 | PreCW-Top-GasDHW-GasDry | Appl-CW-Top-GasDHW-GasDry-Tier1AnySFm2011CZ15DEER2018
42958.4063 | Appl-CW-Top-GasDHW-ElecDry-Tier1 | MFm | 2017 | CZ04 | rDXGF | -1 | Household | 1 | 998.7 | 345 | 0 | 0 | 337 | 0 | 7.2 | 0 | -0.4 | 0.8 | -0.3 | 1.2 | 0 | 0 | 0 | 0 | 1.61 | 0 | -0.93 | 2.54 | 0.054 | 0 | 0.046 | 150 | 0 | 0 | 147 | 0 | 2.9 | 0 | -0.2 | 0.3 | -0.2 | 0.5 | 0 | 0 | 0 | 0 | -1.03 | 0 | -0.45 | -0.58 | 0.023 | 0 | 0.02 | PreCW-Top-GasDHW-ElecDry | Appl-CW-Top-GasDHW-ElecDry-Tier1AnyMFm2017CZ04DEER2018
42958.4063 | Appl-CW-Top-GasDHW-ElecDry-Tier1 | SFm | 1996 | CZ15 | rDXGF | -1 | Household | 1 | 1758 | 445 | 0 | 0 | 417 | 0 | 26.7 | 0 | -0.2 | 2.1 | -0.7 | 2.8 | 0 | 0 | 0 | 0 | 1.05 | 0 | -1.48 | 2.53 | 0.068 | 0 | 0.057 | 195 | 0 | 0 | 182 | 0 | 12.3 | 0 | -0.1 | 1 | -0.3 | 1.3 | 0 | 0 | 0 | 0 | -1.24 | 0 | -0.69 | -0.55 | 0.03 | 0 | 0.025 | PreCW-Top-GasDHW-ElecDry | Appl-CW-Top-GasDHW-ElecDry-Tier1AnySFm1996CZ15DEER2018
42958.4063 | Appl-CW-Top-GasDHW-ElecDry-Tier1 | DMo | MH06 | CZ12 | rDXGF | -1 | Household | 1 | 1242 | 346 | 0 | 0 | 332 | 0 | 13.5 | 0 | -0.2 | 0.8 | -1.3 | 2.2 | 0 | 0 | 0 | 0 | 0.26 | 0 | -2.28 | 2.53 | 0.055 | 0 | 0.046 | 151 | 0 | 0 | 145 | 0 | 5.9 | 0 | -0.1 | 0.3 | -0.6 | 0.9 | 0 | 0 | 0 | 0 | -1.6 | 0 | -1.08 | -0.53 | 0.024 | 0 | 0.02 | PreCW-Top-GasDHW-ElecDry | Appl-CW-Top-GasDHW-ElecDry-Tier1AnyDMoMH06CZ12DEER2018
42958.4063 | Appl-CW-Top-GasDHW-ElecDry-Tier1 | SFm | 2003 | CZ15 | rDXGF | -1 | Household | 1 | 2160.9 | 441 | 0 | 0 | 417 | 0 | 23.1 | 0 | -0.2 | 1.6 | -0.8 | 2.4 | 0 | 0 | 0 | 0 | 1.08 | 0 | -1.45 | 2.53 | 0.068 | 0 | 0.057 | 195 | 0 | 0 | 182 | 0 | 11.7 | 0 | -0.1 | 0.9 | -0.4 | 1.2 | 0 | 0 | 0 | 0 | -1.24 | 0 | -0.69 | -0.55 | 0.03 | 0 | 0.025 | PreCW-Top-GasDHW-ElecDry | Appl-CW-Top-GasDHW-ElecDry-Tier1AnySFm2003CZ15DEER2018
42958.4063 | Appl-CW-Top-GasDHW-ElecDry-Tier1 | SFm | 1985 | CZ15 | rDXGF | -1 | Household | 1 | 1741 | 444 | 0 | 0 | 417 | 0 | 25.9 | 0 | -0.2 | 1.7 | -0.9 | 2.6 | 0 | 0 | 0 | 0 | 0.98 | 0 | -1.54 | 2.53 | 0.069 | 0 | 0.057 | 195 | 0 | 0 | 182 | 0 | 12.1 | 0 | -0.1 | 0.8 | -0.4 | 1.2 | 0 | 0 | 0 | 0 | -1.29 | 0 | -0.73 | -0.55 | 0.031 | 0 | 0.025 | PreCW-Top-GasDHW-ElecDry | Appl-CW-Top-GasDHW-ElecDry-Tier1AnySFm1985CZ15DEER2018
42958.4063 | Appl-CW-Top-GasDHW-GasDry-Tier1 | DMo | MH15 | CZ12 | rDXGF | -1 | Household | 1 | 1242 | 61.5 | 0 | 0 | 48.2 | 0 | 12.7 | 0 | -0.3 | 0.8 | -1.1 | 1.9 | 0 | 0 | 0 | 0 | 11.3 | 11 | -2.2 | 2.53 | 0.016 | 0 | 0.007 | 31.5 | 0 | 0 | 25.5 | 0 | 5.8 | 0 | -0.2 | 0.4 | -0.5 | 0.8 | 0 | 0 | 0 | 0 | 3.05 | 4.63 | -1.04 | -0.53 | 0.008 | 0 | 0.004 | PreCW-Top-GasDHW-GasDry | Appl-CW-Top-GasDHW-GasDry-Tier1AnyDMoMH15CZ12DEER2018
42958.4063 | Appl-CW-Top-GasDHW-GasDry-Tier1 | MFm | 1996 | CZ04 | rDXGF | -1 | Household | 1 | 981.6 | 52.9 | 0 | 0 | 49.6 | 0 | 4 | 0 | -0.6 | -0.1 | -0.7 | 0.5 | 0 | 0 | 0 | 0 | 12.3 | 11.1 | -1.34 | 2.53 | 0.012 | 0 | 0.007 | 27.8 | 0 | 0 | 26.2 | 0 | 1.9 | 0 | -0.3 | -0.1 | -0.3 | 0.3 | 0 | 0 | 0 | 0 | 3.45 | 4.69 | -0.65 | -0.59 | 0.006 | 0 | 0.004 | PreCW-Top-GasDHW-GasDry | Appl-CW-Top-GasDHW-GasDry-Tier1AnyMFm1996CZ04DEER2018
42958.4063 | Appl-CW-Top-GasDHW-GasDry-Tier1 | DMo | MH06 | CZ12 | rDXGF | -1 | Household | 1 | 1242 | 63 | 0 | 0 | 48.2 | 0 | 14.2 | 0 | -0.3 | 0.9 | -1.3 | 2.3 | 0 | 0 | 0 | 0 | 11.1 | 11 | -2.38 | 2.53 | 0.016 | 0 | 0.006 | 31.8 | 0 | 0 | 25.6 | 0 | 6.1 | 0 | -0.1 | 0.4 | -0.6 | 1 | 0 | 0 | 0 | 0 | 2.96 | 4.63 | -1.13 | -0.53 | 0.008 | 0 | 0.003 | PreCW-Top-GasDHW-GasDry | Appl-CW-Top-GasDHW-GasDry-Tier1AnyDMoMH06CZ12DEER2018
42958.4063 | Appl-CW-Top-GasDHW-ElecDry-Tier1 | MFm | 2011 | CZ12 | rDXGF | -1 | Household | 1 | 1073.2 | 345 | 0 | 0 | 337 | 0 | 8.3 | 0 | -0.5 | 0.7 | -0.7 | 1.4 | 0 | 0 | 0 | 0 | 1.23 | 0 | -1.3 | 2.53 | 0.052 | 0 | 0.046 | 151 | 0 | 0 | 147 | 0 | 4.1 | 0 | -0.2 | 0.4 | -0.3 | 0.7 | 0 | 0 | 0 | 0 | -1.17 | 0 | -0.61 | -0.55 | 0.023 | 0 | 0.02 | PreCW-Top-GasDHW-ElecDry | Appl-CW-Top-GasDHW-ElecDry-Tier1AnyMFm2011CZ12DEER2018
42958.4063 | Appl-CW-Top-GasDHW-ElecDry-Tier1 | MFm | 2007 | CZ12 | rDXGF | -1 | Household | 1 | 1073.2 | 345 | 0 | 0 | 337 | 0 | 8.1 | 0 | -0.5 | 0.7 | -0.7 | 1.3 | 0 | 0 | 0 | 0 | 1.15 | 0 | -1.38 | 2.53 | 0.051 | 0 | 0.047 | 151 | 0 | 0 | 147 | 0 | 3.9 | 0 | -0.2 | 0.4 | -0.4 | 0.6 | 0 | 0 | 0 | 0 | -1.22 | 0 | -0.66 | -0.55 | 0.022 | 0 | 0.02 | PreCW-Top-GasDHW-ElecDry | Appl-CW-Top-GasDHW-ElecDry-Tier1AnyMFm2007CZ12DEER2018
42958.4063 | Appl-CW-Top-GasDHW-ElecDry-Tier1 | DMo | MH15 | CZ12 | rDXGF | -1 | Household | 1 | 1242 | 344 | 0 | 0 | 332 | 0 | 11.9 | 0 | -0.3 | 0.7 | -1.1 | 1.8 | 0 | 0 | 0 | 0 | 0.42 | 0 | -2.11 | 2.53 | 0.054 | 0 | 0.046 | 151 | 0 | 0 | 145 | 0 | 5.6 | 0 | -0.2 | 0.3 | -0.5 | 0.8 | 0 | 0 | 0 | 0 | -1.52 | 0 | -0.99 | -0.53 | 0.024 | 0 | 0.02 | PreCW-Top-GasDHW-ElecDry | Appl-CW-Top-GasDHW-ElecDry-Tier1AnyDMoMH15CZ12DEER2018
42958.4063 | Appl-CW-Top-GasDHW-ElecDry-Tier1 | SFm | 1975 | CZ15 | rDXGF | -1 | Household | 1 | 1555 | 443 | 0 | 0 | 417 | 0 | 24.9 | 0 | -0.1 | 1.5 | -0.9 | 2.5 | 0 | 0 | 0 | 0 | 1.2 | 0 | -1.32 | 2.53 | 0.068 | 0 | 0.058 | 195 | 0 | 0 | 182 | 0 | 12.3 | 0 | -0.1 | 0.8 | -0.4 | 1.2 | 0 | 0 | 0 | 0 | -1.17 | 0 | -0.62 | -0.55 | 0.03 | 0 | 0.025 | PreCW-Top-GasDHW-ElecDry | Appl-CW-Top-GasDHW-ElecDry-Tier1AnySFm1975CZ15DEER2018
42958.4063 | Appl-CW-Top-GasDHW-GasDry-Tier1 | SFm | 1996 | CZ15 | rDXGF | -1 | Household | 1 | 1758 | 90.6 | 0 | 0 | 60.4 | 0 | 28.2 | 0 | -0.2 | 2.2 | -0.8 | 3 | 0 | 0 | 0 | 0 | 14.8 | 13.8 | -1.52 | 2.53 | 0.019 | 0 | 0.009 | 45.9 | 0 | 0 | 32 | 0 | 12.9 | 0 | -0.1 | 1 | -0.4 | 1.4 | 0 | 0 | 0 | 0 | 4.54 | 5.82 | -0.73 | -0.55 | 0.01 | 0 | 0.005 | PreCW-Top-GasDHW-GasDry | Appl-CW-Top-GasDHW-GasDry-Tier1AnySFm1996CZ15DEER2018
42958.4063 | Appl-CW-Top-GasDHW-GasDry-Tier1 | SFm | 2003 | CZ15 | rDXGF | -1 | Household | 1 | 2160.9 | 86.1 | 0 | 0 | 60.3 | 0 | 24.2 | 0 | -0.2 | 1.7 | -0.7 | 2.5 | 0 | 0 | 0 | 0 | 14.8 | 13.8 | -1.52 | 2.53 | 0.019 | 0 | 0.008 | 45.8 | 0 | 0 | 32 | 0 | 12.9 | 0 | -0.1 | 0.9 | -0.3 | 1.4 | 0 | 0 | 0 | 0 | 4.54 | 5.82 | -0.73 | -0.55 | 0.01 | 0 | 0.004 | PreCW-Top-GasDHW-GasDry | Appl-CW-Top-GasDHW-GasDry-Tier1AnySFm2003CZ15DEER2018
42958.4063 | Appl-CW-Top-GasDHW-GasDry-Tier1 | MFm | 2015 | CZ12 | rDXGF | -1 | Household | 1 | 1073.2 | 57.9 | 0 | 0 | 49.2 | 0 | 8.4 | 0 | -0.5 | 0.7 | -0.6 | 1.3 | 0 | 0 | 0 | 0 | 12.3 | 11.1 | -1.34 | 2.53 | 0.012 | 0 | 0.007 | 29.8 | 0 | 0 | 26 | 0 | 3.7 | 0 | -0.2 | 0.2 | -0.3 | 0.6 | 0 | 0 | 0 | 0 | 3.49 | 4.69 | -0.65 | -0.55 | 0.006 | 0 | 0.004 | PreCW-Top-GasDHW-GasDry | Appl-CW-Top-GasDHW-GasDry-Tier1AnyMFm2015CZ12DEER2018
42958.4063 | Appl-CW-Top-GasDHW-ElecDry-Tier1 | MFm | 1975 | CZ12 | rDXGF | -1 | Household | 1 | 1098.9 | 343 | 0 | 0 | 336 | 0 | 6.9 | 0 | -0.4 | -0.1 | -0.9 | 0.8 | 0 | 0 | 0 | 0 | 0.67 | 0 | -1.85 | 2.53 | 0.054 | 0 | 0.047 | 150 | 0 | 0 | 147 | 0 | 3.3 | 0 | -0.2 | 0 | -0.4 | 0.4 | 0 | 0 | 0 | 0 | -1.45 | 0 | -0.89 | -0.56 | 0.025 | 0 | 0.02 | PreCW-Top-GasDHW-ElecDry | Appl-CW-Top-GasDHW-ElecDry-Tier1AnyMFm1975CZ12DEER2018
42958.4063 | Appl-CW-Top-GasDHW-GasDry-Tier1 | MFm | 2007 | CZ12 | rDXGF | -1 | Household | 1 | 1073.2 | 57.9 | 0 | 0 | 49.1 | 0 | 8.6 | 0 | -0.5 | 0.6 | -0.7 | 1.5 | 0 | 0 | 0 | 0 | 12.2 | 11.1 | -1.45 | 2.52 | 0.012 | 0 | 0.007 | 30.2 | 0 | 0 | 26 | 0 | 4.1 | 0 | -0.3 | 0.3 | -0.3 | 0.7 | 0 | 0 | 0 | 0 | 3.45 | 4.69 | -0.69 | -0.56 | 0.006 | 0 | 0.004 | PreCW-Top-GasDHW-GasDry | Appl-CW-Top-GasDHW-GasDry-Tier1AnyMFm2007CZ12DEER2018
42958.4063 | Appl-CW-Top-GasDHW-GasDry-Tier1 | MFm | 2011 | CZ12 | rDXGF | -1 | Household | 1 | 1073.2 | 57.7 | 0 | 0 | 49.2 | 0 | 8.3 | 0 | -0.5 | 0.7 | -0.7 | 1.3 | 0 | 0 | 0 | 0 | 12.3 | 11.1 | -1.34 | 2.52 | 0.011 | 0 | 0.007 | 28.7 | 0 | 0 | 26 | 0 | 2.9 | 0 | -0.3 | 0 | -0.4 | 0.4 | 0 | 0 | 0 | 0 | 3.41 | 4.69 | -0.72 | -0.56 | 0.005 | 0 | 0.004 | PreCW-Top-GasDHW-GasDry | Appl-CW-Top-GasDHW-GasDry-Tier1AnyMFm2011CZ12DEER2018
42958.4063 | Appl-CW-Top-GasDHW-GasDry-Tier1 | SFm | 1985 | CZ15 | rDXGF | -1 | Household | 1 | 1741 | 89 | 0 | 0 | 60.4 | 0 | 27 | 0 | -0.2 | 1.8 | -0.8 | 2.7 | 0 | 0 | 0 | 0 | 14.7 | 13.8 | -1.6 | 2.52 | 0.019 | 0 | 0.008 | 45.2 | 0 | 0 | 32 | 0 | 12.5 | 0 | -0.1 | 0.8 | -0.4 | 1.3 | 0 | 0 | 0 | 0 | 4.5 | 5.82 | -0.77 | -0.55 | 0.01 | 0 | 0.004 | PreCW-Top-GasDHW-GasDry | Appl-CW-Top-GasDHW-GasDry-Tier1AnySFm1985CZ15DEER2018
42958.4063 | Appl-CW-Top-GasDHW-GasDry-Tier1 | SFm | 1975 | CZ15 | rDXGF | -1 | Household | 1 | 1555 | 87.8 | 0 | 0 | 60.3 | 0 | 25.9 | 0 | -0.1 | 1.6 | -0.9 | 2.5 | 0 | 0 | 0 | 0 | 15 | 13.8 | -1.37 | 2.52 | 0.019 | 0 | 0.008 | 45.4 | 0 | 0 | 31.9 | 0 | 12.6 | 0 | -0.1 | 0.8 | -0.4 | 1.2 | 0 | 0 | 0 | 0 | 4.62 | 5.82 | -0.64 | -0.55 | 0.01 | 0 | 0.004 | PreCW-Top-GasDHW-GasDry | Appl-CW-Top-GasDHW-GasDry-Tier1AnySFm1975CZ15DEER2018
42958.4063 | Appl-CW-Top-GasDHW-ElecDry-Tier1 | MFm | 1985 | CZ12 | rDXGF | -1 | Household | 1 | 1150 | 342 | 0 | 0 | 336 | 0 | 6.3 | 0 | -0.4 | -0.2 | -0.9 | 0.7 | 0 | 0 | 0 | 0 | 0.74 | 0 | -1.77 | 2.52 | 0.056 | 0 | 0.047 | 150 | 0 | 0 | 147 | 0 | 2.9 | 0 | -0.2 | -0.1 | -0.4 | 0.3 | 0 | 0 | 0 | 0 | -1.42 | 0 | -0.86 | -0.56 | 0.025 | 0 | 0.021 | PreCW-Top-GasDHW-ElecDry | Appl-CW-Top-GasDHW-ElecDry-Tier1AnyMFm1985CZ12DEER2018
42958.4063 | Appl-CW-Top-GasDHW-GasDry-Tier1 | MFm | 2017 | CZ12 | rDXGF | -1 | Household | 1 | 1073.2 | 57.2 | 0 | 0 | 49.3 | 0 | 7.8 | 0 | -0.5 | 0.7 | -0.6 | 1.2 | 0 | 0 | 0 | 0 | 12.3 | 11.1 | -1.33 | 2.52 | 0.012 | 0 | 0.007 | 30.2 | 0 | 0 | 26.1 | 0 | 4 | 0 | -0.2 | 0.4 | -0.3 | 0.6 | 0 | 0 | 0 | 0 | 3.5 | 4.69 | -0.63 | -0.55 | 0.006 | 0 | 0.004 | PreCW-Top-GasDHW-GasDry | Appl-CW-Top-GasDHW-GasDry-Tier1AnyMFm2017CZ12DEER2018
42958.4063 | Appl-CW-Top-GasDHW-ElecDry-Tier1 | MFm | 2017 | CZ12 | rDXGF | -1 | Household | 1 | 1073.2 | 344 | 0 | 0 | 337 | 0 | 7.4 | 0 | -0.5 | 0.6 | -0.6 | 1.2 | 0 | 0 | 0 | 0 | 1.25 | 0 | -1.27 | 2.52 | 0.051 | 0 | 0.046 | 151 | 0 | 0 | 147 | 0 | 4 | 0 | -0.3 | 0.4 | -0.2 | 0.6 | 0 | 0 | 0 | 0 | -1.11 | 0 | -0.56 | -0.56 | 0.023 | 0 | 0.02 | PreCW-Top-GasDHW-ElecDry | Appl-CW-Top-GasDHW-ElecDry-Tier1AnyMFm2017CZ12DEER2018
42958.4063 | Appl-CW-Top-GasDHW-ElecDry-Tier1 | MFm | 1996 | CZ04 | rDXGF | -1 | Household | 1 | 981.6 | 340 | 0 | 0 | 337 | 0 | 3.7 | 0 | -0.5 | -0.1 | -0.7 | 0.5 | 0 | 0 | 0 | 0 | 1.24 | 0 | -1.28 | 2.52 | 0.051 | 0 | 0.047 | 149 | 0 | 0 | 147 | 0 | 1.8 | 0 | -0.3 | -0.1 | -0.4 | 0.2 | 0 | 0 | 0 | 0 | -1.22 | 0 | -0.63 | -0.59 | 0.022 | 0 | 0.02 | PreCW-Top-GasDHW-ElecDry | Appl-CW-Top-GasDHW-ElecDry-Tier1AnyMFm1996CZ04DEER2018
42958.4063 | Appl-CW-Top-GasDHW-GasDry-Tier1 | MFm | 1975 | CZ12 | rDXGF | -1 | Household | 1 | 1098.9 | 55.7 | 0 | 0 | 49 | 0 | 7.3 | 0 | -0.3 | -0.1 | -1 | 0.9 | 0 | 0 | 0 | 0 | 11.7 | 11.1 | -1.93 | 2.52 | 0.015 | 0 | 0.007 | 29 | 0 | 0 | 25.9 | 0 | 3.4 | 0 | -0.1 | -0.1 | -0.5 | 0.4 | 0 | 0 | 0 | 0 | 3.2 | 4.69 | -0.93 | -0.56 | 0.008 | 0 | 0.004 | PreCW-Top-GasDHW-GasDry | Appl-CW-Top-GasDHW-GasDry-Tier1AnyMFm1975CZ12DEER2018
42958.4063 | Appl-CW-Top-GasDHW-ElecDry-Tier1 | MFm | 2015 | CZ12 | rDXGF | -1 | Household | 1 | 1073.2 | 345 | 0 | 0 | 337 | 0 | 7.9 | 0 | -0.5 | 0.7 | -0.6 | 1.3 | 0 | 0 | 0 | 0 | 1.24 | 0 | -1.28 | 2.52 | 0.052 | 0 | 0.047 | 151 | 0 | 0 | 147 | 0 | 3.5 | 0 | -0.2 | 0.3 | -0.3 | 0.6 | 0 | 0 | 0 | 0 | -1.18 | 0 | -0.62 | -0.56 | 0.023 | 0 | 0.02 | PreCW-Top-GasDHW-ElecDry | Appl-CW-Top-GasDHW-ElecDry-Tier1AnyMFm2015CZ12DEER2018
42958.4063 | Appl-CW-Top-GasDHW-GasDry-Tier1 | MFm | 1996 | CZ12 | rDXGF | -1 | Household | 1 | 1031.9 | 57.2 | 0 | 0 | 49.1 | 0 | 8.5 | 0 | -0.6 | 0.2 | -0.9 | 1.1 | 0 | 0 | 0 | 0 | 11.9 | 11.1 | -1.72 | 2.51 | 0.017 | 0 | 0.007 | 29.8 | 0 | 0 | 26 | 0 | 4 | 0 | -0.3 | 0.1 | -0.4 | 0.5 | 0 | 0 | 0 | 0 | 3.29 | 4.69 | -0.83 | -0.56 | 0.009 | 0 | 0.003 | PreCW-Top-GasDHW-GasDry | Appl-CW-Top-GasDHW-GasDry-Tier1AnyMFm1996CZ12DEER2018
42958.4063 | Appl-CW-Top-GasDHW-GasDry-Tier1 | MFm | 2003 | CZ12 | rDXGF | -1 | Household | 1 | 1073.2 | 58.9 | 0 | 0 | 49.3 | 0 | 9.7 | 0 | -0.6 | 0.5 | -0.8 | 1.3 | 0 | 0 | 0 | 0 | 12.2 | 11.1 | -1.47 | 2.51 | 0.016 | 0 | 0.007 | 30.8 | 0 | 0 | 26.1 | 0 | 4.7 | 0 | -0.3 | 0.3 | -0.4 | 0.6 | 0 | 0 | 0 | 0 | 3.42 | 4.69 | -0.7 | -0.56 | 0.008 | 0 | 0.004 | PreCW-Top-GasDHW-GasDry | Appl-CW-Top-GasDHW-GasDry-Tier1AnyMFm2003CZ12DEER2018
42958.4063 | Appl-CW-Top-GasDHW-ElecDry-Tier1 | MFm | 1996 | CZ12 | rDXGF | -1 | Household | 1 | 1031.9 | 344 | 0 | 0 | 337 | 0 | 8.1 | 0 | -0.6 | 0.2 | -0.8 | 1 | 0 | 0 | 0 | 0 | 0.86 | 0 | -1.64 | 2.51 | 0.056 | 0 | 0.046 | 151 | 0 | 0 | 147 | 0 | 3.8 | 0 | -0.3 | 0.1 | -0.4 | 0.5 | 0 | 0 | 0 | 0 | -1.36 | 0 | -0.8 | -0.57 | 0.025 | 0 | 0.02 | PreCW-Top-GasDHW-ElecDry | Appl-CW-Top-GasDHW-ElecDry-Tier1AnyMFm1996CZ12DEER2018
42958.4063 | Appl-CW-Top-GasDHW-ElecDry-Tier1 | DMo | MH06 | CZ06 | rDXGF | -1 | Household | 1 | 1242 | 344 | 0 | 0 | 332 | 0 | 10.8 | 0 | 0 | 1.7 | -0.1 | 1.9 | 0 | 0 | 0 | 0 | 2.17 | 0 | -0.34 | 2.51 | 0.054 | 0 | 0.046 | 151 | 0 | 0 | 145 | 0 | 5.3 | 0 | 0 | 0.8 | 0 | 1 | 0 | 0 | 0 | 0 | -0.69 | 0 | -0.16 | -0.52 | 0.025 | 0 | 0.02 | PreCW-Top-GasDHW-ElecDry | Appl-CW-Top-GasDHW-ElecDry-Tier1AnyDMoMH06CZ06DEER2018
42958.4063 | Appl-CW-Top-GasDHW-ElecDry-Tier1 | DMo | MH15 | CZ06 | rDXGF | -1 | Household | 1 | 1242 | 344 | 0 | 0 | 332 | 0 | 11.7 | 0 | -0.2 | 1.1 | -0.8 | 1.9 | 0 | 0 | 0 | 0 | 0.69 | 0 | -1.81 | 2.51 | 0.052 | 0 | 0.046 | 151 | 0 | 0 | 145 | 0 | 5.7 | 0 | -0.1 | 0.5 | -0.4 | 0.9 | 0 | 0 | 0 | 0 | -1.43 | 0 | -0.91 | -0.52 | 0.023 | 0 | 0.02 | PreCW-Top-GasDHW-ElecDry | Appl-CW-Top-GasDHW-ElecDry-Tier1AnyDMoMH15CZ06DEER2018
42958.4063 | Appl-CW-Top-GasDHW-GasDry-Tier1 | DMo | MH06 | CZ06 | rDXGF | -1 | Household | 1 | 1242 | 62.4 | 0 | 0 | 48.7 | 0 | 11.9 | 0 | 0 | 1.9 | -0.1 | 2 | 0 | 0 | 0 | 0 | 13.1 | 11 | -0.36 | 2.51 | 0.015 | 0 | 0.007 | 32.6 | 0 | 0 | 25.8 | 0 | 5.9 | 0 | 0 | 0.9 | 0 | 1 | 0 | 0 | 0 | 0 | 3.93 | 4.63 | -0.17 | -0.52 | 0.008 | 0 | 0.004 | PreCW-Top-GasDHW-GasDry | Appl-CW-Top-GasDHW-GasDry-Tier1AnyDMoMH06CZ06DEER2018
42958.4063 | Appl-CW-Top-GasDHW-GasDry-Tier1 | MFm | 1985 | CZ12 | rDXGF | -1 | Household | 1 | 1150 | 55.1 | 0 | 0 | 49.1 | 0 | 6.6 | 0 | -0.4 | -0.2 | -0.9 | 0.8 | 0 | 0 | 0 | 0 | 11.8 | 11.1 | -1.84 | 2.51 | 0.016 | 0 | 0.007 | 28.8 | 0 | 0 | 26 | 0 | 3 | 0 | -0.2 | -0.1 | -0.4 | 0.4 | 0 | 0 | 0 | 0 | 3.25 | 4.69 | -0.89 | -0.56 | 0.008 | 0 | 0.004 | PreCW-Top-GasDHW-GasDry | Appl-CW-Top-GasDHW-GasDry-Tier1AnyMFm1985CZ12DEER2018
42958.4063 | Appl-CW-Top-GasDHW-ElecDry-Tier1 | MFm | 2003 | CZ12 | rDXGF | -1 | Household | 1 | 1073.2 | 346 | 0 | 0 | 337 | 0 | 9.3 | 0 | -0.5 | 0.4 | -0.8 | 1.2 | 0 | 0 | 0 | 0 | 1.1 | 0 | -1.4 | 2.51 | 0.055 | 0 | 0.047 | 152 | 0 | 0 | 147 | 0 | 4.7 | 0 | -0.2 | 0.2 | -0.4 | 0.6 | 0 | 0 | 0 | 0 | -1.24 | 0 | -0.67 | -0.57 | 0.024 | 0 | 0.021 | PreCW-Top-GasDHW-ElecDry | Appl-CW-Top-GasDHW-ElecDry-Tier1AnyMFm2003CZ12DEER2018
42958.4063 | Appl-CW-Top-GasDHW-GasDry-Tier1 | DMo | MH15 | CZ06 | rDXGF | -1 | Household | 1 | 1242 | 61.8 | 0 | 0 | 48.3 | 0 | 12.5 | 0 | -0.3 | 1.2 | -0.9 | 2.1 | 0 | 0 | 0 | 0 | 11.6 | 11 | -1.89 | 2.51 | 0.013 | 0 | 0.006 | 32 | 0 | 0 | 25.6 | 0 | 5.9 | 0 | -0.1 | 0.6 | -0.5 | 1 | 0 | 0 | 0 | 0 | 3.16 | 4.63 | -0.95 | -0.52 | 0.007 | 0 | 0.003 | PreCW-Top-GasDHW-GasDry | Appl-CW-Top-GasDHW-GasDry-Tier1AnyDMoMH15CZ06DEER2018
42958.4063 | Appl-CW-Top-GasDHW-GasDry-Tier1 | DMo | MH72 | CZ06 | rDXGF | -1 | Household | 1 | 1196 | 64 | 0 | 0 | 48.3 | 0 | 14.6 | 0 | -0.1 | 1.2 | -0.7 | 2 | 0 | 0 | 0 | 0 | 12.1 | 11 | -1.39 | 2.5 | 0.015 | 0 | 0.006 | 33.1 | 0 | 0 | 25.6 | 0 | 7 | 0 | 0 | 0.6 | -0.3 | 0.9 | 0 | 0 | 0 | 0 | 3.44 | 4.63 | -0.66 | -0.52 | 0.007 | 0 | 0.003 | PreCW-Top-GasDHW-GasDry | Appl-CW-Top-GasDHW-GasDry-Tier1AnyDMoMH72CZ06DEER2018
42958.4063 | Appl-CW-Top-GasDHW-ElecDry-Tier1 | DMo | MH00 | CZ06 | rDXGF | -1 | Household | 1 | 1242 | 345 | 0 | 0 | 332 | 0 | 13.2 | 0 | -0.3 | 0.6 | -1.2 | 1.8 | 0 | 0 | 0 | 0 | 0.48 | 0 | -2.02 | 2.5 | 0.054 | 0 | 0.046 | 152 | 0 | 0 | 145 | 0 | 6.5 | 0 | -0.1 | 0.3 | -0.6 | 0.9 | 0 | 0 | 0 | 0 | -1.5 | 0 | -0.98 | -0.52 | 0.023 | 0 | 0.02 | PreCW-Top-GasDHW-ElecDry | Appl-CW-Top-GasDHW-ElecDry-Tier1AnyDMoMH00CZ06DEER2018
42958.4063 | Appl-CW-Top-GasDHW-GasDry-Tier1 | DMo | MH85 | CZ06 | rDXGF | -1 | Household | 1 | 1242 | 62.3 | 0 | 0 | 48.3 | 0 | 13.5 | 0 | -0.3 | 0.7 | -1.1 | 1.9 | 0 | 0 | 0 | 0 | 11.6 | 11 | -1.88 | 2.5 | 0.014 | 0 | 0.007 | 32 | 0 | 0 | 25.5 | 0 | 6.2 | 0 | -0.2 | 0.3 | -0.6 | 0.9 | 0 | 0 | 0 | 0 | 3.19 | 4.63 | -0.91 | -0.52 | 0.006 | 0 | 0.004 | PreCW-Top-GasDHW-GasDry | Appl-CW-Top-GasDHW-GasDry-Tier1AnyDMoMH85CZ06DEER2018
42958.4063 | Appl-CW-Top-GasDHW-ElecDry-Tier1 | DMo | MH72 | CZ06 | rDXGF | -1 | Household | 1 | 1196 | 347 | 0 | 0 | 332 | 0 | 14.2 | 0 | -0.1 | 1.2 | -0.8 | 1.9 | 0 | 0 | 0 | 0 | 1.15 | 0 | -1.35 | 2.5 | 0.054 | 0 | 0.046 | 152 | 0 | 0 | 145 | 0 | 6.7 | 0 | 0 | 0.6 | -0.4 | 0.9 | 0 | 0 | 0 | 0 | -1.16 | 0 | -0.65 | -0.52 | 0.024 | 0 | 0.02 | PreCW-Top-GasDHW-ElecDry | Appl-CW-Top-GasDHW-ElecDry-Tier1AnyDMoMH72CZ06DEER2018
42958.4063 | Appl-CW-Top-GasDHW-GasDry-Tier1 | DMo | MH00 | CZ06 | rDXGF | -1 | Household | 1 | 1242 | 62.7 | 0 | 0 | 48.3 | 0 | 14.1 | 0 | -0.3 | 0.7 | -1.2 | 1.9 | 0 | 0 | 0 | 0 | 11.4 | 11 | -2.11 | 2.5 | 0.015 | 0 | 0.007 | 32.4 | 0 | 0 | 25.6 | 0 | 6.7 | 0 | -0.2 | 0.3 | -0.6 | 0.9 | 0 | 0 | 0 | 0 | 3.09 | 4.63 | -1.02 | -0.52 | 0.007 | 0 | 0.003 | PreCW-Top-GasDHW-GasDry | Appl-CW-Top-GasDHW-GasDry-Tier1AnyDMoMH00CZ06DEER2018
42958.4063 | Appl-CW-Top-GasDHW-ElecDry-Tier1 | DMo | MH85 | CZ06 | rDXGF | -1 | Household | 1 | 1242 | 345 | 0 | 0 | 332 | 0 | 12.9 | 0 | -0.2 | 0.8 | -1 | 1.8 | 0 | 0 | 0 | 0 | 0.69 | 0 | -1.81 | 2.5 | 0.055 | 0 | 0.046 | 151 | 0 | 0 | 145 | 0 | 6 | 0 | -0.1 | 0.4 | -0.5 | 0.9 | 0 | 0 | 0 | 0 | -1.41 | 0 | -0.89 | -0.52 | 0.024 | 0 | 0.02 | PreCW-Top-GasDHW-ElecDry | Appl-CW-Top-GasDHW-ElecDry-Tier1AnyDMoMH85CZ06DEER2018
42958.4063 | Appl-CW-Top-GasDHW-GasDry-Tier1 | MFm | 2007 | CZ06 | rDXGF | -1 | Household | 1 | 1206 | 55.4 | 0 | 0 | 49.3 | 0 | 6.2 | 0 | -0.4 | 0.4 | -0.6 | 1 | 0 | 0 | 0 | 0 | 12.2 | 11.1 | -1.4 | 2.49 | 0.013 | 0 | 0.007 | 29.2 | 0 | 0 | 26.1 | 0 | 3.1 | 0 | -0.2 | 0.2 | -0.3 | 0.5 | 0 | 0 | 0 | 0 | 3.48 | 4.69 | -0.67 | -0.55 | 0.006 | 0 | 0.004 | PreCW-Top-GasDHW-GasDry | Appl-CW-Top-GasDHW-GasDry-Tier1AnyMFm2007CZ06DEER2018
42958.4063 | Appl-CW-Top-GasDHW-ElecDry-Tier1 | MFm | 2007 | CZ06 | rDXGF | -1 | Household | 1 | 1206 | 341 | 0 | 0 | 337 | 0 | 4.9 | 0 | -0.5 | 0.1 | -0.8 | 0.8 | 0 | 0 | 0 | 0 | 0.95 | 0 | -1.54 | 2.49 | 0.051 | 0 | 0.047 | 149 | 0 | 0 | 147 | 0 | 1.9 | 0 | -0.3 | -0.2 | -0.5 | 0.3 | 0 | 0 | 0 | 0 | -1.4 | 0 | -0.84 | -0.55 | 0.022 | 0 | 0.021 | PreCW-Top-GasDHW-ElecDry | Appl-CW-Top-GasDHW-ElecDry-Tier1AnyMFm2007CZ06DEER2018
42958.4063 | Appl-CW-Top-GasDHW-ElecDry-Tier1 | MFm | 2007 | CZ14 | rDXGF | -1 | Household | 1 | 1094.6 | 346 | 0 | 0 | 336 | 0 | 9.8 | 0 | -0.5 | 0.9 | -0.8 | 1.6 | 0 | 0 | 0 | 0 | 0.96 | 0 | -1.53 | 2.49 | 0.05 | 0 | 0.047 | 152 | 0 | 0 | 147 | 0 | 5 | 0 | -0.3 | 0.5 | -0.3 | 0.8 | 0 | 0 | 0 | 0 | -1.24 | 0 | -0.7 | -0.53 | 0.022 | 0 | 0.021 | PreCW-Top-GasDHW-ElecDry | Appl-CW-Top-GasDHW-ElecDry-Tier1AnyMFm2007CZ14DEER2018
42958.4063 | Appl-CW-Top-GasDHW-ElecDry-Tier1 | MFm | 2017 | CZ06 | rDXGF | -1 | Household | 1 | 1206 | 342 | 0 | 0 | 337 | 0 | 4.9 | 0 | -0.3 | 0.3 | -0.5 | 0.8 | 0 | 0 | 0 | 0 | 1.17 | 0 | -1.32 | 2.49 | 0.052 | 0 | 0.047 | 150 | 0 | 0 | 147 | 0 | 2.4 | 0 | -0.2 | 0.1 | -0.2 | 0.4 | 0 | 0 | 0 | 0 | -1.19 | 0 | -0.63 | -0.55 | 0.023 | 0 | 0.021 | PreCW-Top-GasDHW-ElecDry | Appl-CW-Top-GasDHW-ElecDry-Tier1AnyMFm2017CZ06DEER2018
42958.4063 | Appl-CW-Top-GasDHW-ElecDry-Tier1 | MFm | 2011 | CZ14 | rDXGF | -1 | Household | 1 | 1094.6 | 347 | 0 | 0 | 336 | 0 | 9.9 | 0 | -0.5 | 1 | -0.6 | 1.6 | 0 | 0 | 0 | 0 | 1.11 | 0 | -1.38 | 2.48 | 0.05 | 0 | 0.047 | 152 | 0 | 0 | 147 | 0 | 5 | 0 | -0.2 | 0.6 | -0.3 | 0.8 | 0 | 0 | 0 | 0 | -1.2 | 0 | -0.67 | -0.54 | 0.022 | 0 | 0.021 | PreCW-Top-GasDHW-ElecDry | Appl-CW-Top-GasDHW-ElecDry-Tier1AnyMFm2011CZ14DEER2018
42958.4063 | Appl-CW-Top-GasDHW-ElecDry-Tier1 | MFm | 2003 | CZ14 | rDXGF | -1 | Household | 1 | 1094.6 | 349 | 0 | 0 | 336 | 0 | 12.3 | 0 | -0.5 | 0.8 | -0.7 | 1.6 | 0 | 0 | 0 | 0 | 1.01 | 0 | -1.45 | 2.48 | 0.052 | 0 | 0.046 | 153 | 0 | 0 | 147 | 0 | 6 | 0 | -0.2 | 0.4 | -0.3 | 0.7 | 0 | 0 | 0 | 0 | -1.24 | 0 | -0.7 | -0.53 | 0.023 | 0 | 0.02 | PreCW-Top-GasDHW-ElecDry | Appl-CW-Top-GasDHW-ElecDry-Tier1AnyMFm2003CZ14DEER2018
42958.4063 | Appl-CW-Top-GasDHW-ElecDry-Tier1 | DMo | MH15 | CZ14 | rDXGF | -1 | Household | 1 | 1242 | 347 | 0 | 0 | 332 | 0 | 14.6 | 0 | -0.3 | 1.2 | -1.1 | 2.2 | 0 | 0 | 0 | 0 | 0.36 | 0 | -2.13 | 2.48 | 0.052 | 0 | 0.045 | 152 | 0 | 0 | 145 | 0 | 7.1 | 0 | -0.1 | 0.6 | -0.5 | 1 | 0 | 0 | 0 | 0 | -1.52 | 0 | -1.02 | -0.51 | 0.023 | 0 | 0.02 | PreCW-Top-GasDHW-ElecDry | Appl-CW-Top-GasDHW-ElecDry-Tier1AnyDMoMH15CZ14DEER2018
42958.4063 | Appl-CW-Top-GasDHW-ElecDry-Tier1 | MFm | 1975 | CZ14 | rDXGF | -1 | Household | 1 | 1409.4 | 348 | 0 | 0 | 336 | 0 | 11.3 | 0 | -0.2 | 0.5 | -0.9 | 1.4 | 0 | 0 | 0 | 0 | 0.72 | 0 | -1.76 | 2.48 | 0.05 | 0 | 0.046 | 153 | 0 | 0 | 147 | 0 | 5.9 | 0 | -0.1 | 0.3 | -0.4 | 0.7 | 0 | 0 | 0 | 0 | -1.35 | 0 | -0.81 | -0.53 | 0.023 | 0 | 0.02 | PreCW-Top-GasDHW-ElecDry | Appl-CW-Top-GasDHW-ElecDry-Tier1AnyMFm1975CZ14DEER2018
42958.4063 | Appl-CW-Top-GasDHW-GasDry-Tier1 | MFm | 2015 | CZ14 | rDXGF | -1 | Household | 1 | 1094.6 | 61.6 | 0 | 0 | 48.9 | 0 | 11.8 | 0 | -0.4 | 1.2 | -0.5 | 1.8 | 0 | 0 | 0 | 0 | 12.2 | 11.1 | -1.45 | 2.48 | 0.013 | 0 | 0.006 | 31.4 | 0 | 0 | 25.9 | 0 | 5.2 | 0 | -0.2 | 0.5 | -0.3 | 0.7 | 0 | 0 | 0 | 0 | 3.44 | 4.69 | -0.72 | -0.54 | 0.006 | 0 | 0.003 | PreCW-Top-GasDHW-GasDry | Appl-CW-Top-GasDHW-GasDry-Tier1AnyMFm2015CZ14DEER2018
42958.4063 | Appl-CW-Top-GasDHW-ElecDry-Tier1 | DMo | MH00 | CZ07 | rDXGF | -1 | Household | 1 | 1242 | 345 | 0 | 0 | 332 | 0 | 12.8 | 0 | -0.2 | 0.8 | -0.9 | 1.8 | 0 | 0 | 0 | 0 | 0.83 | 0 | -1.65 | 2.48 | 0.054 | 0 | 0.046 | 151 | 0 | 0 | 145 | 0 | 5.7 | 0 | -0.1 | 0.3 | -0.4 | 0.8 | 0 | 0 | 0 | 0 | -1.29 | 0 | -0.78 | -0.52 | 0.024 | 0 | 0.02 | PreCW-Top-GasDHW-ElecDry | Appl-CW-Top-GasDHW-ElecDry-Tier1AnyDMoMH00CZ07DEER2018
42958.4063 | Appl-CW-Top-GasDHW-ElecDry-Tier1 | DMo | MH06 | CZ14 | rDXGF | -1 | Household | 1 | 1242 | 348 | 0 | 0 | 332 | 0 | 15.6 | 0 | -0.3 | 1.3 | -1.2 | 2.6 | 0 | 0 | 0 | 0 | 0.43 | 0 | -2.04 | 2.48 | 0.053 | 0 | 0.046 | 153 | 0 | 0 | 145 | 0 | 7.6 | 0 | -0.1 | 0.6 | -0.5 | 1.3 | 0 | 0 | 0 | 0 | -1.5 | 0 | -0.99 | -0.51 | 0.023 | 0 | 0.02 | PreCW-Top-GasDHW-ElecDry | Appl-CW-Top-GasDHW-ElecDry-Tier1AnyDMoMH06CZ14DEER2018
42958.4063 | Appl-CW-Top-GasDHW-ElecDry-Tier1 | DMo | MH85 | CZ07 | rDXGF | -1 | Household | 1 | 1242 | 348 | 0 | 0 | 332 | 0 | 15.3 | 0 | -0.1 | 1.3 | -0.9 | 2.1 | 0 | 0 | 0 | 0 | 0.91 | 0 | -1.57 | 2.48 | 0.054 | 0 | 0.046 | 152 | 0 | 0 | 145 | 0 | 7 | 0 | 0 | 0.6 | -0.4 | 0.9 | 0 | 0 | 0 | 0 | -1.26 | 0 | -0.75 | -0.52 | 0.023 | 0 | 0.02 | PreCW-Top-GasDHW-ElecDry | Appl-CW-Top-GasDHW-ElecDry-Tier1AnyDMoMH85CZ07DEER2018
42958.4063 | Appl-CW-Top-GasDHW-GasDry-Tier1 | MFm | 2011 | CZ06 | rDXGF | -1 | Household | 1 | 1206 | 55.8 | 0 | 0 | 49.4 | 0 | 6.3 | 0 | -0.4 | 0.5 | -0.6 | 1.1 | 0 | 0 | 0 | 0 | 12.3 | 11.1 | -1.38 | 2.48 | 0.013 | 0 | 0.007 | 29.2 | 0 | 0 | 26.1 | 0 | 2.9 | 0 | -0.2 | 0.2 | -0.2 | 0.5 | 0 | 0 | 0 | 0 | 3.47 | 4.69 | -0.67 | -0.56 | 0.006 | 0 | 0.004 | PreCW-Top-GasDHW-GasDry | Appl-CW-Top-GasDHW-GasDry-Tier1AnyMFm2011CZ06DEER2018
42958.4063 | Appl-CW-Top-GasDHW-GasDry-Tier1 | MFm | 1975 | CZ14 | rDXGF | -1 | Household | 1 | 1409.4 | 60.7 | 0 | 0 | 48.7 | 0 | 11.8 | 0 | -0.3 | 0.5 | -1 | 1.4 | 0 | 0 | 0 | 0 | 11.8 | 11.1 | -1.84 | 2.48 | 0.01 | 0 | 0.006 | 30.9 | 0 | 0 | 25.8 | 0 | 5.1 | 0 | -0.1 | 0.1 | -0.5 | 0.6 | 0 | 0 | 0 | 0 | 3.25 | 4.69 | -0.91 | -0.54 | 0.004 | 0 | 0.003 | PreCW-Top-GasDHW-GasDry | Appl-CW-Top-GasDHW-GasDry-Tier1AnyMFm1975CZ14DEER2018
42958.4063 | Appl-CW-Top-GasDHW-GasDry-Tier1 | MFm | 1985 | CZ06 | rDXGF | -1 | Household | 1 | 1295.2 | 54.4 | 0 | 0 | 49.2 | 0 | 5.6 | 0 | -0.4 | -0.1 | -0.8 | 0.7 | 0 | 0 | 0 | 0 | 12.1 | 11.1 | -1.53 | 2.48 | 0.013 | 0 | 0.007 | 29.3 | 0 | 0 | 26.1 | 0 | 3.2 | 0 | -0.1 | 0.2 | -0.3 | 0.4 | 0 | 0 | 0 | 0 | 3.61 | 4.69 | -0.52 | -0.56 | 0.009 | 0 | 0.004 | PreCW-Top-GasDHW-GasDry | Appl-CW-Top-GasDHW-GasDry-Tier1AnyMFm1985CZ06DEER2018
42958.4063 | Appl-CW-Top-GasDHW-GasDry-Tier1 | DMo | MH06 | CZ14 | rDXGF | -1 | Household | 1 | 1242 | 65.7 | 0 | 0 | 48.1 | 0 | 16.4 | 0 | -0.3 | 1.5 | -1.3 | 2.6 | 0 | 0 | 0 | 0 | 11.4 | 11 | -2.12 | 2.48 | 0.014 | 0 | 0.006 | 34 | 0 | 0 | 25.5 | 0 | 8 | 0 | -0.2 | 0.8 | -0.6 | 1.3 | 0 | 0 | 0 | 0 | 3.09 | 4.63 | -1.02 | -0.51 | 0.007 | 0 | 0.003 | PreCW-Top-GasDHW-GasDry | Appl-CW-Top-GasDHW-GasDry-Tier1AnyDMoMH06CZ14DEER2018
42958.4063 | Appl-CW-Top-GasDHW-GasDry-Tier1 | MFm | 1985 | CZ14 | rDXGF | -1 | Household | 1 | 1407.2 | 61.3 | 0 | 0 | 48.8 | 0 | 12.1 | 0 | -0.3 | 0.6 | -0.8 | 1.4 | 0 | 0 | 0 | 0 | 12 | 11.1 | -1.6 | 2.48 | 0.014 | 0 | 0.006 | 31.7 | 0 | 0 | 25.8 | 0 | 5.6 | 0 | -0.1 | 0.3 | -0.3 | 0.6 | 0 | 0 | 0 | 0 | 3.39 | 4.69 | -0.77 | -0.53 | 0.007 | 0 | 0.003 | PreCW-Top-GasDHW-GasDry | Appl-CW-Top-GasDHW-GasDry-Tier1AnyMFm1985CZ14DEER2018
42958.4063 | Appl-CW-Top-GasDHW-GasDry-Tier1 | MFm | 1975 | CZ06 | rDXGF | -1 | Household | 1 | 1047.7 | 57.5 | 0 | 0 | 49.2 | 0 | 8.2 | 0 | -0.3 | 0.4 | -0.7 | 1.1 | 0 | 0 | 0 | 0 | 12.2 | 11.1 | -1.45 | 2.48 | 0.015 | 0 | 0.007 | 29.8 | 0 | 0 | 26.1 | 0 | 3.7 | 0 | -0.2 | 0.2 | -0.3 | 0.5 | 0 | 0 | 0 | 0 | 3.44 | 4.69 | -0.69 | -0.55 | 0.007 | 0 | 0.004 | PreCW-Top-GasDHW-GasDry | Appl-CW-Top-GasDHW-GasDry-Tier1AnyMFm1975CZ06DEER2018
42958.4063 | Appl-CW-Top-GasDHW-ElecDry-Tier1 | MFm | 2015 | CZ14 | rDXGF | -1 | Household | 1 | 1094.6 | 347 | 0 | 0 | 336 | 0 | 10.2 | 0 | -0.5 | 1 | -0.6 | 1.5 | 0 | 0 | 0 | 0 | 1.04 | 0 | -1.44 | 2.48 | 0.051 | 0 | 0.046 | 152 | 0 | 0 | 147 | 0 | 5 | 0 | -0.3 | 0.5 | -0.3 | 0.7 | 0 | 0 | 0 | 0 | -1.21 | 0 | -0.68 | -0.54 | 0.023 | 0 | 0.02 | PreCW-Top-GasDHW-ElecDry | Appl-CW-Top-GasDHW-ElecDry-Tier1AnyMFm2015CZ14DEER2018
42958.4063 | Appl-CW-Top-GasDHW-GasDry-Tier1 | DMo | MH72 | CZ07 | rDXGF | -1 | Household | 1 | 1196 | 66 | 0 | 0 | 48.4 | 0 | 16.3 | 0 | -0.1 | 1.5 | -0.7 | 2.3 | 0 | 0 | 0 | 0 | 12.1 | 11 | -1.37 | 2.48 | 0.014 | 0 | 0.007 | 33 | 0 | 0 | 25.6 | 0 | 6.9 | 0 | -0.1 | 0.6 | -0.3 | 1 | 0 | 0 | 0 | 0 | 3.43 | 4.63 | -0.69 | -0.52 | 0.008 | 0 | 0.004 | PreCW-Top-GasDHW-GasDry | Appl-CW-Top-GasDHW-GasDry-Tier1AnyDMoMH72CZ07DEER2018
42958.4063 | Appl-CW-Top-GasDHW-GasDry-Tier1 | MFm | 2017 | CZ14 | rDXGF | -1 | Household | 1 | 1094.6 | 61.2 | 0 | 0 | 49 | 0 | 11.5 | 0 | -0.4 | 1.2 | -0.6 | 1.7 | 0 | 0 | 0 | 0 | 12.2 | 11.1 | -1.42 | 2.48 | 0.012 | 0 | 0.007 | 31.5 | 0 | 0 | 26 | 0 | 5.2 | 0 | -0.2 | 0.6 | -0.3 | 0.8 | 0 | 0 | 0 | 0 | 3.47 | 4.69 | -0.69 | -0.53 | 0.006 | 0 | 0.004 | PreCW-Top-GasDHW-GasDry | Appl-CW-Top-GasDHW-GasDry-Tier1AnyMFm2017CZ14DEER2018
42958.4063 | Appl-CW-Top-GasDHW-GasDry-Tier1 | DMo | MH00 | CZ07 | rDXGF | -1 | Household | 1 | 1242 | 63.1 | 0 | 0 | 48.4 | 0 | 14 | 0 | -0.2 | 1 | -1 | 2 | 0 | 0 | 0 | 0 | 11.7 | 11 | -1.72 | 2.48 | 0.016 | 0 | 0.007 | 32.2 | 0 | 0 | 25.7 | 0 | 6.3 | 0 | -0.1 | 0.4 | -0.5 | 0.9 | 0 | 0 | 0 | 0 | 3.29 | 4.63 | -0.82 | -0.52 | 0.008 | 0 | 0.004 | PreCW-Top-GasDHW-GasDry | Appl-CW-Top-GasDHW-GasDry-Tier1AnyDMoMH00CZ07DEER2018
42958.4063 | Appl-CW-Top-GasDHW-ElecDry-Tier1 | MFm | 2011 | CZ06 | rDXGF | -1 | Household | 1 | 1206 | 343 | 0 | 0 | 337 | 0 | 6 | 0 | -0.4 | 0.4 | -0.6 | 1 | 0 | 0 | 0 | 0 | 1.17 | 0 | -1.32 | 2.48 | 0.052 | 0 | 0.047 | 150 | 0 | 0 | 147 | 0 | 2.8 | 0 | -0.2 | 0.2 | -0.3 | 0.5 | 0 | 0 | 0 | 0 | -1.2 | 0 | -0.64 | -0.56 | 0.022 | 0 | 0.02 | PreCW-Top-GasDHW-ElecDry | Appl-CW-Top-GasDHW-ElecDry-Tier1AnyMFm2011CZ06DEER2018
42958.4063 | Appl-CW-Top-GasDHW-ElecDry-Tier1 | MFm | 2017 | CZ14 | rDXGF | -1 | Household | 1 | 1094.6 | 349 | 0 | 0 | 336 | 0 | 11.5 | 0 | -0.4 | 1.2 | -0.5 | 1.7 | 0 | 0 | 0 | 0 | 1.15 | 0 | -1.32 | 2.48 | 0.053 | 0 | 0.047 | 152 | 0 | 0 | 147 | 0 | 5 | 0 | -0.2 | 0.5 | -0.3 | 0.7 | 0 | 0 | 0 | 0 | -1.2 | 0 | -0.66 | -0.53 | 0.023 | 0 | 0.021 | PreCW-Top-GasDHW-ElecDry | Appl-CW-Top-GasDHW-ElecDry-Tier1AnyMFm2017CZ14DEER2018
42958.4063 | Appl-CW-Top-GasDHW-GasDry-Tier1 | MFm | 2015 | CZ06 | rDXGF | -1 | Household | 1 | 1206 | 55 | 0 | 0 | 49.4 | 0 | 5.5 | 0 | -0.3 | 0.4 | -0.5 | 0.9 | 0 | 0 | 0 | 0 | 12.3 | 11.1 | -1.33 | 2.48 | 0.013 | 0 | 0.007 | 28.8 | 0 | 0 | 26.1 | 0 | 2.6 | 0 | -0.1 | 0.2 | -0.2 | 0.4 | 0 | 0 | 0 | 0 | 3.46 | 4.69 | -0.68 | -0.56 | 0.006 | 0 | 0.004 | PreCW-Top-GasDHW-GasDry | Appl-CW-Top-GasDHW-GasDry-Tier1AnyMFm2015CZ06DEER2018
42958.4063 | Appl-CW-Top-GasDHW-ElecDry-Tier1 | DMo | MH72 | CZ07 | rDXGF | -1 | Household | 1 | 1196 | 349 | 0 | 0 | 332 | 0 | 15.9 | 0 | -0.1 | 1.6 | -0.7 | 2.2 | 0 | 0 | 0 | 0 | 1.15 | 0 | -1.32 | 2.48 | 0.054 | 0 | 0.045 | 153 | 0 | 0 | 145 | 0 | 7.3 | 0 | 0 | 0.7 | -0.4 | 1 | 0 | 0 | 0 | 0 | -1.17 | 0 | -0.65 | -0.52 | 0.025 | 0 | 0.02 | PreCW-Top-GasDHW-ElecDry | Appl-CW-Top-GasDHW-ElecDry-Tier1AnyDMoMH72CZ07DEER2018
42958.4063 | Appl-CW-Top-GasDHW-ElecDry-Tier1 | MFm | 1975 | CZ06 | rDXGF | -1 | Household | 1 | 1047.7 | 344 | 0 | 0 | 336 | 0 | 7.8 | 0 | -0.3 | 0.4 | -0.6 | 1 | 0 | 0 | 0 | 0 | 1.09 | 0 | -1.39 | 2.48 | 0.054 | 0 | 0.046 | 151 | 0 | 0 | 147 | 0 | 3.5 | 0 | -0.1 | 0.2 | -0.3 | 0.5 | 0 | 0 | 0 | 0 | -1.22 | 0 | -0.67 | -0.56 | 0.023 | 0 | 0.02 | PreCW-Top-GasDHW-ElecDry | Appl-CW-Top-GasDHW-ElecDry-Tier1AnyMFm1975CZ06DEER2018
42958.4063 | Appl-CW-Top-GasDHW-GasDry-Tier1 | DMo | MH15 | CZ14 | rDXGF | -1 | Household | 1 | 1242 | 64.4 | 0 | 0 | 48.1 | 0 | 15.3 | 0 | -0.3 | 1.2 | -1.1 | 2.3 | 0 | 0 | 0 | 0 | 11.3 | 11 | -2.21 | 2.48 | 0.013 | 0 | 0.007 | 33.4 | 0 | 0 | 25.5 | 0 | 7.4 | 0 | -0.2 | 0.6 | -0.5 | 1.1 | 0 | 0 | 0 | 0 | 3.06 | 4.63 | -1.06 | -0.51 | 0.007 | 0 | 0.004 | PreCW-Top-GasDHW-GasDry | Appl-CW-Top-GasDHW-GasDry-Tier1AnyDMoMH15CZ14DEER2018
42958.4063 | Appl-CW-Top-GasDHW-ElecDry-Tier1 | MFm | 2015 | CZ06 | rDXGF | -1 | Household | 1 | 1206 | 342 | 0 | 0 | 337 | 0 | 5.1 | 0 | -0.4 | 0.3 | -0.5 | 0.9 | 0 | 0 | 0 | 0 | 1.15 | 0 | -1.34 | 2.48 | 0.052 | 0 | 0.047 | 150 | 0 | 0 | 147 | 0 | 2.5 | 0 | -0.2 | 0.1 | -0.3 | 0.4 | 0 | 0 | 0 | 0 | -1.2 | 0 | -0.65 | -0.56 | 0.023 | 0 | 0.021 | PreCW-Top-GasDHW-ElecDry | Appl-CW-Top-GasDHW-ElecDry-Tier1AnyMFm2015CZ06DEER2018
42958.4063 | Appl-CW-Top-GasDHW-ElecDry-Tier1 | MFm | 1985 | CZ06 | rDXGF | -1 | Household | 1 | 1295.2 | 343 | 0 | 0 | 337 | 0 | 6.6 | 0 | -0.2 | 0.5 | -0.4 | 0.9 | 0 | 0 | 0 | 0 | 1.55 | 0 | -0.93 | 2.48 | 0.059 | 0 | 0.047 | 150 | 0 | 0 | 147 | 0 | 3.1 | 0 | -0.1 | 0.2 | -0.3 | 0.5 | 0 | 0 | 0 | 0 | -1.06 | 0 | -0.5 | -0.55 | 0.026 | 0 | 0.02 | PreCW-Top-GasDHW-ElecDry | Appl-CW-Top-GasDHW-ElecDry-Tier1AnyMFm1985CZ06DEER2018
42958.4063 | Appl-CW-Top-GasDHW-GasDry-Tier1 | MFm | 2017 | CZ06 | rDXGF | -1 | Household | 1 | 1206 | 54.5 | 0 | 0 | 49.4 | 0 | 5.1 | 0 | -0.4 | 0.3 | -0.5 | 0.8 | 0 | 0 | 0 | 0 | 12.2 | 11.1 | -1.38 | 2.48 | 0.013 | 0 | 0.007 | 28.6 | 0 | 0 | 26.1 | 0 | 2.5 | 0 | -0.2 | 0.1 | -0.2 | 0.4 | 0 | 0 | 0 | 0 | 3.47 | 4.69 | -0.66 | -0.56 | 0.006 | 0 | 0.004 | PreCW-Top-GasDHW-GasDry | Appl-CW-Top-GasDHW-GasDry-Tier1AnyMFm2017CZ06DEER2018
42958.4063 | Appl-CW-Top-GasDHW-GasDry-Tier1 | MFm | 2011 | CZ14 | rDXGF | -1 | Household | 1 | 1094.6 | 58.3 | 0 | 0 | 48.9 | 0 | 9.2 | 0 | -0.6 | 0.8 | -0.7 | 1.5 | 0 | 0 | 0 | 0 | 12.1 | 11.1 | -1.55 | 2.48 | 0.01 | 0 | 0.007 | 31.5 | 0 | 0 | 25.9 | 0 | 5.3 | 0 | -0.3 | 0.6 | -0.3 | 0.9 | 0 | 0 | 0 | 0 | 3.46 | 4.69 | -0.69 | -0.54 | 0.006 | 0 | 0.004 | PreCW-Top-GasDHW-GasDry | Appl-CW-Top-GasDHW-GasDry-Tier1AnyMFm2011CZ14DEER2018
42958.4063 | Appl-CW-Top-GasDHW-GasDry-Tier1 | DMo | MH85 | CZ07 | rDXGF | -1 | Household | 1 | 1242 | 65.6 | 0 | 0 | 48.3 | 0 | 16.1 | 0 | -0.1 | 1.3 | -0.9 | 2.3 | 0 | 0 | 0 | 0 | 11.8 | 11 | -1.64 | 2.48 | 0.016 | 0 | 0.007 | 33.4 | 0 | 0 | 25.6 | 0 | 7.2 | 0 | -0.1 | 0.6 | -0.4 | 1.1 | 0 | 0 | 0 | 0 | 3.34 | 4.63 | -0.78 | -0.52 | 0.008 | 0 | 0.004 | PreCW-Top-GasDHW-GasDry | Appl-CW-Top-GasDHW-GasDry-Tier1AnyDMoMH85CZ07DEER2018
42958.4063 | Appl-CW-Top-GasDHW-ElecDry-Tier1 | DMo | MH85 | CZ14 | rDXGF | -1 | Household | 1 | 1242 | 352 | 0 | 0 | 332 | 0 | 20.1 | 0 | -0.3 | 1 | -1.4 | 2.4 | 0 | 0 | 0 | 0 | 0.18 | 0 | -2.29 | 2.47 | 0.054 | 0 | 0.046 | 154 | 0 | 0 | 145 | 0 | 9.4 | 0 | -0.2 | 0.4 | -0.7 | 1.1 | 0 | 0 | 0 | 0 | -1.61 | 0 | -1.09 | -0.52 | 0.024 | 0 | 0.02 | PreCW-Top-GasDHW-ElecDry | Appl-CW-Top-GasDHW-ElecDry-Tier1AnyDMoMH85CZ14DEER2018
42958.4063 | Appl-CW-Top-GasDHW-ElecDry-Tier1 | DMo | MH00 | CZ14 | rDXGF | -1 | Household | 1 | 1242 | 351 | 0 | 0 | 332 | 0 | 18.9 | 0 | -0.3 | 0.9 | -1.4 | 2.2 | 0 | 0 | 0 | 0 | 0.22 | 0 | -2.25 | 2.47 | 0.055 | 0 | 0.045 | 154 | 0 | 0 | 145 | 0 | 9 | 0 | -0.2 | 0.4 | -0.6 | 1.1 | 0 | 0 | 0 | 0 | -1.59 | 0 | -1.07 | -0.52 | 0.024 | 0 | 0.02 | PreCW-Top-GasDHW-ElecDry | Appl-CW-Top-GasDHW-ElecDry-Tier1AnyDMoMH00CZ14DEER2018
42958.4063 | Appl-CW-Top-GasDHW-GasDry-Tier1 | DMo | MH00 | CZ14 | rDXGF | -1 | Household | 1 | 1242 | 68.5 | 0 | 0 | 48.1 | 0 | 19.8 | 0 | -0.3 | 0.9 | -1.5 | 2.3 | 0 | 0 | 0 | 0 | 11.1 | 11 | -2.36 | 2.47 | 0.017 | 0 | 0.007 | 35.1 | 0 | 0 | 25.5 | 0 | 9.3 | 0 | -0.2 | 0.4 | -0.7 | 1.1 | 0 | 0 | 0 | 0 | 2.98 | 4.63 | -1.13 | -0.52 | 0.008 | 0 | 0.004 | PreCW-Top-GasDHW-GasDry | Appl-CW-Top-GasDHW-GasDry-Tier1AnyDMoMH00CZ14DEER2018
42958.4063 | Appl-CW-Top-GasDHW-ElecDry-Tier1 | MFm | 1996 | CZ06 | rDXGF | -1 | Household | 1 | 1169.1 | 344 | 0 | 0 | 337 | 0 | 7.8 | 0 | -0.4 | 0.4 | -0.7 | 1.1 | 0 | 0 | 0 | 0 | 1.05 | 0 | -1.42 | 2.47 | 0.055 | 0 | 0.046 | 151 | 0 | 0 | 147 | 0 | 3.7 | 0 | -0.2 | 0.2 | -0.4 | 0.5 | 0 | 0 | 0 | 0 | -1.23 | 0 | -0.67 | -0.57 | 0.025 | 0 | 0.02 | PreCW-Top-GasDHW-ElecDry | Appl-CW-Top-GasDHW-ElecDry-Tier1AnyMFm1996CZ06DEER2018
42958.4063 | Appl-CW-Top-GasDHW-GasDry-Tier1 | DMo | MH72 | CZ14 | rDXGF | -1 | Household | 1 | 1196 | 68.7 | 0 | 0 | 48.2 | 0 | 19.4 | 0 | -0.2 | 1.3 | -1 | 2.3 | 0 | 0 | 0 | 0 | 11.7 | 11 | -1.78 | 2.47 | 0.017 | 0 | 0.006 | 35.2 | 0 | 0 | 25.5 | 0 | 9.2 | 0 | -0.1 | 0.6 | -0.5 | 1.1 | 0 | 0 | 0 | 0 | 3.26 | 4.63 | -0.85 | -0.52 | 0.009 | 0 | 0.003 | PreCW-Top-GasDHW-GasDry | Appl-CW-Top-GasDHW-GasDry-Tier1AnyDMoMH72CZ14DEER2018
42958.4063 | Appl-CW-Top-GasDHW-GasDry-Tier1 | DMo | MH06 | CZ07 | rDXGF | -1 | Household | 1 | 1242 | 69.4 | 0 | 0 | 48.4 | 0 | 18.2 | 0 | -0.1 | 2.9 | -0.3 | 3.3 | 0 | 0 | 0 | 0 | 12.7 | 11 | -0.76 | 2.47 | 0.014 | 0 | 0.007 | 35.8 | 0 | 0 | 25.6 | 0 | 8.8 | 0 | 0 | 1.4 | -0.1 | 1.6 | 0 | 0 | 0 | 0 | 3.78 | 4.63 | -0.34 | -0.52 | 0.008 | 0 | 0.004 | PreCW-Top-GasDHW-GasDry | Appl-CW-Top-GasDHW-GasDry-Tier1AnyDMoMH06CZ07DEER2018
42958.4063 | Appl-CW-Top-GasDHW-GasDry-Tier1 | MFm | 1996 | CZ06 | rDXGF | -1 | Household | 1 | 1169.1 | 57.3 | 0 | 0 | 49.3 | 0 | 8.1 | 0 | -0.4 | 0.4 | -0.7 | 1.1 | 0 | 0 | 0 | 0 | 12.1 | 11.1 | -1.49 | 2.47 | 0.015 | 0 | 0.007 | 30.1 | 0 | 0 | 26.1 | 0 | 4 | 0 | -0.2 | 0.2 | -0.3 | 0.5 | 0 | 0 | 0 | 0 | 3.43 | 4.69 | -0.7 | -0.56 | 0.008 | 0 | 0.003 | PreCW-Top-GasDHW-GasDry | Appl-CW-Top-GasDHW-GasDry-Tier1AnyMFm1996CZ06DEER2018
42958.4063 | Appl-CW-Top-GasDHW-GasDry-Tier1 | DMo | MH85 | CZ14 | rDXGF | -1 | Household | 1 | 1242 | 69.8 | 0 | 0 | 48.1 | 0 | 20.9 | 0 | -0.3 | 1.1 | -1.4 | 2.5 | 0 | 0 | 0 | 0 | 11.1 | 11 | -2.39 | 2.47 | 0.016 | 0 | 0.007 | 35.5 | 0 | 0 | 25.5 | 0 | 9.7 | 0 | -0.2 | 0.5 | -0.7 | 1.2 | 0 | 0 | 0 | 0 | 2.97 | 4.63 | -1.14 | -0.52 | 0.008 | 0 | 0.004 | PreCW-Top-GasDHW-GasDry | Appl-CW-Top-GasDHW-GasDry-Tier1AnyDMoMH85CZ14DEER2018
42958.4063 | Appl-CW-Top-GasDHW-GasDry-Tier1 | MFm | 2003 | CZ14 | rDXGF | -1 | Household | 1 | 1094.6 | 62.3 | 0 | 0 | 48.9 | 0 | 13.1 | 0 | -0.5 | 0.8 | -0.8 | 1.6 | 0 | 0 | 0 | 0 | 12.1 | 11.1 | -1.53 | 2.47 | 0.012 | 0 | 0.006 | 32.3 | 0 | 0 | 25.9 | 0 | 6.3 | 0 | -0.2 | 0.4 | -0.4 | 0.8 | 0 | 0 | 0 | 0 | 3.42 | 4.69 | -0.73 | -0.54 | 0.006 | 0 | 0.003 | PreCW-Top-GasDHW-GasDry | Appl-CW-Top-GasDHW-GasDry-Tier1AnyMFm2003CZ14DEER2018
42958.4063 | Appl-CW-Top-GasDHW-ElecDry-Tier1 | MFm | 1985 | CZ14 | rDXGF | -1 | Household | 1 | 1407.2 | 348 | 0 | 0 | 336 | 0 | 11.6 | 0 | -0.2 | 0.5 | -0.8 | 1.3 | 0 | 0 | 0 | 0 | 0.93 | 0 | -1.54 | 2.47 | 0.053 | 0 | 0.046 | 153 | 0 | 0 | 147 | 0 | 5.5 | 0 | -0.1 | 0.2 | -0.4 | 0.6 | 0 | 0 | 0 | 0 | -1.28 | 0 | -0.74 | -0.54 | 0.023 | 0 | 0.02 | PreCW-Top-GasDHW-ElecDry | Appl-CW-Top-GasDHW-ElecDry-Tier1AnyMFm1985CZ14DEER2018
42958.4063 | Appl-CW-Top-GasDHW-ElecDry-Tier1 | MFm | 2003 | CZ06 | rDXGF | -1 | Household | 1 | 1206 | 343 | 0 | 0 | 337 | 0 | 5.9 | 0 | -0.3 | 0.2 | -0.6 | 0.8 | 0 | 0 | 0 | 0 | 1.25 | 0 | -1.22 | 2.47 | 0.055 | 0 | 0.047 | 150 | 0 | 0 | 147 | 0 | 2.8 | 0 | -0.1 | 0.1 | -0.3 | 0.4 | 0 | 0 | 0 | 0 | -1.15 | 0 | -0.59 | -0.56 | 0.024 | 0 | 0.021 | PreCW-Top-GasDHW-ElecDry | Appl-CW-Top-GasDHW-ElecDry-Tier1AnyMFm2003CZ06DEER2018
42958.4063 | Appl-CW-Top-GasDHW-ElecDry-Tier1 | DMo | MH15 | CZ07 | rDXGF | -1 | Household | 1 | 1242 | 348 | 0 | 0 | 332 | 0 | 14.7 | 0 | -0.1 | 2.1 | -0.4 | 2.5 | 0 | 0 | 0 | 0 | 1.66 | 0 | -0.82 | 2.47 | 0.052 | 0 | 0.046 | 153 | 0 | 0 | 145 | 0 | 7.1 | 0 | -0.1 | 1 | -0.2 | 1.2 | 0 | 0 | 0 | 0 | -0.88 | 0 | -0.37 | -0.52 | 0.023 | 0 | 0.02 | PreCW-Top-GasDHW-ElecDry | Appl-CW-Top-GasDHW-ElecDry-Tier1AnyDMoMH15CZ07DEER2018
42958.4063 | Appl-CW-Top-GasDHW-ElecDry-Tier1 | DMo | MH72 | CZ14 | rDXGF | -1 | Household | 1 | 1196 | 351 | 0 | 0 | 332 | 0 | 18.5 | 0 | -0.2 | 1.3 | -1 | 2.2 | 0 | 0 | 0 | 0 | 0.77 | 0 | -1.7 | 2.47 | 0.056 | 0 | 0.046 | 154 | 0 | 0 | 145 | 0 | 8.9 | 0 | -0.1 | 0.6 | -0.5 | 1 | 0 | 0 | 0 | 0 | -1.34 | 0 | -0.82 | -0.52 | 0.025 | 0 | 0.02 | PreCW-Top-GasDHW-ElecDry | Appl-CW-Top-GasDHW-ElecDry-Tier1AnyDMoMH72CZ14DEER2018
42958.4063 | Appl-CW-Top-GasDHW-ElecDry-Tier1 | MFm | 2007 | CZ07 | rDXGF | -1 | Household | 1 | 1206 | 344 | 0 | 0 | 337 | 0 | 7.5 | 0 | -0.4 | 0.7 | -0.6 | 1.3 | 0 | 0 | 0 | 0 | 1.15 | 0 | -1.32 | 2.47 | 0.049 | 0 | 0.047 | 150 | 0 | 0 | 147 | 0 | 3 | 0 | -0.2 | 0.2 | -0.3 | 0.5 | 0 | 0 | 0 | 0 | -1.21 | 0 | -0.66 | -0.54 | 0.021 | 0 | 0.021 | PreCW-Top-GasDHW-ElecDry | Appl-CW-Top-GasDHW-ElecDry-Tier1AnyMFm2007CZ07DEER2018
42958.4063 | Appl-CW-Top-GasDHW-GasDry-Tier1 | DMo | MH15 | CZ07 | rDXGF | -1 | Household | 1 | 1242 | 65.7 | 0 | 0 | 48.4 | 0 | 15.3 | 0 | -0.1 | 2.3 | -0.3 | 2.6 | 0 | 0 | 0 | 0 | 12.6 | 11 | -0.86 | 2.47 | 0.013 | 0 | 0.006 | 33.9 | 0 | 0 | 25.6 | 0 | 7.3 | 0 | -0.1 | 1.1 | -0.1 | 1.3 | 0 | 0 | 0 | 0 | 3.72 | 4.63 | -0.38 | -0.52 | 0.007 | 0 | 0.003 | PreCW-Top-GasDHW-GasDry | Appl-CW-Top-GasDHW-GasDry-Tier1AnyDMoMH15CZ07DEER2018
42958.4063 | Appl-CW-Top-GasDHW-ElecDry-Tier1 | DMo | MH06 | CZ07 | rDXGF | -1 | Household | 1 | 1242 | 352 | 0 | 0 | 332 | 0 | 17.4 | 0 | 0 | 2.7 | -0.4 | 3.1 | 0 | 0 | 0 | 0 | 1.76 | 0 | -0.72 | 2.47 | 0.053 | 0 | 0.046 | 155 | 0 | 0 | 145 | 0 | 8.5 | 0 | 0 | 1.3 | -0.2 | 1.5 | 0 | 0 | 0 | 0 | -0.84 | 0 | -0.33 | -0.52 | 0.024 | 0 | 0.02 | PreCW-Top-GasDHW-ElecDry | Appl-CW-Top-GasDHW-ElecDry-Tier1AnyDMoMH06CZ07DEER2018
42958.4063 | Appl-CW-Top-GasDHW-GasDry-Tier1 | MFm | 2011 | CZ07 | rDXGF | -1 | Household | 1 | 1206 | 61.6 | 0 | 0 | 49.3 | 0 | 11 | 0 | -0.3 | 1.5 | -0.5 | 2 | 0 | 0 | 0 | 0 | 12.5 | 11.1 | -1.1 | 2.46 | 0.012 | 0 | 0.007 | 31.9 | 0 | 0 | 26.1 | 0 | 5.2 | 0 | -0.2 | 0.7 | -0.2 | 0.9 | 0 | 0 | 0 | 0 | 3.62 | 4.69 | -0.53 | -0.55 | 0.006 | 0 | 0.004 | PreCW-Top-GasDHW-GasDry | Appl-CW-Top-GasDHW-GasDry-Tier1AnyMFm2011CZ07DEER2018
42958.4063 | Appl-CW-Top-GasDHW-GasDry-Tier1 | MFm | 2003 | CZ06 | rDXGF | -1 | Household | 1 | 1206 | 55.6 | 0 | 0 | 49.4 | 0 | 6.1 | 0 | -0.3 | 0.3 | -0.6 | 0.8 | 0 | 0 | 0 | 0 | 12.4 | 11.1 | -1.26 | 2.46 | 0.017 | 0 | 0.007 | 29 | 0 | 0 | 26.1 | 0 | 2.8 | 0 | -0.2 | 0.1 | -0.3 | 0.3 | 0 | 0 | 0 | 0 | 3.5 | 4.69 | -0.63 | -0.56 | 0.008 | 0 | 0.004 | PreCW-Top-GasDHW-GasDry | Appl-CW-Top-GasDHW-GasDry-Tier1AnyMFm2003CZ06DEER2018
42958.4063 | Appl-CW-Top-GasDHW-ElecDry-Tier1 | MFm | 2017 | CZ07 | rDXGF | -1 | Household | 1 | 1206 | 346 | 0 | 0 | 337 | 0 | 8.8 | 0 | -0.3 | 1.1 | -0.4 | 1.5 | 0 | 0 | 0 | 0 | 1.38 | 0 | -1.08 | 2.46 | 0.051 | 0 | 0.047 | 152 | 0 | 0 | 147 | 0 | 4.3 | 0 | -0.1 | 0.6 | -0.2 | 0.7 | 0 | 0 | 0 | 0 | -1.07 | 0 | -0.52 | -0.55 | 0.022 | 0 | 0.021 | PreCW-Top-GasDHW-ElecDry | Appl-CW-Top-GasDHW-ElecDry-Tier1AnyMFm2017CZ07DEER2018
42958.4063 | Appl-CW-Top-GasDHW-GasDry-Tier1 | MFm | 2015 | CZ07 | rDXGF | -1 | Household | 1 | 1206 | 59.8 | 0 | 0 | 49.4 | 0 | 9.5 | 0 | -0.4 | 1.2 | -0.4 | 1.6 | 0 | 0 | 0 | 0 | 12.5 | 11.1 | -1.13 | 2.46 | 0.012 | 0 | 0.007 | 30.9 | 0 | 0 | 26.2 | 0 | 4.4 | 0 | -0.2 | 0.5 | -0.2 | 0.8 | 0 | 0 | 0 | 0 | 3.59 | 4.69 | -0.55 | -0.55 | 0.006 | 0 | 0.004 | PreCW-Top-GasDHW-GasDry | Appl-CW-Top-GasDHW-GasDry-Tier1AnyMFm2015CZ07DEER2018
42958.4063 | Appl-CW-Top-GasDHW-GasDry-Tier1 | MFm | 2007 | CZ07 | rDXGF | -1 | Household | 1 | 1206 | 56.8 | 0 | 0 | 49.2 | 0 | 7.5 | 0 | -0.4 | 0.6 | -0.7 | 1.3 | 0 | 0 | 0 | 0 | 12.2 | 11.1 | -1.46 | 2.46 | 0.009 | 0 | 0.007 | 27.6 | 0 | 0 | 26.1 | 0 | 2 | 0 | -0.2 | -0.1 | -0.4 | 0.3 | 0 | 0 | 0 | 0 | 3.29 | 4.69 | -0.85 | -0.55 | 0.002 | 0 | 0.004 | PreCW-Top-GasDHW-GasDry | Appl-CW-Top-GasDHW-GasDry-Tier1AnyMFm2007CZ07DEER2018
42958.4063 | Appl-CW-Top-GasDHW-ElecDry-Tier1 | MFm | 2011 | CZ07 | rDXGF | -1 | Household | 1 | 1206 | 348 | 0 | 0 | 337 | 0 | 10.5 | 0 | -0.3 | 1.5 | -0.4 | 1.9 | 0 | 0 | 0 | 0 | 1.41 | 0 | -1.05 | 2.46 | 0.051 | 0 | 0.047 | 153 | 0 | 0 | 147 | 0 | 4.9 | 0 | -0.1 | 0.7 | -0.2 | 0.9 | 0 | 0 | 0 | 0 | -1.05 | 0 | -0.5 | -0.55 | 0.022 | 0 | 0.021 | PreCW-Top-GasDHW-ElecDry | Appl-CW-Top-GasDHW-ElecDry-Tier1AnyMFm2011CZ07DEER2018
42958.4063 | Appl-CW-Top-GasDHW-GasDry-Tier1 | MFm | 2017 | CZ07 | rDXGF | -1 | Household | 1 | 1206 | 59.4 | 0 | 0 | 49.4 | 0 | 9.2 | 0 | -0.3 | 1.2 | -0.4 | 1.6 | 0 | 0 | 0 | 0 | 12.5 | 11.1 | -1.14 | 2.46 | 0.011 | 0 | 0.007 | 31.1 | 0 | 0 | 26.1 | 0 | 4.5 | 0 | -0.1 | 0.6 | -0.2 | 0.8 | 0 | 0 | 0 | 0 | 3.6 | 4.69 | -0.55 | -0.55 | 0.006 | 0 | 0.004 | PreCW-Top-GasDHW-GasDry | Appl-CW-Top-GasDHW-GasDry-Tier1AnyMFm2017CZ07DEER2018
42958.4063 | Appl-CW-Top-GasDHW-ElecDry-Tier1 | MFm | 2015 | CZ07 | rDXGF | -1 | Household | 1 | 1206 | 346 | 0 | 0 | 337 | 0 | 8.9 | 0 | -0.3 | 1.2 | -0.4 | 1.6 | 0 | 0 | 0 | 0 | 1.38 | 0 | -1.09 | 2.46 | 0.051 | 0 | 0.047 | 152 | 0 | 0 | 147 | 0 | 4.2 | 0 | -0.2 | 0.5 | -0.2 | 0.7 | 0 | 0 | 0 | 0 | -1.07 | 0 | -0.52 | -0.55 | 0.022 | 0 | 0.021 | PreCW-Top-GasDHW-ElecDry | Appl-CW-Top-GasDHW-ElecDry-Tier1AnyMFm2015CZ07DEER2018
42958.4063 | Appl-CW-Top-GasDHW-GasDry-Tier1 | MFm | 1996 | CZ14 | rDXGF | -1 | Household | 1 | 1086 | 62.8 | 0 | 0 | 49 | 0 | 13.5 | 0 | -0.5 | 1 | -0.7 | 1.7 | 0 | 0 | 0 | 0 | 12.1 | 11.1 | -1.47 | 2.46 | 0.011 | 0 | 0.006 | 32.8 | 0 | 0 | 26 | 0 | 6.6 | 0 | -0.2 | 0.5 | -0.3 | 0.8 | 0 | 0 | 0 | 0 | 3.46 | 4.69 | -0.69 | -0.55 | 0.006 | 0 | 0.003 | PreCW-Top-GasDHW-GasDry | Appl-CW-Top-GasDHW-GasDry-Tier1AnyMFm1996CZ14DEER2018
42958.4063 | Appl-CW-Top-GasDHW-ElecDry-Tier1 | MFm | 2007 | CZ11 | rDXGF | -1 | Household | 1 | 1073.2 | 346 | 0 | 0 | 336 | 0 | 9.1 | 0 | -0.5 | 0.7 | -0.7 | 1.4 | 0 | 0 | 0 | 0 | 0.94 | 0 | -1.52 | 2.46 | 0.051 | 0 | 0.047 | 154 | 0 | 0 | 147 | 0 | 6.4 | 0 | -0.2 | 0.7 | -0.3 | 1 | 0 | 0 | 0 | 0 | -1.15 | 0 | -0.61 | -0.53 | 0.024 | 0 | 0.021 | PreCW-Top-GasDHW-ElecDry | Appl-CW-Top-GasDHW-ElecDry-Tier1AnyMFm2007CZ11DEER2018
42958.4063 | Appl-CW-Top-GasDHW-GasDry-Tier1 | MFm | 2007 | CZ14 | rDXGF | -1 | Household | 1 | 1094.6 | 74.3 | 0 | 0 | 49.4 | 0 | 20.4 | 0 | 0 | 4.3 | 0 | 4.3 | 0 | 0 | 0 | 0 | 13.2 | 11.1 | -0.43 | 2.46 | 0.004 | 0 | 0.007 | 31.6 | 0 | 0 | 25.9 | 0 | 5.3 | 0 | -0.3 | 0.5 | -0.4 | 0.9 | 0 | 0 | 0 | 0 | 3.44 | 4.69 | -0.71 | -0.53 | 0.006 | 0 | 0.004 | PreCW-Top-GasDHW-GasDry | Appl-CW-Top-GasDHW-GasDry-Tier1AnyMFm2007CZ14DEER2018
42958.4063 | Appl-CW-Top-GasDHW-GasDry-Tier1 | MFm | 2007 | CZ11 | rDXGF | -1 | Household | 1 | 1073.2 | 58.5 | 0 | 0 | 49 | 0 | 9.5 | 0 | -0.6 | 0.7 | -0.8 | 1.5 | 0 | 0 | 0 | 0 | 12 | 11.1 | -1.6 | 2.46 | 0.011 | 0 | 0.007 | 35.8 | 0 | 0 | 26 | 0 | 8.9 | 0 | -0.2 | 1.2 | -0.2 | 1.5 | 0 | 0 | 0 | 0 | 3.63 | 4.69 | -0.52 | -0.53 | 0.01 | 0 | 0.004 | PreCW-Top-GasDHW-GasDry | Appl-CW-Top-GasDHW-GasDry-Tier1AnyMFm2007CZ11DEER2018
42958.4063 | Appl-CW-Top-GasDHW-GasDry-Tier1 | MFm | 2011 | CZ11 | rDXGF | -1 | Household | 1 | 1073.2 | 59.6 | 0 | 0 | 49 | 0 | 10.1 | 0 | -0.5 | 0.9 | -0.7 | 1.6 | 0 | 0 | 0 | 0 | 12.1 | 11.1 | -1.48 | 2.46 | 0.012 | 0 | 0.007 | 30.7 | 0 | 0 | 25.9 | 0 | 4.6 | 0 | -0.3 | 0.3 | -0.3 | 0.7 | 0 | 0 | 0 | 0 | 3.45 | 4.69 | -0.71 | -0.53 | 0.005 | 0 | 0.004 | PreCW-Top-GasDHW-GasDry | Appl-CW-Top-GasDHW-GasDry-Tier1AnyMFm2011CZ11DEER2018
42958.4063 | Appl-CW-Top-GasDHW-ElecDry-Tier1 | MFm | 1996 | CZ14 | rDXGF | -1 | Household | 1 | 1086 | 350 | 0 | 0 | 336 | 0 | 13 | 0 | -0.5 | 0.9 | -0.8 | 1.6 | 0 | 0 | 0 | 0 | 1.08 | 0 | -1.39 | 2.46 | 0.051 | 0 | 0.046 | 154 | 0 | 0 | 147 | 0 | 6.4 | 0 | -0.3 | 0.4 | -0.4 | 0.8 | 0 | 0 | 0 | 0 | -1.19 | 0 | -0.66 | -0.54 | 0.022 | 0 | 0.02 | PreCW-Top-GasDHW-ElecDry | Appl-CW-Top-GasDHW-ElecDry-Tier1AnyMFm1996CZ14DEER2018
42958.4063 | Appl-CW-Top-GasDHW-GasDry-Tier1 | MFm | 1975 | CZ11 | rDXGF | -1 | Household | 1 | 1098.9 | 58.1 | 0 | 0 | 48.9 | 0 | 9.4 | 0 | -0.3 | 0.1 | -0.9 | 1 | 0 | 0 | 0 | 0 | 11.8 | 11.1 | -1.83 | 2.45 | 0.016 | 0 | 0.007 | 30.3 | 0 | 0 | 25.9 | 0 | 4.5 | 0 | -0.1 | 0 | -0.5 | 0.5 | 0 | 0 | 0 | 0 | 3.27 | 4.69 | -0.88 | -0.54 | 0.008 | 0 | 0.004 | PreCW-Top-GasDHW-GasDry | Appl-CW-Top-GasDHW-GasDry-Tier1AnyMFm1975CZ11DEER2018
42958.4063 | Appl-CW-Top-GasDHW-ElecDry-Tier1 | MFm | 2003 | CZ07 | rDXGF | -1 | Household | 1 | 1206 | 347 | 0 | 0 | 337 | 0 | 9.5 | 0 | -0.3 | 0.8 | -0.5 | 1.4 | 0 | 0 | 0 | 0 | 1.35 | 0 | -1.09 | 2.45 | 0.052 | 0 | 0.047 | 152 | 0 | 0 | 147 | 0 | 4.6 | 0 | -0.1 | 0.4 | -0.2 | 0.7 | 0 | 0 | 0 | 0 | -1.05 | 0 | -0.5 | -0.56 | 0.023 | 0 | 0.021 | PreCW-Top-GasDHW-ElecDry | Appl-CW-Top-GasDHW-ElecDry-Tier1AnyMFm2003CZ07DEER2018
42958.4063 | Appl-CW-Top-GasDHW-ElecDry-Tier1 | MFm | 1985 | CZ07 | rDXGF | -1 | Household | 1 | 1295.2 | 342 | 0 | 0 | 337 | 0 | 5.2 | 0 | -0.3 | 0.1 | -0.5 | 0.8 | 0 | 0 | 0 | 0 | 1.33 | 0 | -1.11 | 2.45 | 0.052 | 0 | 0.046 | 150 | 0 | 0 | 147 | 0 | 2.6 | 0 | -0.1 | 0.1 | -0.2 | 0.4 | 0 | 0 | 0 | 0 | -1.09 | 0 | -0.53 | -0.56 | 0.022 | 0 | 0.02 | PreCW-Top-GasDHW-ElecDry | Appl-CW-Top-GasDHW-ElecDry-Tier1AnyMFm1985CZ07DEER2018
42958.4063 | Appl-CW-Top-GasDHW-ElecDry-Tier1 | DMo | MH00 | CZ11 | rDXGF | -1 | Household | 1 | 1242 | 349 | 0 | 0 | 332 | 0 | 17.2 | 0 | -0.2 | 0.7 | -1.3 | 2 | 0 | 0 | 0 | 0 | 0.3 | 0 | -2.16 | 2.45 | 0.058 | 0 | 0.046 | 153 | 0 | 0 | 145 | 0 | 8.1 | 0 | -0.1 | 0.3 | -0.6 | 0.9 | 0 | 0 | 0 | 0 | -1.55 | 0 | -1.04 | -0.51 | 0.026 | 0 | 0.02 | PreCW-Top-GasDHW-ElecDry | Appl-CW-Top-GasDHW-ElecDry-Tier1AnyDMoMH00CZ11DEER2018
42958.4063 | Appl-CW-Top-GasDHW-GasDry-Tier1 | DMo | MH15 | CZ11 | rDXGF | -1 | Household | 1 | 1242 | 62.5 | 0 | 0 | 48.3 | 0 | 13.5 | 0 | -0.3 | 1 | -1 | 2 | 0 | 0 | 0 | 0 | 11.4 | 11 | -2.07 | 2.45 | 0.013 | 0 | 0.006 | 32.4 | 0 | 0 | 25.6 | 0 | 6.5 | 0 | -0.2 | 0.5 | -0.5 | 1 | 0 | 0 | 0 | 0 | 3.09 | 4.63 | -1.02 | -0.52 | 0.007 | 0 | 0.003 | PreCW-Top-GasDHW-GasDry | Appl-CW-Top-GasDHW-GasDry-Tier1AnyDMoMH15CZ11DEER2018
42958.4063 | Appl-CW-Top-GasDHW-ElecDry-Tier1 | DMo | MH06 | CZ11 | rDXGF | -1 | Household | 1 | 1242 | 346 | 0 | 0 | 332 | 0 | 13.6 | 0 | -0.2 | 1.1 | -1 | 2.1 | 0 | 0 | 0 | 0 | 0.65 | 0 | -1.8 | 2.45 | 0.056 | 0 | 0.046 | 152 | 0 | 0 | 145 | 0 | 6.8 | 0 | -0.1 | 0.6 | -0.5 | 1.1 | 0 | 0 | 0 | 0 | -1.38 | 0 | -0.87 | -0.52 | 0.025 | 0 | 0.02 | PreCW-Top-GasDHW-ElecDry | Appl-CW-Top-GasDHW-ElecDry-Tier1AnyDMoMH06CZ11DEER2018
42958.4063 | Appl-CW-Top-GasDHW-GasDry-Tier1 | MFm | 2015 | CZ11 | rDXGF | -1 | Household | 1 | 1073.2 | 58.6 | 0 | 0 | 49.1 | 0 | 9.3 | 0 | -0.6 | 0.8 | -0.6 | 1.4 | 0 | 0 | 0 | 0 | 12.1 | 11.1 | -1.47 | 2.45 | 0.011 | 0 | 0.007 | 30.4 | 0 | 0 | 26 | 0 | 4.4 | 0 | -0.3 | 0.3 | -0.3 | 0.6 | 0 | 0 | 0 | 0 | 3.45 | 4.69 | -0.71 | -0.54 | 0.005 | 0 | 0.004 | PreCW-Top-GasDHW-GasDry | Appl-CW-Top-GasDHW-GasDry-Tier1AnyMFm2015CZ11DEER2018
42958.4063 | Appl-CW-Top-GasDHW-ElecDry-Tier1 | DMo | MH85 | CZ11 | rDXGF | -1 | Household | 1 | 1242 | 349 | 0 | 0 | 332 | 0 | 16.9 | 0 | -0.3 | 0.7 | -1.4 | 2 | 0 | 0 | 0 | 0 | 0.16 | 0 | -2.29 | 2.45 | 0.056 | 0 | 0.046 | 153 | 0 | 0 | 145 | 0 | 7.9 | 0 | -0.2 | 0.3 | -0.7 | 0.9 | 0 | 0 | 0 | 0 | -1.61 | 0 | -1.09 | -0.51 | 0.025 | 0 | 0.02 | PreCW-Top-GasDHW-ElecDry | Appl-CW-Top-GasDHW-ElecDry-Tier1AnyDMoMH85CZ11DEER2018
42958.4063 | Appl-CW-Top-GasDHW-GasDry-Tier1 | DMo | MH72 | CZ11 | rDXGF | -1 | Household | 1 | 1196 | 66.4 | 0 | 0 | 48.2 | 0 | 17.4 | 0 | -0.2 | 1 | -1.1 | 2 | 0 | 0 | 0 | 0 | 11.6 | 11 | -1.83 | 2.45 | 0.018 | 0 | 0.006 | 34.2 | 0 | 0 | 25.5 | 0 | 8.3 | 0 | -0.1 | 0.4 | -0.5 | 0.9 | 0 | 0 | 0 | 0 | 3.25 | 4.63 | -0.86 | -0.51 | 0.009 | 0 | 0.003 | PreCW-Top-GasDHW-GasDry | Appl-CW-Top-GasDHW-GasDry-Tier1AnyDMoMH72CZ11DEER2018
42958.4063 | Appl-CW-Top-GasDHW-GasDry-Tier1 | MFm | 2003 | CZ11 | rDXGF | -1 | Household | 1 | 1073.2 | 60.9 | 0 | 0 | 49 | 0 | 11.9 | 0 | -0.6 | 0.6 | -0.8 | 1.4 | 0 | 0 | 0 | 0 | 12 | 11.1 | -1.58 | 2.45 | 0.013 | 0 | 0.007 | 31.6 | 0 | 0 | 26 | 0 | 5.6 | 0 | -0.3 | 0.3 | -0.3 | 0.6 | 0 | 0 | 0 | 0 | 3.4 | 4.69 | -0.75 | -0.54 | 0.007 | 0 | 0.004 | PreCW-Top-GasDHW-GasDry | Appl-CW-Top-GasDHW-GasDry-Tier1AnyMFm2003CZ11DEER2018
42958.4063 | Appl-CW-Top-GasDHW-ElecDry-Tier1 | DMo | MH72 | CZ11 | rDXGF | -1 | Household | 1 | 1196 | 349 | 0 | 0 | 332 | 0 | 16.5 | 0 | -0.3 | 0.9 | -1.1 | 1.9 | 0 | 0 | 0 | 0 | 0.7 | 0 | -1.76 | 2.45 | 0.056 | 0 | 0.046 | 153 | 0 | 0 | 145 | 0 | 8 | 0 | -0.1 | 0.5 | -0.5 | 0.9 | 0 | 0 | 0 | 0 | -1.34 | 0 | -0.84 | -0.51 | 0.025 | 0 | 0.02 | PreCW-Top-GasDHW-ElecDry | Appl-CW-Top-GasDHW-ElecDry-Tier1AnyDMoMH72CZ11DEER2018
42958.4063 | Appl-CW-Top-GasDHW-ElecDry-Tier1 | MFm | 2015 | CZ11 | rDXGF | -1 | Household | 1 | 1073.2 | 345 | 0 | 0 | 337 | 0 | 8.7 | 0 | -0.5 | 0.7 | -0.5 | 1.3 | 0 | 0 | 0 | 0 | 1.05 | 0 | -1.4 | 2.45 | 0.051 | 0 | 0.046 | 151 | 0 | 0 | 147 | 0 | 4.1 | 0 | -0.2 | 0.3 | -0.2 | 0.6 | 0 | 0 | 0 | 0 | -1.21 | 0 | -0.68 | -0.54 | 0.023 | 0 | 0.02 | PreCW-Top-GasDHW-ElecDry | Appl-CW-Top-GasDHW-ElecDry-Tier1AnyMFm2015CZ11DEER2018
42958.4063 | Appl-CW-Top-GasDHW-ElecDry-Tier1 | MFm | 2017 | CZ11 | rDXGF | -1 | Household | 1 | 1073.2 | 345 | 0 | 0 | 337 | 0 | 8.6 | 0 | -0.4 | 0.7 | -0.6 | 1.3 | 0 | 0 | 0 | 0 | 1.09 | 0 | -1.37 | 2.45 | 0.051 | 0 | 0.047 | 151 | 0 | 0 | 147 | 0 | 3.8 | 0 | -0.2 | 0.3 | -0.3 | 0.6 | 0 | 0 | 0 | 0 | -1.2 | 0 | -0.67 | -0.54 | 0.022 | 0 | 0.021 | PreCW-Top-GasDHW-ElecDry | Appl-CW-Top-GasDHW-ElecDry-Tier1AnyMFm2017CZ11DEER2018
42958.4063 | Appl-CW-Top-GasDHW-ElecDry-Tier1 | MFm | 2011 | CZ11 | rDXGF | -1 | Household | 1 | 1073.2 | 346 | 0 | 0 | 336 | 0 | 9.6 | 0 | -0.5 | 0.8 | -0.7 | 1.5 | 0 | 0 | 0 | 0 | 1.05 | 0 | -1.41 | 2.45 | 0.052 | 0 | 0.047 | 152 | 0 | 0 | 147 | 0 | 4.4 | 0 | -0.2 | 0.4 | -0.4 | 0.7 | 0 | 0 | 0 | 0 | -1.21 | 0 | -0.68 | -0.54 | 0.023 | 0 | 0.021 | PreCW-Top-GasDHW-ElecDry | Appl-CW-Top-GasDHW-ElecDry-Tier1AnyMFm2011CZ11DEER2018
42958.4063 | Appl-CW-Top-GasDHW-GasDry-Tier1 | DMo | MH85 | CZ11 | rDXGF | -1 | Household | 1 | 1242 | 66.2 | 0 | 0 | 48.1 | 0 | 17.7 | 0 | -0.3 | 0.7 | -1.4 | 2.1 | 0 | 0 | 0 | 0 | 11 | 11 | -2.4 | 2.45 | 0.018 | 0 | 0.007 | 34.1 | 0 | 0 | 25.5 | 0 | 8.4 | 0 | -0.2 | 0.3 | -0.7 | 1 | 0 | 0 | 0 | 0 | 2.97 | 4.63 | -1.14 | -0.51 | 0.009 | 0 | 0.004 | PreCW-Top-GasDHW-GasDry | Appl-CW-Top-GasDHW-GasDry-Tier1AnyDMoMH85CZ11DEER2018
42958.4063 | Appl-CW-Top-GasDHW-ElecDry-Tier1 | DMo | MH15 | CZ11 | rDXGF | -1 | Household | 1 | 1242 | 345 | 0 | 0 | 332 | 0 | 12.8 | 0 | -0.3 | 0.9 | -0.9 | 1.9 | 0 | 0 | 0 | 0 | 0.47 | 0 | -1.99 | 2.45 | 0.052 | 0 | 0.046 | 151 | 0 | 0 | 145 | 0 | 6.2 | 0 | -0.1 | 0.4 | -0.4 | 1 | 0 | 0 | 0 | 0 | -1.48 | 0 | -0.97 | -0.52 | 0.023 | 0 | 0.02 | PreCW-Top-GasDHW-ElecDry | Appl-CW-Top-GasDHW-ElecDry-Tier1AnyDMoMH15CZ11DEER2018
42958.4063 | Appl-CW-Top-GasDHW-GasDry-Tier1 | DMo | MH06 | CZ11 | rDXGF | -1 | Household | 1 | 1242 | 63.6 | 0 | 0 | 48.3 | 0 | 14.3 | 0 | -0.3 | 1.2 | -1 | 2.2 | 0 | 0 | 0 | 0 | 11.6 | 11 | -1.88 | 2.45 | 0.017 | 0 | 0.006 | 33.2 | 0 | 0 | 25.6 | 0 | 7.1 | 0 | -0.1 | 0.6 | -0.5 | 1.1 | 0 | 0 | 0 | 0 | 3.21 | 4.63 | -0.91 | -0.52 | 0.009 | 0 | 0.003 | PreCW-Top-GasDHW-GasDry | Appl-CW-Top-GasDHW-GasDry-Tier1AnyDMoMH06CZ11DEER2018
42958.4063 | Appl-CW-Top-GasDHW-GasDry-Tier1 | DMo | MH00 | CZ11 | rDXGF | -1 | Household | 1 | 1242 | 66.9 | 0 | 0 | 48.2 | 0 | 18.2 | 0 | -0.3 | 0.8 | -1.3 | 2.1 | 0 | 0 | 0 | 0 | 11.2 | 11 | -2.26 | 2.45 | 0.02 | 0 | 0.007 | 34.3 | 0 | 0 | 25.5 | 0 | 8.5 | 0 | -0.1 | 0.4 | -0.6 | 1 | 0 | 0 | 0 | 0 | 3.03 | 4.63 | -1.09 | -0.51 | 0.01 | 0 | 0.004 | PreCW-Top-GasDHW-GasDry | Appl-CW-Top-GasDHW-GasDry-Tier1AnyDMoMH00CZ11DEER2018
42958.4063 | Appl-CW-Top-GasDHW-ElecDry-Tier1 | MFm | 2003 | CZ11 | rDXGF | -1 | Household | 1 | 1073.2 | 348 | 0 | 0 | 336 | 0 | 11.4 | 0 | -0.5 | 0.5 | -0.8 | 1.3 | 0 | 0 | 0 | 0 | 0.94 | 0 | -1.5 | 2.45 | 0.052 | 0 | 0.047 | 152 | 0 | 0 | 147 | 0 | 5.3 | 0 | -0.2 | 0.2 | -0.4 | 0.6 | 0 | 0 | 0 | 0 | -1.26 | 0 | -0.73 | -0.54 | 0.023 | 0 | 0.021 | PreCW-Top-GasDHW-ElecDry | Appl-CW-Top-GasDHW-ElecDry-Tier1AnyMFm2003CZ11DEER2018
42958.4063 | Appl-CW-Top-GasDHW-GasDry-Tier1 | MFm | 2003 | CZ07 | rDXGF | -1 | Household | 1 | 1206 | 59.2 | 0 | 0 | 49.2 | 0 | 9.5 | 0 | -0.3 | 0.8 | -0.6 | 1.4 | 0 | 0 | 0 | 0 | 12.4 | 11.1 | -1.2 | 2.45 | 0.011 | 0 | 0.007 | 30.7 | 0 | 0 | 26 | 0 | 4.4 | 0 | -0.1 | 0.4 | -0.3 | 0.7 | 0 | 0 | 0 | 0 | 3.57 | 4.69 | -0.57 | -0.55 | 0.006 | 0 | 0.004 | PreCW-Top-GasDHW-GasDry | Appl-CW-Top-GasDHW-GasDry-Tier1AnyMFm2003CZ07DEER2018
42958.4063 | Appl-CW-Top-GasDHW-GasDry-Tier1 | MFm | 2017 | CZ11 | rDXGF | -1 | Household | 1 | 1073.2 | 58.4 | 0 | 0 | 49.1 | 0 | 9.1 | 0 | -0.5 | 0.7 | -0.6 | 1.3 | 0 | 0 | 0 | 0 | 12.2 | 11.1 | -1.42 | 2.44 | 0.012 | 0 | 0.007 | 30 | 0 | 0 | 26 | 0 | 4 | 0 | -0.2 | 0.3 | -0.3 | 0.6 | 0 | 0 | 0 | 0 | 3.46 | 4.69 | -0.69 | -0.54 | 0.006 | 0 | 0.004 | PreCW-Top-GasDHW-GasDry | Appl-CW-Top-GasDHW-GasDry-Tier1AnyMFm2017CZ11DEER2018
42958.4063 | Appl-CW-Top-GasDHW-GasDry-Tier1 | DMo | MH00 | CZ08 | rDXGF | -1 | Household | 1 | 1242 | 65.9 | 0 | 0 | 48.2 | 0 | 16.6 | 0 | -0.2 | 1.2 | -1.1 | 2.2 | 0 | 0 | 0 | 0 | 11.7 | 11 | -1.72 | 2.44 | 0.016 | 0 | 0.006 | 33.9 | 0 | 0 | 25.5 | 0 | 7.9 | 0 | -0.1 | 0.6 | -0.5 | 1 | 0 | 0 | 0 | 0 | 3.3 | 4.63 | -0.82 | -0.5 | 0.008 | 0 | 0.003 | PreCW-Top-GasDHW-GasDry | Appl-CW-Top-GasDHW-GasDry-Tier1AnyDMoMH00CZ08DEER2018
42958.4063 | Appl-CW-Top-GasDHW-ElecDry-Tier1 | DMo | MH72 | CZ08 | rDXGF | -1 | Household | 1 | 1196 | 351 | 0 | 0 | 332 | 0 | 17.7 | 0 | -0.1 | 1.7 | -0.7 | 2.4 | 0 | 0 | 0 | 0 | 1.17 | 0 | -1.27 | 2.44 | 0.056 | 0 | 0.046 | 154 | 0 | 0 | 145 | 0 | 8.1 | 0 | -0.1 | 0.8 | -0.3 | 1.1 | 0 | 0 | 0 | 0 | -1.11 | 0 | -0.6 | -0.5 | 0.025 | 0 | 0.02 | PreCW-Top-GasDHW-ElecDry | Appl-CW-Top-GasDHW-ElecDry-Tier1AnyDMoMH72CZ08DEER2018
42958.4063 | Appl-CW-Top-GasDHW-GasDry-Tier1 | DMo | MH15 | CZ09 | rDXGF | -1 | Household | 1 | 1242 | 63.7 | 0 | 0 | 48.2 | 0 | 14.1 | 0 | -0.2 | 1.4 | -0.8 | 2.2 | 0 | 0 | 0 | 0 | 11.9 | 11 | -1.53 | 2.44 | 0.013 | 0 | 0.006 | 33 | 0 | 0 | 25.6 | 0 | 6.8 | 0 | -0.1 | 0.7 | -0.4 | 1.1 | 0 | 0 | 0 | 0 | 3.39 | 4.63 | -0.73 | -0.51 | 0.007 | 0 | 0.003 | PreCW-Top-GasDHW-GasDry | Appl-CW-Top-GasDHW-GasDry-Tier1AnyDMoMH15CZ09DEER2018
42958.4063 | Appl-CW-Top-GasDHW-ElecDry-Tier1 | DMo | MH06 | CZ09 | rDXGF | -1 | Household | 1 | 1242 | 348 | 0 | 0 | 332 | 0 | 14.4 | 0 | -0.1 | 1.6 | -0.8 | 2.4 | 0 | 0 | 0 | 0 | 1.05 | 0 | -1.38 | 2.44 | 0.053 | 0 | 0.046 | 152 | 0 | 0 | 145 | 0 | 6.8 | 0 | -0.1 | 0.7 | -0.4 | 1.1 | 0 | 0 | 0 | 0 | -1.18 | 0 | -0.67 | -0.51 | 0.023 | 0 | 0.02 | PreCW-Top-GasDHW-ElecDry | Appl-CW-Top-GasDHW-ElecDry-Tier1AnyDMoMH06CZ09DEER2018
42958.4063 | Appl-CW-Top-GasDHW-ElecDry-Tier1 | DMo | MH06 | CZ08 | rDXGF | -1 | Household | 1 | 1242 | 351 | 0 | 0 | 332 | 0 | 17 | 0 | -0.1 | 2.3 | -0.6 | 2.9 | 0 | 0 | 0 | 0 | 1.29 | 0 | -1.15 | 2.44 | 0.053 | 0 | 0.046 | 154 | 0 | 0 | 145 | 0 | 7.7 | 0 | -0.1 | 1 | -0.3 | 1.3 | 0 | 0 | 0 | 0 | -1.08 | 0 | -0.58 | -0.51 | 0.024 | 0 | 0.02 | PreCW-Top-GasDHW-ElecDry | Appl-CW-Top-GasDHW-ElecDry-Tier1AnyDMoMH06CZ08DEER2018
42958.4063 | Appl-CW-Top-GasDHW-GasDry-Tier1 | MFm | 1985 | CZ11 | rDXGF | -1 | Household | 1 | 1150 | 58.3 | 0 | 0 | 49 | 0 | 9.6 | 0 | -0.3 | 0.1 | -0.9 | 1 | 0 | 0 | 0 | 0 | 11.8 | 11.1 | -1.84 | 2.44 | 0.015 | 0 | 0.007 | 30.4 | 0 | 0 | 25.9 | 0 | 4.6 | 0 | -0.1 | 0 | -0.5 | 0.5 | 0 | 0 | 0 | 0 | 3.28 | 4.69 | -0.88 | -0.54 | 0.008 | 0 | 0.004 | PreCW-Top-GasDHW-GasDry | Appl-CW-Top-GasDHW-GasDry-Tier1AnyMFm1985CZ11DEER2018
42958.4063 | Appl-CW-Top-GasDHW-ElecDry-Tier1 | MFm | 1985 | CZ09 | rDXGF | -1 | Household | 1 | 1438.9 | 348 | 0 | 0 | 336 | 0 | 11.3 | 0 | -0.3 | 0.8 | -0.8 | 1.4 | 0 | 0 | 0 | 0 | 1.01 | 0 | -1.42 | 2.44 | 0.053 | 0 | 0.046 | 152 | 0 | 0 | 147 | 0 | 5.2 | 0 | -0.1 | 0.4 | -0.4 | 0.6 | 0 | 0 | 0 | 0 | -1.22 | 0 | -0.69 | -0.53 | 0.023 | 0 | 0.02 | PreCW-Top-GasDHW-ElecDry | Appl-CW-Top-GasDHW-ElecDry-Tier1AnyMFm1985CZ09DEER2018
42958.4063 | Appl-CW-Top-GasDHW-GasDry-Tier1 | MFm | 1975 | CZ07 | rDXGF | -1 | Household | 1 | 1047.7 | 55.2 | 0 | 0 | 49.3 | 0 | 5.8 | 0 | -0.3 | 0.3 | -0.5 | 0.9 | 0 | 0 | 0 | 0 | 12.5 | 11.1 | -1.07 | 2.44 | 0.012 | 0 | 0.007 | 28.2 | 0 | 0 | 26.1 | 0 | 2.1 | 0 | -0.2 | 0.1 | -0.3 | 0.3 | 0 | 0 | 0 | 0 | 3.6 | 4.69 | -0.52 | -0.56 | 0.005 | 0 | 0.004 | PreCW-Top-GasDHW-GasDry | Appl-CW-Top-GasDHW-GasDry-Tier1AnyMFm1975CZ07DEER2018
42958.4063 | Appl-CW-Top-GasDHW-GasDry-Tier1 | DMo | MH06 | CZ09 | rDXGF | -1 | Household | 1 | 1242 | 64.8 | 0 | 0 | 48.3 | 0 | 15 | 0 | -0.2 | 1.7 | -0.9 | 2.5 | 0 | 0 | 0 | 0 | 12 | 11 | -1.45 | 2.44 | 0.015 | 0 | 0.007 | 33.4 | 0 | 0 | 25.6 | 0 | 7.1 | 0 | -0.1 | 0.8 | -0.4 | 1.2 | 0 | 0 | 0 | 0 | 3.42 | 4.63 | -0.7 | -0.51 | 0.007 | 0 | 0.003 | PreCW-Top-GasDHW-GasDry | Appl-CW-Top-GasDHW-GasDry-Tier1AnyDMoMH06CZ09DEER2018
42958.4063 | Appl-CW-Top-GasDHW-ElecDry-Tier1 | DMo | MH00 | CZ08 | rDXGF | -1 | Household | 1 | 1242 | 349 | 0 | 0 | 332 | 0 | 16.1 | 0 | -0.2 | 1.1 | -1 | 2.1 | 0 | 0 | 0 | 0 | 0.78 | 0 | -1.66 | 2.44 | 0.055 | 0 | 0.046 | 153 | 0 | 0 | 145 | 0 | 7.7 | 0 | -0.1 | 0.5 | -0.5 | 1 | 0 | 0 | 0 | 0 | -1.31 | 0 | -0.8 | -0.5 | 0.024 | 0 | 0.02 | PreCW-Top-GasDHW-ElecDry | Appl-CW-Top-GasDHW-ElecDry-Tier1AnyDMoMH00CZ08DEER2018
42958.4063 | Appl-CW-Top-GasDHW-GasDry-Tier1 | DMo | MH72 | CZ08 | rDXGF | -1 | Household | 1 | 1196 | 68.5 | 0 | 0 | 48.3 | 0 | 18.6 | 0 | -0.1 | 1.8 | -0.8 | 2.5 | 0 | 0 | 0 | 0 | 12.1 | 11 | -1.33 | 2.44 | 0.017 | 0 | 0.006 | 35 | 0 | 0 | 25.6 | 0 | 8.7 | 0 | -0.1 | 0.8 | -0.4 | 1.2 | 0 | 0 | 0 | 0 | 3.5 | 4.63 | -0.62 | -0.5 | 0.008 | 0 | 0.003 | PreCW-Top-GasDHW-GasDry | Appl-CW-Top-GasDHW-GasDry-Tier1AnyDMoMH72CZ08DEER2018
42958.4063 | Appl-CW-Top-GasDHW-ElecDry-Tier1 | MFm | 1975 | CZ07 | rDXGF | -1 | Household | 1 | 1047.7 | 340 | 0 | 0 | 337 | 0 | 3.8 | 0 | -0.4 | -0.2 | -0.7 | 0.5 | 0 | 0 | 0 | 0 | 1.07 | 0 | -1.37 | 2.44 | 0.05 | 0 | 0.047 | 147 | 0 | 0 | 147 | 0 | 0.8 | 0 | -0.2 | -0.4 | -0.4 | 0.1 | 0 | 0 | 0 | 0 | -1.36 | 0 | -0.81 | -0.56 | 0.021 | 0 | 0.02 | PreCW-Top-GasDHW-ElecDry | Appl-CW-Top-GasDHW-ElecDry-Tier1AnyMFm1975CZ07DEER2018
42958.4063 | Appl-CW-Top-GasDHW-GasDry-Tier1 | MFm | 1985 | CZ07 | rDXGF | -1 | Household | 1 | 1295.2 | 54.6 | 0 | 0 | 49.2 | 0 | 5.5 | 0 | -0.3 | 0.2 | -0.6 | 0.7 | 0 | 0 | 0 | 0 | 12.4 | 11.1 | -1.17 | 2.44 | 0.012 | 0 | 0.007 | 28.7 | 0 | 0 | 26.1 | 0 | 2.7 | 0 | -0.2 | 0.1 | -0.3 | 0.3 | 0 | 0 | 0 | 0 | 3.59 | 4.69 | -0.55 | -0.56 | 0.006 | 0 | 0.004 | PreCW-Top-GasDHW-GasDry | Appl-CW-Top-GasDHW-GasDry-Tier1AnyMFm1985CZ07DEER2018
42958.4063 | Appl-CW-Top-GasDHW-GasDry-Tier1 | DMo | MH15 | CZ08 | rDXGF | -1 | Household | 1 | 1242 | 66.6 | 0 | 0 | 48.3 | 0 | 16.4 | 0 | -0.1 | 2.2 | -0.6 | 2.7 | 0 | 0 | 0 | 0 | 12.2 | 11 | -1.21 | 2.44 | 0.014 | 0 | 0.006 | 34.2 | 0 | 0 | 25.6 | 0 | 7.8 | 0 | 0 | 1 | -0.3 | 1.3 | 0 | 0 | 0 | 0 | 3.52 | 4.63 | -0.59 | -0.51 | 0.007 | 0 | 0.003 | PreCW-Top-GasDHW-GasDry | Appl-CW-Top-GasDHW-GasDry-Tier1AnyDMoMH15CZ08DEER2018
42958.4063 | Appl-CW-Top-GasDHW-ElecDry-Tier1 | DMo | MH85 | CZ08 | rDXGF | -1 | Household | 1 | 1242 | 349 | 0 | 0 | 332 | 0 | 16.3 | 0 | -0.2 | 1.2 | -0.9 | 2.2 | 0 | 0 | 0 | 0 | 0.81 | 0 | -1.63 | 2.44 | 0.054 | 0 | 0.046 | 153 | 0 | 0 | 145 | 0 | 7.8 | 0 | -0.1 | 0.6 | -0.4 | 1.1 | 0 | 0 | 0 | 0 | -1.3 | 0 | -0.79 | -0.5 | 0.023 | 0 | 0.02 | PreCW-Top-GasDHW-ElecDry | Appl-CW-Top-GasDHW-ElecDry-Tier1AnyDMoMH85CZ08DEER2018
42958.4063 | Appl-CW-Top-GasDHW-GasDry-Tier1 | DMo | MH85 | CZ08 | rDXGF | -1 | Household | 1 | 1242 | 66.6 | 0 | 0 | 48.2 | 0 | 17.3 | 0 | -0.2 | 1.3 | -1 | 2.3 | 0 | 0 | 0 | 0 | 11.7 | 11 | -1.69 | 2.44 | 0.015 | 0 | 0.007 | 34.2 | 0 | 0 | 25.5 | 0 | 8.2 | 0 | -0.1 | 0.6 | -0.5 | 1.1 | 0 | 0 | 0 | 0 | 3.31 | 4.63 | -0.81 | -0.5 | 0.007 | 0 | 0.004 | PreCW-Top-GasDHW-GasDry | Appl-CW-Top-GasDHW-GasDry-Tier1AnyDMoMH85CZ08DEER2018
42958.4063 | Appl-CW-Top-GasDHW-ElecDry-Tier1 | DMo | MH15 | CZ09 | rDXGF | -1 | Household | 1 | 1242 | 346 | 0 | 0 | 332 | 0 | 13.4 | 0 | -0.2 | 1.4 | -0.7 | 2.1 | 0 | 0 | 0 | 0 | 0.98 | 0 | -1.46 | 2.44 | 0.052 | 0 | 0.046 | 152 | 0 | 0 | 145 | 0 | 6.6 | 0 | -0.1 | 0.7 | -0.3 | 1 | 0 | 0 | 0 | 0 | -1.22 | 0 | -0.71 | -0.51 | 0.023 | 0 | 0.02 | PreCW-Top-GasDHW-ElecDry | Appl-CW-Top-GasDHW-ElecDry-Tier1AnyDMoMH15CZ09DEER2018
42958.4063 | Appl-CW-Top-GasDHW-ElecDry-Tier1 | MFm | 1975 | CZ11 | rDXGF | -1 | Household | 1 | 1098.9 | 345 | 0 | 0 | 336 | 0 | 8.9 | 0 | -0.3 | 0.1 | -0.9 | 0.9 | 0 | 0 | 0 | 0 | 0.68 | 0 | -1.77 | 2.44 | 0.055 | 0 | 0.047 | 151 | 0 | 0 | 147 | 0 | 4.2 | 0 | -0.1 | 0 | -0.4 | 0.4 | 0 | 0 | 0 | 0 | -1.39 | 0 | -0.85 | -0.54 | 0.024 | 0 | 0.02 | PreCW-Top-GasDHW-ElecDry | Appl-CW-Top-GasDHW-ElecDry-Tier1AnyMFm1975CZ11DEER2018
42958.4063 | Appl-CW-Top-GasDHW-ElecDry-Tier1 | MFm | 1985 | CZ11 | rDXGF | -1 | Household | 1 | 1150 | 345 | 0 | 0 | 336 | 0 | 9.1 | 0 | -0.4 | 0.1 | -0.9 | 0.9 | 0 | 0 | 0 | 0 | 0.68 | 0 | -1.77 | 2.44 | 0.055 | 0 | 0.047 | 151 | 0 | 0 | 147 | 0 | 4.3 | 0 | -0.2 | 0 | -0.4 | 0.4 | 0 | 0 | 0 | 0 | -1.38 | 0 | -0.85 | -0.54 | 0.025 | 0 | 0.021 | PreCW-Top-GasDHW-ElecDry | Appl-CW-Top-GasDHW-ElecDry-Tier1AnyMFm1985CZ11DEER2018
42958.4063 | Appl-CW-Top-GasDHW-GasDry-Tier1 | DMo | MH06 | CZ08 | rDXGF | -1 | Household | 1 | 1242 | 68.4 | 0 | 0 | 48.3 | 0 | 17.8 | 0 | -0.1 | 2.5 | -0.7 | 3.1 | 0 | 0 | 0 | 0 | 12.2 | 11 | -1.19 | 2.44 | 0.015 | 0 | 0.007 | 34.7 | 0 | 0 | 25.6 | 0 | 8.1 | 0 | -0.1 | 1.1 | -0.3 | 1.4 | 0 | 0 | 0 | 0 | 3.54 | 4.63 | -0.58 | -0.51 | 0.008 | 0 | 0.004 | PreCW-Top-GasDHW-GasDry | Appl-CW-Top-GasDHW-GasDry-Tier1AnyDMoMH06CZ08DEER2018
42958.4063 | Appl-CW-Top-GasDHW-ElecDry-Tier1 | DMo | MH15 | CZ08 | rDXGF | -1 | Household | 1 | 1242 | 349 | 0 | 0 | 332 | 0 | 15.4 | 0 | -0.1 | 2.1 | -0.6 | 2.5 | 0 | 0 | 0 | 0 | 1.26 | 0 | -1.18 | 2.44 | 0.052 | 0 | 0.046 | 153 | 0 | 0 | 145 | 0 | 7.2 | 0 | 0 | 1 | -0.3 | 1.2 | 0 | 0 | 0 | 0 | -1.1 | 0 | -0.59 | -0.51 | 0.023 | 0 | 0.02 | PreCW-Top-GasDHW-ElecDry | Appl-CW-Top-GasDHW-ElecDry-Tier1AnyDMoMH15CZ08DEER2018
42958.4063 | Appl-CW-Top-GasDHW-GasDry-Tier1 | DMo | MH00 | CZ09 | rDXGF | -1 | Household | 1 | 1242 | 64.4 | 0 | 0 | 48.2 | 0 | 15.6 | 0 | -0.3 | 0.8 | -1.2 | 2 | 0 | 0 | 0 | 0 | 11.5 | 11 | -1.94 | 2.43 | 0.019 | 0 | 0.006 | 32.9 | 0 | 0 | 25.5 | 0 | 7.1 | 0 | -0.2 | 0.3 | -0.5 | 0.9 | 0 | 0 | 0 | 0 | 3.17 | 4.63 | -0.94 | -0.51 | 0.01 | 0 | 0.003 | PreCW-Top-GasDHW-GasDry | Appl-CW-Top-GasDHW-GasDry-Tier1AnyDMoMH00CZ09DEER2018
42958.4063 | Appl-CW-Top-GasDHW-ElecDry-Tier1 | DMo | MH72 | CZ10 | rDXGF | -1 | Household | 1 | 1196 | 350 | 0 | 0 | 332 | 0 | 17.4 | 0 | -0.1 | 1.3 | -0.8 | 2.1 | 0 | 0 | 0 | 0 | 1.03 | 0 | -1.39 | 2.43 | 0.057 | 0 | 0.046 | 153 | 0 | 0 | 145 | 0 | 7.8 | 0 | 0 | 0.6 | -0.4 | 0.9 | 0 | 0 | 0 | 0 | -1.17 | 0 | -0.67 | -0.5 | 0.025 | 0 | 0.02 | PreCW-Top-GasDHW-ElecDry | Appl-CW-Top-GasDHW-ElecDry-Tier1AnyDMoMH72CZ10DEER2018
42958.4063 | Appl-CW-Top-GasDHW-ElecDry-Tier1 | MFm | 2007 | CZ08 | rDXGF | -1 | Household | 1 | 1206 | 344 | 0 | 0 | 336 | 0 | 7.1 | 0 | -0.4 | 0.6 | -0.6 | 1.1 | 0 | 0 | 0 | 0 | 1.2 | 0 | -1.23 | 2.43 | 0.047 | 0 | 0.046 | 149 | 0 | 0 | 147 | 0 | 2.5 | 0 | -0.2 | 0.1 | -0.3 | 0.4 | 0 | 0 | 0 | 0 | -1.21 | 0 | -0.67 | -0.53 | 0.018 | 0 | 0.02 | PreCW-Top-GasDHW-ElecDry | Appl-CW-Top-GasDHW-ElecDry-Tier1AnyMFm2007CZ08DEER2018
42958.4063 | Appl-CW-Top-GasDHW-GasDry-Tier1 | DMo | MH85 | CZ13 | rDXGF | -1 | Household | 1 | 1242 | 67.7 | 0 | 0 | 48.1 | 0 | 19 | 0 | -0.3 | 0.9 | -1.4 | 2.3 | 0 | 0 | 0 | 0 | 11.1 | 11 | -2.35 | 2.43 | 0.018 | 0 | 0.007 | 35 | 0 | 0 | 25.5 | 0 | 9.2 | 0 | -0.1 | 0.5 | -0.6 | 1.1 | 0 | 0 | 0 | 0 | 3.01 | 4.63 | -1.1 | -0.5 | 0.009 | 0 | 0.003 | PreCW-Top-GasDHW-GasDry | Appl-CW-Top-GasDHW-GasDry-Tier1AnyDMoMH85CZ13DEER2018
42958.4063 | Appl-CW-Top-GasDHW-GasDry-Tier1 | MFm | 1975 | CZ09 | rDXGF | -1 | Household | 1 | 1216.8 | 61 | 0 | 0 | 48.9 | 0 | 11.6 | 0 | -0.3 | 0.8 | -0.7 | 1.4 | 0 | 0 | 0 | 0 | 12.2 | 11.1 | -1.37 | 2.43 | 0.014 | 0 | 0.007 | 31.5 | 0 | 0 | 25.9 | 0 | 5.4 | 0 | -0.1 | 0.4 | -0.3 | 0.7 | 0 | 0 | 0 | 0 | 3.5 | 4.69 | -0.66 | -0.53 | 0.007 | 0 | 0.003 | PreCW-Top-GasDHW-GasDry | Appl-CW-Top-GasDHW-GasDry-Tier1AnyMFm1975CZ09DEER2018
42958.4063 | Appl-CW-Top-GasDHW-GasDry-Tier1 | MFm | 2011 | CZ08 | rDXGF | -1 | Household | 1 | 1206 | 59.4 | 0 | 0 | 49.3 | 0 | 9.4 | 0 | -0.3 | 1.1 | -0.5 | 1.6 | 0 | 0 | 0 | 0 | 12.5 | 11.1 | -1.03 | 2.43 | 0.009 | 0 | 0.006 | 32.9 | 0 | 0 | 26.1 | 0 | 6.1 | 0 | -0.1 | 0.9 | -0.2 | 1.1 | 0 | 0 | 0 | 0 | 3.72 | 4.69 | -0.43 | -0.53 | 0.008 | 0 | 0.003 | PreCW-Top-GasDHW-GasDry | Appl-CW-Top-GasDHW-GasDry-Tier1AnyMFm2011CZ08DEER2018
42958.4063 | Appl-CW-Top-GasDHW-ElecDry-Tier1 | DMo | MH85 | CZ13 | rDXGF | -1 | Household | 1 | 1242 | 351 | 0 | 0 | 332 | 0 | 18.4 | 0 | -0.3 | 0.8 | -1.3 | 2.2 | 0 | 0 | 0 | 0 | 0.17 | 0 | -2.25 | 2.43 | 0.056 | 0 | 0.046 | 154 | 0 | 0 | 145 | 0 | 8.8 | 0 | -0.1 | 0.4 | -0.6 | 1 | 0 | 0 | 0 | 0 | -1.56 | 0 | -1.06 | -0.5 | 0.025 | 0 | 0.02 | PreCW-Top-GasDHW-ElecDry | Appl-CW-Top-GasDHW-ElecDry-Tier1AnyDMoMH85CZ13DEER2018
42958.4063 | Appl-CW-Top-GasDHW-GasDry-Tier1 | DMo | MH85 | CZ10 | rDXGF | -1 | Household | 1 | 1242 | 68.5 | 0 | 0 | 48.2 | 0 | 19.1 | 0 | -0.2 | 1.3 | -1 | 2.3 | 0 | 0 | 0 | 0 | 11.7 | 11 | -1.74 | 2.43 | 0.017 | 0 | 0.007 | 35.2 | 0 | 0 | 25.5 | 0 | 9 | 0 | -0.1 | 0.6 | -0.5 | 1.1 | 0 | 0 | 0 | 0 | 3.27 | 4.63 | -0.84 | -0.5 | 0.008 | 0 | 0.003 | PreCW-Top-GasDHW-GasDry | Appl-CW-Top-GasDHW-GasDry-Tier1AnyDMoMH85CZ10DEER2018
42958.4063 | Appl-CW-Top-GasDHW-GasDry-Tier1 | MFm | 2007 | CZ08 | rDXGF | -1 | Household | 1 | 1206 | 56.4 | 0 | 0 | 49.1 | 0 | 7.1 | 0 | -0.4 | 0.5 | -0.7 | 1.2 | 0 | 0 | 0 | 0 | 12.3 | 11.1 | -1.3 | 2.43 | 0.007 | 0 | 0.006 | 28.1 | 0 | 0 | 26 | 0 | 2.3 | 0 | -0.2 | 0 | -0.4 | 0.4 | 0 | 0 | 0 | 0 | 3.44 | 4.69 | -0.72 | -0.54 | 0.001 | 0 | 0.003 | PreCW-Top-GasDHW-GasDry | Appl-CW-Top-GasDHW-GasDry-Tier1AnyMFm2007CZ08DEER2018
42958.4063 | Appl-CW-Top-GasDHW-GasDry-Tier1 | MFm | 1985 | CZ09 | rDXGF | -1 | Household | 1 | 1438.9 | 61 | 0 | 0 | 48.9 | 0 | 11.7 | 0 | -0.3 | 0.7 | -0.7 | 1.4 | 0 | 0 | 0 | 0 | 12.1 | 11.1 | -1.48 | 2.43 | 0.014 | 0 | 0.006 | 31.5 | 0 | 0 | 25.9 | 0 | 5.4 | 0 | -0.2 | 0.3 | -0.3 | 0.6 | 0 | 0 | 0 | 0 | 3.45 | 4.69 | -0.71 | -0.53 | 0.007 | 0 | 0.003 | PreCW-Top-GasDHW-GasDry | Appl-CW-Top-GasDHW-GasDry-Tier1AnyMFm1985CZ09DEER2018
42958.4063 | Appl-CW-Top-GasDHW-GasDry-Tier1 | DMo | MH72 | CZ09 | rDXGF | -1 | Household | 1 | 1196 | 70.7 | 0 | 0 | 48.3 | 0 | 20.8 | 0 | -0.2 | 1.9 | -0.9 | 2.7 | 0 | 0 | 0 | 0 | 12 | 11 | -1.46 | 2.43 | 0.016 | 0 | 0.006 | 36.5 | 0 | 0 | 25.6 | 0 | 10.1 | 0 | -0.1 | 0.9 | -0.4 | 1.3 | 0 | 0 | 0 | 0 | 3.44 | 4.63 | -0.67 | -0.51 | 0.008 | 0 | 0.003 | PreCW-Top-GasDHW-GasDry | Appl-CW-Top-GasDHW-GasDry-Tier1AnyDMoMH72CZ09DEER2018
42958.4063 | Appl-CW-Top-GasDHW-ElecDry-Tier1 | MFm | 1975 | CZ09 | rDXGF | -1 | Household | 1 | 1216.8 | 348 | 0 | 0 | 336 | 0 | 11.1 | 0 | -0.3 | 0.7 | -0.6 | 1.4 | 0 | 0 | 0 | 0 | 1.11 | 0 | -1.32 | 2.43 | 0.053 | 0 | 0.046 | 152 | 0 | 0 | 147 | 0 | 5.3 | 0 | -0.1 | 0.4 | -0.3 | 0.7 | 0 | 0 | 0 | 0 | -1.17 | 0 | -0.64 | -0.53 | 0.023 | 0 | 0.02 | PreCW-Top-GasDHW-ElecDry | Appl-CW-Top-GasDHW-ElecDry-Tier1AnyMFm1975CZ09DEER2018
42958.4063 | Appl-CW-Top-GasDHW-GasDry-Tier1 | DMo | MH15 | CZ10 | rDXGF | -1 | Household | 1 | 1242 | 65.6 | 0 | 0 | 48.2 | 0 | 16 | 0 | -0.2 | 1.7 | -0.9 | 2.5 | 0 | 0 | 0 | 0 | 11.7 | 11 | -1.71 | 2.43 | 0.013 | 0 | 0.007 | 33.7 | 0 | 0 | 25.5 | 0 | 7.5 | 0 | -0.1 | 0.8 | -0.4 | 1.2 | 0 | 0 | 0 | 0 | 3.32 | 4.63 | -0.8 | -0.5 | 0.007 | 0 | 0.004 | PreCW-Top-GasDHW-GasDry | Appl-CW-Top-GasDHW-GasDry-Tier1AnyDMoMH15CZ10DEER2018
42958.4063 | Appl-CW-Top-GasDHW-ElecDry-Tier1 | DMo | MH00 | CZ13 | rDXGF | -1 | Household | 1 | 1242 | 352 | 0 | 0 | 332 | 0 | 20.1 | 0 | -0.3 | 1 | -1.4 | 2.4 | 0 | 0 | 0 | 0 | 0.2 | 0 | -2.22 | 2.43 | 0.057 | 0 | 0.046 | 154 | 0 | 0 | 145 | 0 | 9.2 | 0 | -0.1 | 0.4 | -0.7 | 1.1 | 0 | 0 | 0 | 0 | -1.59 | 0 | -1.09 | -0.5 | 0.025 | 0 | 0.02 | PreCW-Top-GasDHW-ElecDry | Appl-CW-Top-GasDHW-ElecDry-Tier1AnyDMoMH00CZ13DEER2018
42958.4063 | Appl-CW-Top-GasDHW-ElecDry-Tier1 | DMo | MH72 | CZ09 | rDXGF | -1 | Household | 1 | 1196 | 353 | 0 | 0 | 332 | 0 | 19.8 | 0 | -0.2 | 1.8 | -0.8 | 2.6 | 0 | 0 | 0 | 0 | 1.04 | 0 | -1.39 | 2.43 | 0.054 | 0 | 0.046 | 155 | 0 | 0 | 145 | 0 | 9 | 0 | -0.1 | 0.8 | -0.4 | 1.2 | 0 | 0 | 0 | 0 | -1.15 | 0 | -0.65 | -0.51 | 0.024 | 0 | 0.02 | PreCW-Top-GasDHW-ElecDry | Appl-CW-Top-GasDHW-ElecDry-Tier1AnyDMoMH72CZ09DEER2018
42958.4063 | Appl-CW-Top-GasDHW-GasDry-Tier1 | DMo | MH85 | CZ09 | rDXGF | -1 | Household | 1 | 1242 | 64.6 | 0 | 0 | 48.1 | 0 | 15.8 | 0 | -0.3 | 0.9 | -1 | 2 | 0 | 0 | 0 | 0 | 11.6 | 11 | -1.83 | 2.43 | 0.017 | 0 | 0.007 | 33.8 | 0 | 0 | 25.5 | 0 | 8 | 0 | -0.1 | 0.5 | -0.5 | 1 | 0 | 0 | 0 | 0 | 3.24 | 4.63 | -0.89 | -0.51 | 0.008 | 0 | 0.004 | PreCW-Top-GasDHW-GasDry | Appl-CW-Top-GasDHW-GasDry-Tier1AnyDMoMH85CZ09DEER2018
42958.4063 | Appl-CW-Top-GasDHW-ElecDry-Tier1 | MFm | 2015 | CZ08 | rDXGF | -1 | Household | 1 | 1206 | 347 | 0 | 0 | 337 | 0 | 9.7 | 0 | -0.3 | 1.3 | -0.3 | 1.6 | 0 | 0 | 0 | 0 | 1.49 | 0 | -0.93 | 2.43 | 0.053 | 0 | 0.046 | 153 | 0 | 0 | 147 | 0 | 5.1 | 0 | -0.1 | 0.7 | -0.1 | 0.9 | 0 | 0 | 0 | 0 | -0.96 | 0 | -0.43 | -0.54 | 0.025 | 0 | 0.02 | PreCW-Top-GasDHW-ElecDry | Appl-CW-Top-GasDHW-ElecDry-Tier1AnyMFm2015CZ08DEER2018
42958.4063 | Appl-CW-Top-GasDHW-GasDry-Tier1 | DMo | MH72 | CZ13 | rDXGF | -1 | Household | 1 | 1196 | 68.1 | 0 | 0 | 48.1 | 0 | 19 | 0 | -0.2 | 1.1 | -1.1 | 2.3 | 0 | 0 | 0 | 0 | 11.4 | 11 | -1.98 | 2.43 | 0.018 | 0 | 0.007 | 35.2 | 0 | 0 | 25.5 | 0 | 9.2 | 0 | -0.1 | 0.5 | -0.5 | 1.1 | 0 | 0 | 0 | 0 | 3.18 | 4.63 | -0.94 | -0.5 | 0.009 | 0 | 0.004 | PreCW-Top-GasDHW-GasDry | Appl-CW-Top-GasDHW-GasDry-Tier1AnyDMoMH72CZ13DEER2018
42958.4063 | Appl-CW-Top-GasDHW-ElecDry-Tier1 | DMo | MH72 | CZ13 | rDXGF | -1 | Household | 1 | 1196 | 351 | 0 | 0 | 332 | 0 | 18.2 | 0 | -0.2 | 1.1 | -1.1 | 2.2 | 0 | 0 | 0 | 0 | 0.51 | 0 | -1.91 | 2.43 | 0.057 | 0 | 0.046 | 154 | 0 | 0 | 145 | 0 | 9 | 0 | -0.1 | 0.5 | -0.5 | 1.1 | 0 | 0 | 0 | 0 | -1.42 | 0 | -0.91 | -0.5 | 0.025 | 0 | 0.02 | PreCW-Top-GasDHW-ElecDry | Appl-CW-Top-GasDHW-ElecDry-Tier1AnyDMoMH72CZ13DEER2018
42958.4063 | Appl-CW-Top-GasDHW-ElecDry-Tier1 | DMo | MH00 | CZ09 | rDXGF | -1 | Household | 1 | 1242 | 348 | 0 | 0 | 332 | 0 | 15.6 | 0 | -0.3 | 0.8 | -1.2 | 1.9 | 0 | 0 | 0 | 0 | 0.58 | 0 | -1.85 | 2.43 | 0.057 | 0 | 0.046 | 152 | 0 | 0 | 145 | 0 | 7 | 0 | -0.1 | 0.3 | -0.6 | 0.9 | 0 | 0 | 0 | 0 | -1.41 | 0 | -0.9 | -0.51 | 0.026 | 0 | 0.02 | PreCW-Top-GasDHW-ElecDry | Appl-CW-Top-GasDHW-ElecDry-Tier1AnyDMoMH00CZ09DEER2018
42958.4063 | Appl-CW-Top-GasDHW-GasDry-Tier1 | DMo | MH00 | CZ13 | rDXGF | -1 | Household | 1 | 1242 | 70.3 | 0 | 0 | 48.1 | 0 | 21.3 | 0 | -0.3 | 1.1 | -1.4 | 2.6 | 0 | 0 | 0 | 0 | 11.1 | 11 | -2.34 | 2.43 | 0.019 | 0 | 0.006 | 35.8 | 0 | 0 | 25.5 | 0 | 9.8 | 0 | -0.1 | 0.5 | -0.7 | 1.2 | 0 | 0 | 0 | 0 | 2.98 | 4.63 | -1.15 | -0.5 | 0.009 | 0 | 0.003 | PreCW-Top-GasDHW-GasDry | Appl-CW-Top-GasDHW-GasDry-Tier1AnyDMoMH00CZ13DEER2018
42958.4063 | Appl-CW-Top-GasDHW-ElecDry-Tier1 | DMo | MH85 | CZ09 | rDXGF | -1 | Household | 1 | 1242 | 347 | 0 | 0 | 332 | 0 | 14.9 | 0 | -0.2 | 0.8 | -1.1 | 1.9 | 0 | 0 | 0 | 0 | 0.69 | 0 | -1.75 | 2.43 | 0.056 | 0 | 0.046 | 153 | 0 | 0 | 145 | 0 | 7.6 | 0 | -0.1 | 0.4 | -0.5 | 1 | 0 | 0 | 0 | 0 | -1.36 | 0 | -0.85 | -0.51 | 0.024 | 0 | 0.02 | PreCW-Top-GasDHW-ElecDry | Appl-CW-Top-GasDHW-ElecDry-Tier1AnyDMoMH85CZ09DEER2018
42958.4063 | Appl-CW-Top-GasDHW-GasDry-Tier1 | DMo | MH72 | CZ10 | rDXGF | -1 | Household | 1 | 1196 | 67.6 | 0 | 0 | 48.3 | 0 | 18.1 | 0 | -0.1 | 1.4 | -0.8 | 2.2 | 0 | 0 | 0 | 0 | 12 | 11 | -1.44 | 2.43 | 0.018 | 0 | 0.007 | 34.1 | 0 | 0 | 25.6 | 0 | 8 | 0 | 0 | 0.6 | -0.4 | 1 | 0 | 0 | 0 | 0 | 3.44 | 4.63 | -0.68 | -0.5 | 0.009 | 0 | 0.004 | PreCW-Top-GasDHW-GasDry | Appl-CW-Top-GasDHW-GasDry-Tier1AnyDMoMH72CZ10DEER2018
42958.4063 | Appl-CW-Top-GasDHW-GasDry-Tier1 | MFm | 2007 | CZ13 | rDXGF | -1 | Household | 1 | 1073.2 | 59.4 | 0 | 0 | 49 | 0 | 10.1 | 0 | -0.5 | 0.9 | -0.8 | 1.7 | 0 | 0 | 0 | 0 | 12.1 | 11.1 | -1.51 | 2.43 | 0.011 | 0 | 0.007 | 30.9 | 0 | 0 | 25.9 | 0 | 4.8 | 0 | -0.2 | 0.4 | -0.4 | 0.8 | 0 | 0 | 0 | 0 | 3.45 | 4.69 | -0.72 | -0.52 | 0.006 | 0 | 0.004 | PreCW-Top-GasDHW-GasDry | Appl-CW-Top-GasDHW-GasDry-Tier1AnyMFm2007CZ13DEER2018
42958.4063 | Appl-CW-Top-GasDHW-GasDry-Tier1 | DMo | MH00 | CZ10 | rDXGF | -1 | Household | 1 | 1242 | 70.8 | 0 | 0 | 48.2 | 0 | 21.3 | 0 | -0.2 | 1.5 | -1.1 | 2.7 | 0 | 0 | 0 | 0 | 11.6 | 11 | -1.85 | 2.43 | 0.018 | 0 | 0.007 | 36.8 | 0 | 0 | 25.5 | 0 | 10.6 | 0 | -0.1 | 0.8 | -0.6 | 1.3 | 0 | 0 | 0 | 0 | 3.25 | 4.63 | -0.88 | -0.5 | 0.009 | 0 | 0.004 | PreCW-Top-GasDHW-GasDry | Appl-CW-Top-GasDHW-GasDry-Tier1AnyDMoMH00CZ10DEER2018
42958.4063 | Appl-CW-Top-GasDHW-GasDry-Tier1 | DMo | MH06 | CZ10 | rDXGF | -1 | Household | 1 | 1242 | 66.4 | 0 | 0 | 48.1 | 0 | 16.8 | 0 | -0.2 | 1.7 | -1 | 2.8 | 0 | 0 | 0 | 0 | 11.6 | 11 | -1.86 | 2.43 | 0.013 | 0 | 0.006 | 34.5 | 0 | 0 | 25.5 | 0 | 8.2 | 0 | -0.1 | 0.9 | -0.5 | 1.4 | 0 | 0 | 0 | 0 | 3.25 | 4.63 | -0.88 | -0.5 | 0.007 | 0 | 0.003 | PreCW-Top-GasDHW-GasDry | Appl-CW-Top-GasDHW-GasDry-Tier1AnyDMoMH06CZ10DEER2018
42958.4063 | Appl-CW-Top-GasDHW-ElecDry-Tier1 | MFm | 1985 | CZ13 | rDXGF | -1 | Household | 1 | 1150 | 347 | 0 | 0 | 336 | 0 | 11 | 0 | -0.3 | 0.3 | -1 | 1.2 | 0 | 0 | 0 | 0 | 0.6 | 0 | -1.81 | 2.43 | 0.057 | 0 | 0.046 | 152 | 0 | 0 | 147 | 0 | 5.3 | 0 | -0.1 | 0.1 | -0.5 | 0.6 | 0 | 0 | 0 | 0 | -1.41 | 0 | -0.87 | -0.53 | 0.025 | 0 | 0.02 | PreCW-Top-GasDHW-ElecDry | Appl-CW-Top-GasDHW-ElecDry-Tier1AnyMFm1985CZ13DEER2018
42958.4063 | Appl-CW-Top-GasDHW-ElecDry-Tier1 | MFm | 2007 | CZ09 | rDXGF | -1 | Household | 1 | 1126.6 | 344 | 0 | 0 | 337 | 0 | 7.3 | 0 | -0.4 | 0.7 | -0.6 | 1.2 | 0 | 0 | 0 | 0 | 1.24 | 0 | -1.19 | 2.43 | 0.053 | 0 | 0.046 | 151 | 0 | 0 | 147 | 0 | 3.5 | 0 | -0.2 | 0.3 | -0.3 | 0.6 | 0 | 0 | 0 | 0 | -1.1 | 0 | -0.57 | -0.53 | 0.023 | 0 | 0.02 | PreCW-Top-GasDHW-ElecDry | Appl-CW-Top-GasDHW-ElecDry-Tier1AnyMFm2007CZ09DEER2018
42958.4063 | Appl-CW-Top-GasDHW-ElecDry-Tier1 | MFm | 2017 | CZ13 | rDXGF | -1 | Household | 1 | 1073.2 | 347 | 0 | 0 | 336 | 0 | 10.2 | 0 | -0.4 | 1.1 | -0.5 | 1.5 | 0 | 0 | 0 | 0 | 1.17 | 0 | -1.26 | 2.43 | 0.053 | 0 | 0.047 | 153 | 0 | 0 | 147 | 0 | 5.5 | 0 | -0.2 | 0.6 | -0.3 | 0.8 | 0 | 0 | 0 | 0 | -1.12 | 0 | -0.59 | -0.53 | 0.024 | 0 | 0.021 | PreCW-Top-GasDHW-ElecDry | Appl-CW-Top-GasDHW-ElecDry-Tier1AnyMFm2017CZ13DEER2018
42958.4063 | Appl-CW-Top-GasDHW-ElecDry-Tier1 | DMo | MH85 | CZ10 | rDXGF | -1 | Household | 1 | 1242 | 351 | 0 | 0 | 332 | 0 | 18.4 | 0 | -0.2 | 1.3 | -1 | 2.2 | 0 | 0 | 0 | 0 | 0.75 | 0 | -1.68 | 2.43 | 0.056 | 0 | 0.046 | 154 | 0 | 0 | 145 | 0 | 8.8 | 0 | -0.1 | 0.6 | -0.5 | 1 | 0 | 0 | 0 | 0 | -1.32 | 0 | -0.82 | -0.5 | 0.025 | 0 | 0.02 | PreCW-Top-GasDHW-ElecDry | Appl-CW-Top-GasDHW-ElecDry-Tier1AnyDMoMH85CZ10DEER2018
42958.4063 | Appl-CW-Top-GasDHW-ElecDry-Tier1 | DMo | MH00 | CZ10 | rDXGF | -1 | Household | 1 | 1242 | 353 | 0 | 0 | 332 | 0 | 20.5 | 0 | -0.2 | 1.5 | -1 | 2.5 | 0 | 0 | 0 | 0 | 0.65 | 0 | -1.78 | 2.43 | 0.056 | 0 | 0.046 | 155 | 0 | 0 | 145 | 0 | 9.9 | 0 | -0.1 | 0.7 | -0.5 | 1.2 | 0 | 0 | 0 | 0 | -1.35 | 0 | -0.85 | -0.5 | 0.024 | 0 | 0.02 | PreCW-Top-GasDHW-ElecDry | Appl-CW-Top-GasDHW-ElecDry-Tier1AnyDMoMH00CZ10DEER2018
42958.4063 | Appl-CW-Top-GasDHW-ElecDry-Tier1 | DMo | MH06 | CZ10 | rDXGF | -1 | Household | 1 | 1242 | 350 | 0 | 0 | 332 | 0 | 16.6 | 0 | -0.2 | 1.8 | -1 | 2.7 | 0 | 0 | 0 | 0 | 0.64 | 0 | -1.78 | 2.43 | 0.052 | 0 | 0.046 | 154 | 0 | 0 | 145 | 0 | 8.5 | 0 | -0.1 | 0.9 | -0.5 | 1.4 | 0 | 0 | 0 | 0 | -1.35 | 0 | -0.85 | -0.5 | 0.023 | 0 | 0.02 | PreCW-Top-GasDHW-ElecDry | Appl-CW-Top-GasDHW-ElecDry-Tier1AnyDMoMH06CZ10DEER2018
42958.4063 | Appl-CW-Top-GasDHW-ElecDry-Tier1 | DMo | MH15 | CZ10 | rDXGF | -1 | Household | 1 | 1242 | 348 | 0 | 0 | 332 | 0 | 15.3 | 0 | -0.2 | 1.6 | -0.8 | 2.4 | 0 | 0 | 0 | 0 | 0.8 | 0 | -1.62 | 2.43 | 0.052 | 0 | 0.046 | 153 | 0 | 0 | 145 | 0 | 7.3 | 0 | 0 | 0.8 | -0.4 | 1.2 | 0 | 0 | 0 | 0 | -1.28 | 0 | -0.77 | -0.5 | 0.023 | 0 | 0.02 | PreCW-Top-GasDHW-ElecDry | Appl-CW-Top-GasDHW-ElecDry-Tier1AnyDMoMH15CZ10DEER2018
42958.4063 | Appl-CW-Top-GasDHW-ElecDry-Tier1 | MFm | 2011 | CZ13 | rDXGF | -1 | Household | 1 | 1073.2 | 347 | 0 | 0 | 336 | 0 | 10 | 0 | -0.5 | 1 | -0.7 | 1.6 | 0 | 0 | 0 | 0 | 1.08 | 0 | -1.34 | 2.43 | 0.051 | 0 | 0.047 | 152 | 0 | 0 | 147 | 0 | 4.9 | 0 | -0.2 | 0.5 | -0.4 | 0.8 | 0 | 0 | 0 | 0 | -1.17 | 0 | -0.64 | -0.53 | 0.023 | 0 | 0.021 | PreCW-Top-GasDHW-ElecDry | Appl-CW-Top-GasDHW-ElecDry-Tier1AnyMFm2011CZ13DEER2018
42958.4063 | Appl-CW-Top-GasDHW-GasDry-Tier1 | MFm | 2007 | CZ09 | rDXGF | -1 | Household | 1 | 1126.6 | 57 | 0 | 0 | 49.2 | 0 | 7.7 | 0 | -0.4 | 0.7 | -0.6 | 1.3 | 0 | 0 | 0 | 0 | 12.3 | 11.1 | -1.24 | 2.42 | 0.014 | 0 | 0.007 | 29.7 | 0 | 0 | 26 | 0 | 3.7 | 0 | -0.2 | 0.3 | -0.3 | 0.6 | 0 | 0 | 0 | 0 | 3.56 | 4.69 | -0.59 | -0.53 | 0.007 | 0 | 0.003 | PreCW-Top-GasDHW-GasDry | Appl-CW-Top-GasDHW-GasDry-Tier1AnyMFm2007CZ09DEER2018
42958.4063 | Appl-CW-Top-GasDHW-GasDry-Tier1 | MFm | 1975 | CZ13 | rDXGF | -1 | Household | 1 | 1098.9 | 60.5 | 0 | 0 | 49 | 0 | 11.4 | 0 | -0.3 | 0.5 | -0.9 | 1.3 | 0 | 0 | 0 | 0 | 11.9 | 11.1 | -1.7 | 2.42 | 0.017 | 0 | 0.007 | 31.5 | 0 | 0 | 26 | 0 | 5.4 | 0 | -0.1 | 0.2 | -0.4 | 0.6 | 0 | 0 | 0 | 0 | 3.35 | 4.69 | -0.81 | -0.53 | 0.008 | 0 | 0.004 | PreCW-Top-GasDHW-GasDry | Appl-CW-Top-GasDHW-GasDry-Tier1AnyMFm1975CZ13DEER2018
42958.4063 | Appl-CW-Top-GasDHW-ElecDry-Tier1 | MFm | 2011 | CZ08 | rDXGF | -1 | Household | 1 | 1206 | 348 | 0 | 0 | 337 | 0 | 10 | 0 | -0.3 | 1.3 | -0.4 | 1.8 | 0 | 0 | 0 | 0 | 1.5 | 0 | -0.92 | 2.42 | 0.051 | 0 | 0.046 | 154 | 0 | 0 | 147 | 0 | 5.7 | 0 | -0.1 | 0.8 | -0.2 | 1 | 0 | 0 | 0 | 0 | -0.96 | 0 | -0.42 | -0.54 | 0.024 | 0 | 0.02 | PreCW-Top-GasDHW-ElecDry | Appl-CW-Top-GasDHW-ElecDry-Tier1AnyMFm2011CZ08DEER2018
42958.4063 | Appl-CW-Top-GasDHW-ElecDry-Tier1 | MFm | 2015 | CZ13 | rDXGF | -1 | Household | 1 | 1073.2 | 346 | 0 | 0 | 336 | 0 | 9.2 | 0 | -0.5 | 0.9 | -0.5 | 1.4 | 0 | 0 | 0 | 0 | 1.1 | 0 | -1.33 | 2.42 | 0.051 | 0 | 0.046 | 151 | 0 | 0 | 147 | 0 | 4.2 | 0 | -0.2 | 0.4 | -0.2 | 0.6 | 0 | 0 | 0 | 0 | -1.17 | 0 | -0.64 | -0.53 | 0.023 | 0 | 0.02 | PreCW-Top-GasDHW-ElecDry | Appl-CW-Top-GasDHW-ElecDry-Tier1AnyMFm2015CZ13DEER2018
42958.4063 | Appl-CW-Top-GasDHW-ElecDry-Tier1 | MFm | 1996 | CZ11 | rDXGF | -1 | Household | 1 | 1031.9 | 347 | 0 | 0 | 337 | 0 | 10 | 0 | -0.4 | 0.5 | -0.6 | 1.2 | 0 | 0 | 0 | 0 | 1.16 | 0 | -1.26 | 2.42 | 0.054 | 0 | 0.047 | 153 | 0 | 0 | 147 | 0 | 5.8 | 0 | -0.2 | 0.4 | -0.3 | 0.7 | 0 | 0 | 0 | 0 | -1.13 | 0 | -0.59 | -0.55 | 0.025 | 0 | 0.021 | PreCW-Top-GasDHW-ElecDry | Appl-CW-Top-GasDHW-ElecDry-Tier1AnyMFm1996CZ11DEER2018
42958.4063 | Appl-CW-Top-GasDHW-GasDry-Tier1 | MFm | 2017 | CZ09 | rDXGF | -1 | Household | 1 | 1126.6 | 57.5 | 0 | 0 | 49.4 | 0 | 7.6 | 0 | -0.4 | 0.8 | -0.4 | 1.3 | 0 | 0 | 0 | 0 | 12.5 | 11.1 | -1.08 | 2.42 | 0.012 | 0 | 0.006 | 29.9 | 0 | 0 | 26.2 | 0 | 3.5 | 0 | -0.2 | 0.3 | -0.2 | 0.6 | 0 | 0 | 0 | 0 | 3.64 | 4.69 | -0.52 | -0.54 | 0.006 | 0 | 0.003 | PreCW-Top-GasDHW-GasDry | Appl-CW-Top-GasDHW-GasDry-Tier1AnyMFm2017CZ09DEER2018
42958.4063 | Appl-CW-Top-GasDHW-ElecDry-Tier1 | DMo | MH15 | CZ13 | rDXGF | -1 | Household | 1 | 1242 | 349 | 0 | 0 | 332 | 0 | 15.8 | 0 | -0.2 | 1.5 | -0.9 | 2.4 | 0 | 0 | 0 | 0 | 0.63 | 0 | -1.8 | 2.42 | 0.053 | 0 | 0.046 | 154 | 0 | 0 | 145 | 0 | 8.1 | 0 | -0.1 | 0.8 | -0.5 | 1.3 | 0 | 0 | 0 | 0 | -1.38 | 0 | -0.88 | -0.51 | 0.024 | 0 | 0.02 | PreCW-Top-GasDHW-ElecDry | Appl-CW-Top-GasDHW-ElecDry-Tier1AnyDMoMH15CZ13DEER2018
42958.4063 | Appl-CW-Top-GasDHW-GasDry-Tier1 | MFm | 1985 | CZ08 | rDXGF | -1 | Household | 1 | 1295.2 | 59.8 | 0 | 0 | 49.1 | 0 | 10.1 | 0 | -0.3 | 0.8 | -0.5 | 1.4 | 0 | 0 | 0 | 0 | 12.4 | 11.1 | -1.16 | 2.42 | 0.016 | 0 | 0.007 | 31.4 | 0 | 0 | 26 | 0 | 5 | 0 | -0.1 | 0.4 | -0.2 | 0.7 | 0 | 0 | 0 | 0 | 3.64 | 4.69 | -0.51 | -0.54 | 0.008 | 0 | 0.003 | PreCW-Top-GasDHW-GasDry | Appl-CW-Top-GasDHW-GasDry-Tier1AnyMFm1985CZ08DEER2018
42958.4063 | Appl-CW-Top-GasDHW-ElecDry-Tier1 | MFm | 2011 | CZ09 | rDXGF | -1 | Household | 1 | 1126.6 | 346 | 0 | 0 | 337 | 0 | 8.4 | 0 | -0.4 | 0.9 | -0.6 | 1.4 | 0 | 0 | 0 | 0 | 1.37 | 0 | -1.06 | 2.42 | 0.053 | 0 | 0.046 | 151 | 0 | 0 | 147 | 0 | 4 | 0 | -0.2 | 0.5 | -0.3 | 0.6 | 0 | 0 | 0 | 0 | -1.03 | 0 | -0.5 | -0.54 | 0.024 | 0 | 0.02 | PreCW-Top-GasDHW-ElecDry | Appl-CW-Top-GasDHW-ElecDry-Tier1AnyMFm2011CZ09DEER2018
42958.4063 | Appl-CW-Top-GasDHW-ElecDry-Tier1 | MFm | 1985 | CZ08 | rDXGF | -1 | Household | 1 | 1295.2 | 347 | 0 | 0 | 336 | 0 | 9.7 | 0 | -0.3 | 0.8 | -0.6 | 1.3 | 0 | 0 | 0 | 0 | 1.3 | 0 | -1.11 | 2.42 | 0.055 | 0 | 0.046 | 151 | 0 | 0 | 147 | 0 | 4.3 | 0 | -0.1 | 0.3 | -0.3 | 0.5 | 0 | 0 | 0 | 0 | -1.12 | 0 | -0.57 | -0.53 | 0.023 | 0 | 0.02 | PreCW-Top-GasDHW-ElecDry | Appl-CW-Top-GasDHW-ElecDry-Tier1AnyMFm1985CZ08DEER2018
42958.4063 | Appl-CW-Top-GasDHW-GasDry-Tier1 | MFm | 2017 | CZ13 | rDXGF | -1 | Household | 1 | 1073.2 | 59.4 | 0 | 0 | 49.1 | 0 | 9.8 | 0 | -0.5 | 1 | -0.6 | 1.5 | 0 | 0 | 0 | 0 | 12.2 | 11.1 | -1.33 | 2.42 | 0.012 | 0 | 0.007 | 31.1 | 0 | 0 | 26 | 0 | 4.8 | 0 | -0.2 | 0.5 | -0.3 | 0.7 | 0 | 0 | 0 | 0 | 3.52 | 4.69 | -0.63 | -0.53 | 0.006 | 0 | 0.004 | PreCW-Top-GasDHW-GasDry | Appl-CW-Top-GasDHW-GasDry-Tier1AnyMFm2017CZ13DEER2018
42958.4063 | Appl-CW-Top-GasDHW-ElecDry-Tier1 | MFm | 2015 | CZ09 | rDXGF | -1 | Household | 1 | 1126.6 | 345 | 0 | 0 | 337 | 0 | 7.8 | 0 | -0.4 | 0.8 | -0.4 | 1.2 | 0 | 0 | 0 | 0 | 1.33 | 0 | -1.09 | 2.42 | 0.053 | 0 | 0.046 | 151 | 0 | 0 | 147 | 0 | 3.9 | 0 | -0.2 | 0.4 | -0.2 | 0.6 | 0 | 0 | 0 | 0 | -1.05 | 0 | -0.51 | -0.54 | 0.023 | 0 | 0.02 | PreCW-Top-GasDHW-ElecDry | Appl-CW-Top-GasDHW-ElecDry-Tier1AnyMFm2015CZ09DEER2018
42958.4063 | Appl-CW-Top-GasDHW-GasDry-Tier1 | DMo | MH06 | CZ13 | rDXGF | -1 | Household | 1 | 1242 | 67.6 | 0 | 0 | 48.2 | 0 | 18 | 0 | -0.2 | 1.8 | -1.1 | 2.9 | 0 | 0 | 0 | 0 | 11.4 | 11 | -2 | 2.42 | 0.015 | 0 | 0.006 | 35.4 | 0 | 0 | 25.6 | 0 | 9.1 | 0 | -0.1 | 0.9 | -0.5 | 1.5 | 0 | 0 | 0 | 0 | 3.16 | 4.63 | -0.97 | -0.51 | 0.008 | 0 | 0.003 | PreCW-Top-GasDHW-GasDry | Appl-CW-Top-GasDHW-GasDry-Tier1AnyDMoMH06CZ13DEER2018
42958.4063 | Appl-CW-Top-GasDHW-GasDry-Tier1 | MFm | 1985 | CZ13 | rDXGF | -1 | Household | 1 | 1150 | 60.3 | 0 | 0 | 48.9 | 0 | 11.5 | 0 | -0.4 | 0.3 | -0.9 | 1.3 | 0 | 0 | 0 | 0 | 11.7 | 11.1 | -1.89 | 2.42 | 0.017 | 0 | 0.007 | 31.3 | 0 | 0 | 25.9 | 0 | 5.4 | 0 | -0.2 | 0.2 | -0.4 | 0.6 | 0 | 0 | 0 | 0 | 3.26 | 4.69 | -0.9 | -0.53 | 0.008 | 0 | 0.003 | PreCW-Top-GasDHW-GasDry | Appl-CW-Top-GasDHW-GasDry-Tier1AnyMFm1985CZ13DEER2018
42958.4063 | Appl-CW-Top-GasDHW-ElecDry-Tier1 | DMo | MH06 | CZ13 | rDXGF | -1 | Household | 1 | 1242 | 350 | 0 | 0 | 332 | 0 | 17.1 | 0 | -0.3 | 1.6 | -1.1 | 2.7 | 0 | 0 | 0 | 0 | 0.53 | 0 | -1.89 | 2.42 | 0.054 | 0 | 0.046 | 154 | 0 | 0 | 145 | 0 | 8.6 | 0 | -0.2 | 0.8 | -0.6 | 1.4 | 0 | 0 | 0 | 0 | -1.43 | 0 | -0.92 | -0.51 | 0.024 | 0 | 0.02 | PreCW-Top-GasDHW-ElecDry | Appl-CW-Top-GasDHW-ElecDry-Tier1AnyDMoMH06CZ13DEER2018
42958.4063 | Appl-CW-Top-GasDHW-GasDry-Tier1 | MFm | 2011 | CZ13 | rDXGF | -1 | Household | 1 | 1073.2 | 60.2 | 0 | 0 | 49.1 | 0 | 10.6 | 0 | -0.5 | 1 | -0.7 | 1.7 | 0 | 0 | 0 | 0 | 12.2 | 11.1 | -1.41 | 2.42 | 0.012 | 0 | 0.007 | 31.4 | 0 | 0 | 26 | 0 | 5.1 | 0 | -0.3 | 0.5 | -0.3 | 0.8 | 0 | 0 | 0 | 0 | 3.49 | 4.69 | -0.67 | -0.53 | 0.006 | 0 | 0.004 | PreCW-Top-GasDHW-GasDry | Appl-CW-Top-GasDHW-GasDry-Tier1AnyMFm2011CZ13DEER2018
42958.4063 | Appl-CW-Top-GasDHW-ElecDry-Tier1 | MFm | 2017 | CZ08 | rDXGF | -1 | Household | 1 | 1206 | 346 | 0 | 0 | 337 | 0 | 8.5 | 0 | -0.3 | 1.1 | -0.3 | 1.3 | 0 | 0 | 0 | 0 | 1.54 | 0 | -0.88 | 2.42 | 0.05 | 0 | 0.046 | 152 | 0 | 0 | 147 | 0 | 4.1 | 0 | -0.1 | 0.6 | -0.2 | 0.6 | 0 | 0 | 0 | 0 | -0.97 | 0 | -0.43 | -0.54 | 0.022 | 0 | 0.02 | PreCW-Top-GasDHW-ElecDry | Appl-CW-Top-GasDHW-ElecDry-Tier1AnyMFm2017CZ08DEER2018
42958.4063 | Appl-CW-Top-GasDHW-GasDry-Tier1 | MFm | 1996 | CZ11 | rDXGF | -1 | Household | 1 | 1031.9 | 59.7 | 0 | 0 | 49.3 | 0 | 10.3 | 0 | -0.4 | 0.5 | -0.7 | 1.2 | 0 | 0 | 0 | 0 | 12.2 | 11.1 | -1.32 | 2.42 | 0.014 | 0 | 0.007 | 32.5 | 0 | 0 | 26.1 | 0 | 6.2 | 0 | -0.2 | 0.4 | -0.3 | 0.7 | 0 | 0 | 0 | 0 | 3.55 | 4.69 | -0.59 | -0.55 | 0.008 | 0 | 0.004 | PreCW-Top-GasDHW-GasDry | Appl-CW-Top-GasDHW-GasDry-Tier1AnyMFm1996CZ11DEER2018
42958.4063 | Appl-CW-Top-GasDHW-GasDry-Tier1 | MFm | 2015 | CZ08 | rDXGF | -1 | Household | 1 | 1206 | 60.8 | 0 | 0 | 49.3 | 0 | 10.4 | 0 | -0.3 | 1.3 | -0.4 | 1.7 | 0 | 0 | 0 | 0 | 12.6 | 11.1 | -0.97 | 2.42 | 0.014 | 0 | 0.006 | 32.2 | 0 | 0 | 26.1 | 0 | 5.4 | 0 | -0.1 | 0.7 | -0.2 | 0.9 | 0 | 0 | 0 | 0 | 3.71 | 4.69 | -0.45 | -0.54 | 0.008 | 0 | 0.003 | PreCW-Top-GasDHW-GasDry | Appl-CW-Top-GasDHW-GasDry-Tier1AnyMFm2015CZ08DEER2018
42958.4063 | Appl-CW-Top-GasDHW-ElecDry-Tier1 | MFm | 1996 | CZ07 | rDXGF | -1 | Household | 1 | 1169.1 | 345 | 0 | 0 | 337 | 0 | 7.6 | 0 | -0.2 | 0.8 | -0.3 | 1.1 | 0 | 0 | 0 | 0 | 1.79 | 0 | -0.63 | 2.42 | 0.053 | 0 | 0.047 | 151 | 0 | 0 | 147 | 0 | 3.4 | 0 | -0.1 | 0.4 | -0.1 | 0.5 | 0 | 0 | 0 | 0 | -0.87 | 0 | -0.31 | -0.56 | 0.023 | 0 | 0.02 | PreCW-Top-GasDHW-ElecDry | Appl-CW-Top-GasDHW-ElecDry-Tier1AnyMFm1996CZ07DEER2018
42958.4063 | Appl-CW-Top-GasDHW-GasDry-Tier1 | DMo | MH15 | CZ13 | rDXGF | -1 | Household | 1 | 1242 | 65.9 | 0 | 0 | 48.2 | 0 | 16.5 | 0 | -0.2 | 1.5 | -0.9 | 2.4 | 0 | 0 | 0 | 0 | 11.5 | 11 | -1.9 | 2.42 | 0.015 | 0 | 0.006 | 34.7 | 0 | 0 | 25.6 | 0 | 8.5 | 0 | -0.1 | 0.8 | -0.4 | 1.2 | 0 | 0 | 0 | 0 | 3.2 | 4.63 | -0.92 | -0.51 | 0.008 | 0 | 0.003 | PreCW-Top-GasDHW-GasDry | Appl-CW-Top-GasDHW-GasDry-Tier1AnyDMoMH15CZ13DEER2018
42958.4063 | Appl-CW-Top-GasDHW-ElecDry-Tier1 | MFm | 2007 | CZ13 | rDXGF | -1 | Household | 1 | 1073.2 | 346 | 0 | 0 | 336 | 0 | 9.6 | 0 | -0.6 | 0.8 | -0.7 | 1.5 | 0 | 0 | 0 | 0 | 1 | 0 | -1.44 | 2.42 | 0.052 | 0 | 0.047 | 152 | 0 | 0 | 147 | 0 | 4.6 | 0 | -0.3 | 0.4 | -0.4 | 0.7 | 0 | 0 | 0 | 0 | -1.21 | 0 | -0.69 | -0.53 | 0.023 | 0 | 0.021 | PreCW-Top-GasDHW-ElecDry | Appl-CW-Top-GasDHW-ElecDry-Tier1AnyMFm2007CZ13DEER2018
42958.4063 | Appl-CW-Top-GasDHW-GasDry-Tier1 | MFm | 2017 | CZ08 | rDXGF | -1 | Household | 1 | 1206 | 59.1 | 0 | 0 | 49.4 | 0 | 8.9 | 0 | -0.3 | 1.1 | -0.4 | 1.5 | 0 | 0 | 0 | 0 | 12.6 | 11.1 | -0.92 | 2.42 | 0.011 | 0 | 0.006 | 30.7 | 0 | 0 | 26.1 | 0 | 4.2 | 0 | -0.2 | 0.5 | -0.2 | 0.7 | 0 | 0 | 0 | 0 | 3.71 | 4.69 | -0.44 | -0.54 | 0.005 | 0 | 0.003 | PreCW-Top-GasDHW-GasDry | Appl-CW-Top-GasDHW-GasDry-Tier1AnyMFm2017CZ08DEER2018
42958.4063 | Appl-CW-Top-GasDHW-GasDry-Tier1 | MFm | 2015 | CZ13 | rDXGF | -1 | Household | 1 | 1073.2 | 59.1 | 0 | 0 | 49 | 0 | 9.7 | 0 | -0.5 | 0.9 | -0.6 | 1.4 | 0 | 0 | 0 | 0 | 12.2 | 11.1 | -1.39 | 2.42 | 0.012 | 0 | 0.006 | 30.6 | 0 | 0 | 25.9 | 0 | 4.5 | 0 | -0.2 | 0.4 | -0.3 | 0.7 | 0 | 0 | 0 | 0 | 3.5 | 4.69 | -0.67 | -0.53 | 0.006 | 0 | 0.003 | PreCW-Top-GasDHW-GasDry | Appl-CW-Top-GasDHW-GasDry-Tier1AnyMFm2015CZ13DEER2018
42958.4063 | Appl-CW-Top-GasDHW-GasDry-Tier1 | MFm | 1985 | CZ10 | rDXGF | -1 | Household | 1 | 1438.9 | 62.2 | 0 | 0 | 48.8 | 0 | 12.6 | 0 | -0.2 | 0.8 | -0.6 | 1.5 | 0 | 0 | 0 | 0 | 12.4 | 11.1 | -1.21 | 2.41 | 0.021 | 0 | 0.007 | 37 | 0 | 0 | 25.9 | 0 | 9.7 | 0 | 0 | 1.2 | 0 | 1.2 | 0 | 0 | 0 | 0 | 4.19 | 4.69 | 0.03 | -0.54 | 0.02 | 0 | 0.003 | PreCW-Top-GasDHW-GasDry | Appl-CW-Top-GasDHW-GasDry-Tier1AnyMFm1985CZ10DEER2018
42958.4063 | Appl-CW-Top-GasDHW-GasDry-Tier1 | MFm | 1975 | CZ10 | rDXGF | -1 | Household | 1 | 1216.8 | 58.6 | 0 | 0 | 49 | 0 | 9.6 | 0 | -0.3 | 0.4 | -0.8 | 1.1 | 0 | 0 | 0 | 0 | 12 | 11.1 | -1.54 | 2.41 | 0.018 | 0 | 0.007 | 30.4 | 0 | 0 | 26 | 0 | 4.4 | 0 | -0.1 | 0.2 | -0.4 | 0.5 | 0 | 0 | 0 | 0 | 3.42 | 4.69 | -0.74 | -0.53 | 0.009 | 0 | 0.003 | PreCW-Top-GasDHW-GasDry | Appl-CW-Top-GasDHW-GasDry-Tier1AnyMFm1975CZ10DEER2018
42958.4063 | Appl-CW-Top-GasDHW-ElecDry-Tier1 | MFm | 2003 | CZ09 | rDXGF | -1 | Household | 1 | 1126.6 | 344 | 0 | 0 | 337 | 0 | 8.1 | 0 | -0.5 | 0.3 | -0.7 | 1 | 0 | 0 | 0 | 0 | 1.05 | 0 | -1.36 | 2.41 | 0.053 | 0 | 0.047 | 153 | 0 | 0 | 147 | 0 | 6.1 | 0 | -0.2 | 0.6 | -0.3 | 0.8 | 0 | 0 | 0 | 0 | -1.09 | 0 | -0.56 | -0.54 | 0.027 | 0 | 0.02 | PreCW-Top-GasDHW-ElecDry | Appl-CW-Top-GasDHW-ElecDry-Tier1AnyMFm2003CZ09DEER2018
42958.4063 | Appl-CW-Top-GasDHW-GasDry-Tier1 | MFm | 2003 | CZ09 | rDXGF | -1 | Household | 1 | 1126.6 | 57.5 | 0 | 0 | 49.2 | 0 | 8.6 | 0 | -0.6 | 0.3 | -0.8 | 1 | 0 | 0 | 0 | 0 | 12.1 | 11.1 | -1.43 | 2.41 | 0.013 | 0 | 0.007 | 29.1 | 0 | 0 | 26.1 | 0 | 3.4 | 0 | -0.3 | 0 | -0.4 | 0.4 | 0 | 0 | 0 | 0 | 3.39 | 4.69 | -0.76 | -0.54 | 0.005 | 0 | 0.004 | PreCW-Top-GasDHW-GasDry | Appl-CW-Top-GasDHW-GasDry-Tier1AnyMFm2003CZ09DEER2018
42958.4063 | Appl-CW-Top-GasDHW-ElecDry-Tier1 | MFm | 2003 | CZ13 | rDXGF | -1 | Household | 1 | 1073.2 | 349 | 0 | 0 | 336 | 0 | 12 | 0 | -0.5 | 0.7 | -0.7 | 1.4 | 0 | 0 | 0 | 0 | 1.1 | 0 | -1.31 | 2.41 | 0.053 | 0 | 0.047 | 153 | 0 | 0 | 147 | 0 | 5.6 | 0 | -0.2 | 0.3 | -0.4 | 0.7 | 0 | 0 | 0 | 0 | -1.16 | 0 | -0.63 | -0.53 | 0.023 | 0 | 0.021 | PreCW-Top-GasDHW-ElecDry | Appl-CW-Top-GasDHW-ElecDry-Tier1AnyMFm2003CZ13DEER2018
42958.4063 | Appl-CW-Top-GasDHW-ElecDry-Tier1 | MFm | 2003 | CZ08 | rDXGF | -1 | Household | 1 | 1206 | 346 | 0 | 0 | 337 | 0 | 9.2 | 0 | -0.3 | 0.7 | -0.5 | 1.2 | 0 | 0 | 0 | 0 | 1.35 | 0 | -1.05 | 2.41 | 0.056 | 0 | 0.046 | 152 | 0 | 0 | 147 | 0 | 4.3 | 0 | -0.2 | 0.3 | -0.2 | 0.6 | 0 | 0 | 0 | 0 | -1.06 | 0 | -0.51 | -0.54 | 0.025 | 0 | 0.02 | PreCW-Top-GasDHW-ElecDry | Appl-CW-Top-GasDHW-ElecDry-Tier1AnyMFm2003CZ08DEER2018
42958.4063 | Appl-CW-Top-GasDHW-GasDry-Tier1 | MFm | 2007 | CZ10 | rDXGF | -1 | Household | 1 | 1073.2 | 56.6 | 0 | 0 | 49.4 | 0 | 7.2 | 0 | -0.4 | 0.5 | -0.6 | 1 | 0 | 0 | 0 | 0 | 12.4 | 11.1 | -1.14 | 2.41 | 0.01 | 0 | 0.007 | 29 | 0 | 0 | 26.2 | 0 | 2.9 | 0 | -0.2 | 0.1 | -0.3 | 0.4 | 0 | 0 | 0 | 0 | 3.58 | 4.69 | -0.58 | -0.53 | 0.004 | 0 | 0.004 | PreCW-Top-GasDHW-GasDry | Appl-CW-Top-GasDHW-GasDry-Tier1AnyMFm2007CZ10DEER2018
42958.4063 | Appl-CW-Top-GasDHW-ElecDry-Tier1 | MFm | 2007 | CZ10 | rDXGF | -1 | Household | 1 | 1073.2 | 345 | 0 | 0 | 337 | 0 | 7.7 | 0 | -0.4 | 0.6 | -0.5 | 1.1 | 0 | 0 | 0 | 0 | 1.36 | 0 | -1.04 | 2.41 | 0.051 | 0 | 0.047 | 151 | 0 | 0 | 147 | 0 | 4 | 0 | -0.2 | 0.4 | -0.2 | 0.6 | 0 | 0 | 0 | 0 | -1.01 | 0 | -0.48 | -0.53 | 0.023 | 0 | 0.021 | PreCW-Top-GasDHW-ElecDry | Appl-CW-Top-GasDHW-ElecDry-Tier1AnyMFm2007CZ10DEER2018
42958.4063 | Appl-CW-Top-GasDHW-ElecDry-Tier1 | MFm | 1975 | CZ13 | rDXGF | -1 | Household | 1 | 1098.9 | 347 | 0 | 0 | 336 | 0 | 10.9 | 0 | -0.3 | 0.4 | -0.8 | 1.2 | 0 | 0 | 0 | 0 | 0.78 | 0 | -1.63 | 2.41 | 0.057 | 0 | 0.046 | 152 | 0 | 0 | 147 | 0 | 5.2 | 0 | -0.1 | 0.2 | -0.4 | 0.6 | 0 | 0 | 0 | 0 | -1.31 | 0 | -0.78 | -0.53 | 0.025 | 0 | 0.02 | PreCW-Top-GasDHW-ElecDry | Appl-CW-Top-GasDHW-ElecDry-Tier1AnyMFm1975CZ13DEER2018
42958.4063 | Appl-CW-Top-GasDHW-GasDry-Tier1 | MFm | 1996 | CZ07 | rDXGF | -1 | Household | 1 | 1169.1 | 57.5 | 0 | 0 | 49.7 | 0 | 7.3 | 0 | -0.2 | 0.7 | -0.3 | 1 | 0 | 0 | 0 | 0 | 12.9 | 11.1 | -0.67 | 2.41 | 0.013 | 0 | 0.007 | 30.1 | 0 | 0 | 26.3 | 0 | 3.6 | 0 | -0.1 | 0.3 | -0.2 | 0.5 | 0 | 0 | 0 | 0 | 3.8 | 4.69 | -0.32 | -0.57 | 0.006 | 0 | 0.004 | PreCW-Top-GasDHW-GasDry | Appl-CW-Top-GasDHW-GasDry-Tier1AnyMFm1996CZ07DEER2018
42958.4063 | Appl-CW-Top-GasDHW-ElecDry-Tier1 | MFm | 2017 | CZ09 | rDXGF | -1 | Household | 1 | 1126.6 | 344 | 0 | 0 | 337 | 0 | 7.2 | 0 | -0.4 | 0.8 | -0.5 | 1.1 | 0 | 0 | 0 | 0 | 1.39 | 0 | -1.03 | 2.41 | 0.051 | 0 | 0.046 | 151 | 0 | 0 | 147 | 0 | 3.5 | 0 | -0.2 | 0.4 | -0.2 | 0.5 | 0 | 0 | 0 | 0 | -1.03 | 0 | -0.49 | -0.54 | 0.022 | 0 | 0.02 | PreCW-Top-GasDHW-ElecDry | Appl-CW-Top-GasDHW-ElecDry-Tier1AnyMFm2017CZ09DEER2018
42958.4063 | Appl-CW-Top-GasDHW-ElecDry-Tier1 | MFm | 1975 | CZ10 | rDXGF | -1 | Household | 1 | 1216.8 | 345 | 0 | 0 | 336 | 0 | 8.9 | 0 | -0.3 | 0.3 | -0.7 | 1.1 | 0 | 0 | 0 | 0 | 0.92 | 0 | -1.5 | 2.41 | 0.058 | 0 | 0.046 | 151 | 0 | 0 | 147 | 0 | 4.3 | 0 | -0.1 | 0.2 | -0.3 | 0.5 | 0 | 0 | 0 | 0 | -1.25 | 0 | -0.72 | -0.54 | 0.026 | 0 | 0.02 | PreCW-Top-GasDHW-ElecDry | Appl-CW-Top-GasDHW-ElecDry-Tier1AnyMFm1975CZ10DEER2018
42958.4063 | Appl-CW-Top-GasDHW-ElecDry-Tier1 | MFm | 1985 | CZ10 | rDXGF | -1 | Household | 1 | 1438.9 | 352 | 0 | 0 | 336 | 0 | 14.4 | 0 | -0.1 | 1.5 | -0.3 | 1.8 | 0 | 0 | 0 | 0 | 1.72 | 0 | -0.69 | 2.41 | 0.066 | 0 | 0.046 | 157 | 0 | 0 | 147 | 0 | 9.1 | 0 | 0 | 1.2 | 0.1 | 1.1 | 0 | 0 | 0 | 0 | -0.53 | 0 | 0.01 | -0.53 | 0.035 | 0 | 0.02 | PreCW-Top-GasDHW-ElecDry | Appl-CW-Top-GasDHW-ElecDry-Tier1AnyMFm1985CZ10DEER2018
42958.4063 | Appl-CW-Top-GasDHW-ElecDry-Tier1 | MFm | 1975 | CZ08 | rDXGF | -1 | Household | 1 | 1047.7 | 345 | 0 | 0 | 337 | 0 | 8.6 | 0 | -0.2 | 0.6 | -0.5 | 1.1 | 0 | 0 | 0 | 0 | 1.33 | 0 | -1.07 | 2.41 | 0.056 | 0 | 0.047 | 151 | 0 | 0 | 147 | 0 | 4.1 | 0 | -0.1 | 0.3 | -0.3 | 0.5 | 0 | 0 | 0 | 0 | -1.06 | 0 | -0.52 | -0.54 | 0.025 | 0 | 0.021 | PreCW-Top-GasDHW-ElecDry | Appl-CW-Top-GasDHW-ElecDry-Tier1AnyMFm1975CZ08DEER2018
42958.4063 | Appl-CW-Top-GasDHW-GasDry-Tier1 | MFm | 2003 | CZ08 | rDXGF | -1 | Household | 1 | 1206 | 59.3 | 0 | 0 | 49.3 | 0 | 9.6 | 0 | -0.4 | 0.8 | -0.5 | 1.4 | 0 | 0 | 0 | 0 | 12.4 | 11.1 | -1.11 | 2.41 | 0.016 | 0 | 0.006 | 30.8 | 0 | 0 | 26.1 | 0 | 4.5 | 0 | -0.2 | 0.4 | -0.3 | 0.7 | 0 | 0 | 0 | 0 | 3.61 | 4.69 | -0.53 | -0.55 | 0.008 | 0 | 0.003 | PreCW-Top-GasDHW-GasDry | Appl-CW-Top-GasDHW-GasDry-Tier1AnyMFm2003CZ08DEER2018
42958.4063 | Appl-CW-Top-GasDHW-GasDry-Tier1 | MFm | 2003 | CZ13 | rDXGF | -1 | Household | 1 | 1073.2 | 61.9 | 0 | 0 | 49.1 | 0 | 12.5 | 0 | -0.5 | 0.8 | -0.7 | 1.5 | 0 | 0 | 0 | 0 | 12.2 | 11.1 | -1.37 | 2.41 | 0.014 | 0 | 0.007 | 31.9 | 0 | 0 | 26 | 0 | 5.8 | 0 | -0.2 | 0.4 | -0.3 | 0.7 | 0 | 0 | 0 | 0 | 3.5 | 4.69 | -0.65 | -0.54 | 0.007 | 0 | 0.004 | PreCW-Top-GasDHW-GasDry | Appl-CW-Top-GasDHW-GasDry-Tier1AnyMFm2003CZ13DEER2018
42958.4063 | Appl-CW-Top-GasDHW-GasDry-Tier1 | MFm | 2015 | CZ09 | rDXGF | -1 | Household | 1 | 1126.6 | 59.1 | 0 | 0 | 49.4 | 0 | 9.1 | 0 | -0.4 | 1 | -0.5 | 1.5 | 0 | 0 | 0 | 0 | 12.5 | 11.1 | -1.1 | 2.41 | 0.014 | 0 | 0.007 | 29.9 | 0 | 0 | 26.2 | 0 | 3.5 | 0 | -0.2 | 0.3 | -0.2 | 0.6 | 0 | 0 | 0 | 0 | 3.61 | 4.69 | -0.55 | -0.54 | 0.007 | 0 | 0.003 | PreCW-Top-GasDHW-GasDry | Appl-CW-Top-GasDHW-GasDry-Tier1AnyMFm2015CZ09DEER2018
42958.4063 | Appl-CW-Top-GasDHW-GasDry-Tier1 | MFm | 2011 | CZ09 | rDXGF | -1 | Household | 1 | 1126.6 | 58.8 | 0 | 0 | 49.3 | 0 | 9 | 0 | -0.4 | 0.9 | -0.5 | 1.5 | 0 | 0 | 0 | 0 | 12.5 | 11.1 | -1.11 | 2.41 | 0.013 | 0 | 0.006 | 30.7 | 0 | 0 | 26.1 | 0 | 4.3 | 0 | -0.2 | 0.4 | -0.2 | 0.8 | 0 | 0 | 0 | 0 | 3.64 | 4.69 | -0.52 | -0.54 | 0.006 | 0 | 0.003 | PreCW-Top-GasDHW-GasDry | Appl-CW-Top-GasDHW-GasDry-Tier1AnyMFm2011CZ09DEER2018
42958.4063 | Appl-CW-Top-GasDHW-ElecDry-Tier1 | MFm | 1996 | CZ09 | rDXGF | -1 | Household | 1 | 1093.6 | 350 | 0 | 0 | 337 | 0 | 12.3 | 0 | -0.4 | 1 | -0.5 | 1.5 | 0 | 0 | 0 | 0 | 1.39 | 0 | -1.02 | 2.41 | 0.053 | 0 | 0.047 | 153 | 0 | 0 | 147 | 0 | 5.9 | 0 | -0.2 | 0.5 | -0.2 | 0.7 | 0 | 0 | 0 | 0 | -1.03 | 0 | -0.49 | -0.54 | 0.023 | 0 | 0.02 | PreCW-Top-GasDHW-ElecDry | Appl-CW-Top-GasDHW-ElecDry-Tier1AnyMFm1996CZ09DEER2018
42958.4063 | Appl-CW-Top-GasDHW-ElecDry-Tier1 | MFm | 2011 | CZ10 | rDXGF | -1 | Household | 1 | 1073.2 | 347 | 0 | 0 | 337 | 0 | 9.2 | 0 | -0.3 | 1 | -0.5 | 1.5 | 0 | 0 | 0 | 0 | 1.52 | 0 | -0.89 | 2.4 | 0.054 | 0 | 0.047 | 151 | 0 | 0 | 147 | 0 | 4 | 0 | -0.1 | 0.4 | -0.2 | 0.6 | 0 | 0 | 0 | 0 | -0.97 | 0 | -0.44 | -0.53 | 0.024 | 0 | 0.02 | PreCW-Top-GasDHW-ElecDry | Appl-CW-Top-GasDHW-ElecDry-Tier1AnyMFm2011CZ10DEER2018
42958.4063 | Appl-CW-Top-GasDHW-ElecDry-Tier1 | MFm | 2015 | CZ10 | rDXGF | -1 | Household | 1 | 1073.2 | 345 | 0 | 0 | 337 | 0 | 7.4 | 0 | -0.4 | 0.7 | -0.3 | 1.1 | 0 | 0 | 0 | 0 | 1.51 | 0 | -0.89 | 2.4 | 0.052 | 0 | 0.047 | 153 | 0 | 0 | 147 | 0 | 5.1 | 0 | -0.2 | 0.7 | -0.1 | 0.8 | 0 | 0 | 0 | 0 | -0.91 | 0 | -0.37 | -0.54 | 0.026 | 0 | 0.021 | PreCW-Top-GasDHW-ElecDry | Appl-CW-Top-GasDHW-ElecDry-Tier1AnyMFm2015CZ10DEER2018
42958.4063 | Appl-CW-Top-GasDHW-GasDry-Tier1 | MFm | 2011 | CZ10 | rDXGF | -1 | Household | 1 | 1073.2 | 60.3 | 0 | 0 | 49.4 | 0 | 10 | 0 | -0.3 | 1.1 | -0.5 | 1.6 | 0 | 0 | 0 | 0 | 12.6 | 11.1 | -0.92 | 2.4 | 0.015 | 0 | 0.007 | 30.6 | 0 | 0 | 26.1 | 0 | 4.1 | 0 | -0.1 | 0.4 | -0.3 | 0.6 | 0 | 0 | 0 | 0 | 3.69 | 4.69 | -0.45 | -0.54 | 0.006 | 0 | 0.004 | PreCW-Top-GasDHW-GasDry | Appl-CW-Top-GasDHW-GasDry-Tier1AnyMFm2011CZ10DEER2018
42958.4063 | Appl-CW-Top-GasDHW-GasDry-Tier1 | MFm | 1996 | CZ09 | rDXGF | -1 | Household | 1 | 1093.6 | 62.9 | 0 | 0 | 49.3 | 0 | 12.9 | 0 | -0.3 | 1.1 | -0.6 | 1.7 | 0 | 0 | 0 | 0 | 12.5 | 11.1 | -1.07 | 2.4 | 0.014 | 0 | 0.007 | 32.6 | 0 | 0 | 26.1 | 0 | 6.2 | 0 | -0.1 | 0.5 | -0.3 | 0.8 | 0 | 0 | 0 | 0 | 3.64 | 4.69 | -0.51 | -0.55 | 0.007 | 0 | 0.004 | PreCW-Top-GasDHW-GasDry | Appl-CW-Top-GasDHW-GasDry-Tier1AnyMFm1996CZ09DEER2018
42958.4063 | Appl-CW-Top-GasDHW-ElecDry-Tier1 | MFm | 1996 | CZ08 | rDXGF | -1 | Household | 1 | 1169.1 | 346 | 0 | 0 | 337 | 0 | 8.7 | 0 | -0.3 | 0.7 | -0.5 | 1.3 | 0 | 0 | 0 | 0 | 1.35 | 0 | -1.05 | 2.4 | 0.052 | 0 | 0.046 | 151 | 0 | 0 | 147 | 0 | 4.1 | 0 | -0.1 | 0.3 | -0.2 | 0.6 | 0 | 0 | 0 | 0 | -1.06 | 0 | -0.51 | -0.55 | 0.023 | 0 | 0.02 | PreCW-Top-GasDHW-ElecDry | Appl-CW-Top-GasDHW-ElecDry-Tier1AnyMFm1996CZ08DEER2018
42958.4063 | Appl-CW-Top-GasDHW-ElecDry-Tier1 | MFm | 1996 | CZ13 | rDXGF | -1 | Household | 1 | 1031.9 | 348 | 0 | 0 | 337 | 0 | 11.2 | 0 | -0.5 | 0.6 | -0.7 | 1.3 | 0 | 0 | 0 | 0 | 0.96 | 0 | -1.44 | 2.4 | 0.056 | 0 | 0.046 | 152 | 0 | 0 | 147 | 0 | 5.5 | 0 | -0.2 | 0.3 | -0.3 | 0.6 | 0 | 0 | 0 | 0 | -1.23 | 0 | -0.69 | -0.54 | 0.025 | 0 | 0.02 | PreCW-Top-GasDHW-ElecDry | Appl-CW-Top-GasDHW-ElecDry-Tier1AnyMFm1996CZ13DEER2018
42958.4063 | Appl-CW-Top-GasDHW-GasDry-Tier1 | MFm | 1996 | CZ13 | rDXGF | -1 | Household | 1 | 1031.9 | 60.8 | 0 | 0 | 49.2 | 0 | 11.7 | 0 | -0.6 | 0.6 | -0.8 | 1.3 | 0 | 0 | 0 | 0 | 12 | 11.1 | -1.53 | 2.4 | 0.017 | 0 | 0.007 | 31.6 | 0 | 0 | 26 | 0 | 5.6 | 0 | -0.3 | 0.3 | -0.4 | 0.6 | 0 | 0 | 0 | 0 | 3.43 | 4.69 | -0.73 | -0.54 | 0.009 | 0 | 0.003 | PreCW-Top-GasDHW-GasDry | Appl-CW-Top-GasDHW-GasDry-Tier1AnyMFm1996CZ13DEER2018
42958.4063 | Appl-CW-Top-GasDHW-ElecDry-Tier1 | MFm | 2017 | CZ10 | rDXGF | -1 | Household | 1 | 1073.2 | 345 | 0 | 0 | 337 | 0 | 7.8 | 0 | -0.3 | 0.8 | -0.4 | 1.1 | 0 | 0 | 0 | 0 | 1.59 | 0 | -0.81 | 2.4 | 0.052 | 0 | 0.047 | 151 | 0 | 0 | 147 | 0 | 3.7 | 0 | -0.1 | 0.4 | -0.2 | 0.5 | 0 | 0 | 0 | 0 | -0.93 | 0 | -0.39 | -0.54 | 0.023 | 0 | 0.021 | PreCW-Top-GasDHW-ElecDry | Appl-CW-Top-GasDHW-ElecDry-Tier1AnyMFm2017CZ10DEER2018
42958.4063 | Appl-CW-Top-GasDHW-GasDry-Tier1 | MFm | 1975 | CZ08 | rDXGF | -1 | Household | 1 | 1047.7 | 58.5 | 0 | 0 | 49.2 | 0 | 8.9 | 0 | -0.2 | 0.6 | -0.6 | 1.2 | 0 | 0 | 0 | 0 | 12.4 | 11.1 | -1.12 | 2.4 | 0.016 | 0 | 0.007 | 30.6 | 0 | 0 | 26.1 | 0 | 4.3 | 0 | -0.1 | 0.3 | -0.3 | 0.6 | 0 | 0 | 0 | 0 | 3.62 | 4.69 | -0.53 | -0.55 | 0.008 | 0 | 0.004 | PreCW-Top-GasDHW-GasDry | Appl-CW-Top-GasDHW-GasDry-Tier1AnyMFm1975CZ08DEER2018
42958.4063 | Appl-CW-Top-GasDHW-GasDry-Tier1 | MFm | 2017 | CZ10 | rDXGF | -1 | Household | 1 | 1073.2 | 58.3 | 0 | 0 | 49.5 | 0 | 8.2 | 0 | -0.3 | 0.8 | -0.3 | 1.2 | 0 | 0 | 0 | 0 | 12.7 | 11.1 | -0.84 | 2.39 | 0.012 | 0 | 0.007 | 30.4 | 0 | 0 | 26.2 | 0 | 3.9 | 0 | -0.2 | 0.4 | -0.1 | 0.6 | 0 | 0 | 0 | 0 | 3.74 | 4.69 | -0.41 | -0.54 | 0.006 | 0 | 0.004 | PreCW-Top-GasDHW-GasDry | Appl-CW-Top-GasDHW-GasDry-Tier1AnyMFm2017CZ10DEER2018
42958.4063 | Appl-CW-Top-GasDHW-GasDry-Tier1 | MFm | 1996 | CZ08 | rDXGF | -1 | Household | 1 | 1169.1 | 58.9 | 0 | 0 | 49.4 | 0 | 9.1 | 0 | -0.3 | 0.8 | -0.5 | 1.3 | 0 | 0 | 0 | 0 | 12.4 | 11.1 | -1.1 | 2.39 | 0.013 | 0 | 0.007 | 30.5 | 0 | 0 | 26.1 | 0 | 4.2 | 0 | -0.2 | 0.4 | -0.2 | 0.6 | 0 | 0 | 0 | 0 | 3.61 | 4.69 | -0.52 | -0.55 | 0.007 | 0 | 0.004 | PreCW-Top-GasDHW-GasDry | Appl-CW-Top-GasDHW-GasDry-Tier1AnyMFm1996CZ08DEER2018
42958.4063 | Appl-CW-Top-GasDHW-GasDry-Tier1 | MFm | 2015 | CZ10 | rDXGF | -1 | Household | 1 | 1073.2 | 57.7 | 0 | 0 | 49.4 | 0 | 7.8 | 0 | -0.3 | 0.7 | -0.4 | 1.1 | 0 | 0 | 0 | 0 | 12.6 | 11.1 | -0.94 | 2.39 | 0.012 | 0 | 0.007 | 29.8 | 0 | 0 | 26.1 | 0 | 3.5 | 0 | -0.1 | 0.3 | -0.2 | 0.5 | 0 | 0 | 0 | 0 | 3.7 | 4.69 | -0.45 | -0.54 | 0.005 | 0 | 0.004 | PreCW-Top-GasDHW-GasDry | Appl-CW-Top-GasDHW-GasDry-Tier1AnyMFm2015CZ10DEER2018
42958.4063 | Appl-CW-Top-GasDHW-GasDry-Tier1 | MFm | 1996 | CZ10 | rDXGF | -1 | Household | 1 | 1093.6 | 56 | 0 | 0 | 49.3 | 0 | 6.9 | 0 | -0.5 | 0.1 | -0.7 | 0.8 | 0 | 0 | 0 | 0 | 12.1 | 11.1 | -1.44 | 2.38 | 0.022 | 0 | 0.007 | 29 | 0 | 0 | 26.1 | 0 | 3.1 | 0 | -0.3 | 0 | -0.4 | 0.4 | 0 | 0 | 0 | 0 | 3.4 | 4.69 | -0.75 | -0.55 | 0.01 | 0 | 0.003 | PreCW-Top-GasDHW-GasDry | Appl-CW-Top-GasDHW-GasDry-Tier1AnyMFm1996CZ10DEER2018
42958.4063 | Appl-CW-Top-GasDHW-ElecDry-Tier1 | MFm | 1996 | CZ10 | rDXGF | -1 | Household | 1 | 1093.6 | 343 | 0 | 0 | 337 | 0 | 6.7 | 0 | -0.4 | 0.1 | -0.7 | 0.9 | 0 | 0 | 0 | 0 | 1.02 | 0 | -1.38 | 2.38 | 0.061 | 0 | 0.046 | 150 | 0 | 0 | 147 | 0 | 3 | 0 | -0.2 | 0 | -0.3 | 0.4 | 0 | 0 | 0 | 0 | -1.26 | 0 | -0.72 | -0.55 | 0.026 | 0 | 0.02 | PreCW-Top-GasDHW-ElecDry | Appl-CW-Top-GasDHW-ElecDry-Tier1AnyMFm1996CZ10DEER2018
42958.4063 | Appl-CW-Top-GasDHW-ElecDry-Tier1 | MFm | 2003 | CZ10 | rDXGF | -1 | Household | 1 | 1073.2 | 345 | 0 | 0 | 337 | 0 | 7.8 | 0 | -0.4 | 0.4 | -0.5 | 0.9 | 0 | 0 | 0 | 0 | 1.48 | 0 | -0.9 | 2.38 | 0.057 | 0 | 0.046 | 151 | 0 | 0 | 147 | 0 | 4 | 0 | -0.2 | 0.2 | -0.2 | 0.5 | 0 | 0 | 0 | 0 | -0.97 | 0 | -0.43 | -0.54 | 0.026 | 0 | 0.02 | PreCW-Top-GasDHW-ElecDry | Appl-CW-Top-GasDHW-ElecDry-Tier1AnyMFm2003CZ10DEER2018
42958.4063 | Appl-CW-Top-GasDHW-GasDry-Tier1 | MFm | 2003 | CZ10 | rDXGF | -1 | Household | 1 | 1073.2 | 57.8 | 0 | 0 | 49.4 | 0 | 8.2 | 0 | -0.3 | 0.5 | -0.5 | 1 | 0 | 0 | 0 | 0 | 12.6 | 11.1 | -0.95 | 2.38 | 0.018 | 0 | 0.007 | 29.5 | 0 | 0 | 26.1 | 0 | 3.4 | 0 | -0.1 | 0.1 | -0.3 | 0.4 | 0 | 0 | 0 | 0 | 3.65 | 4.69 | -0.5 | -0.55 | 0.007 | 0 | 0.003 | PreCW-Top-GasDHW-GasDry | Appl-CW-Top-GasDHW-GasDry-Tier1AnyMFm2003CZ10DEER2018
42958.4063 | Appl-CW-Top-GasDHW-ElecDry-Tier1 | DMo | MH72 | CZ15 | rDXGF | -1 | Household | 1 | 1196 | 358 | 0 | 0 | 332 | 0 | 23.9 | 0 | -0.1 | 2.2 | -0.4 | 2.6 | 0 | 0 | 0 | 0 | 1.41 | 0 | -0.62 | 2.04 | 0.054 | 0 | 0.045 | 157 | 0 | 0 | 145 | 0 | 11.1 | 0 | 0 | 1 | -0.2 | 1.2 | 0 | 0 | 0 | 0 | -0.71 | 0 | -0.29 | -0.42 | 0.024 | 0 | 0.02 | PreCW-Top-GasDHW-ElecDry | Appl-CW-Top-GasDHW-ElecDry-Tier1AnyDMoMH72CZ15DEER2018
42958.4063 | Appl-CW-Top-GasDHW-ElecDry-Tier1 | MFm | 2007 | CZ15 | rDXGF | -1 | Household | 1 | 1094.6 | 351 | 0 | 0 | 336 | 0 | 13.1 | 0 | -0.2 | 1.5 | -0.3 | 1.8 | 0 | 0 | 0 | 0 | 1.38 | 0 | -0.66 | 2.04 | 0.051 | 0 | 0.047 | 153 | 0 | 0 | 147 | 0 | 5.9 | 0 | -0.1 | 0.7 | -0.2 | 0.8 | 0 | 0 | 0 | 0 | -0.77 | 0 | -0.32 | -0.44 | 0.022 | 0 | 0.021 | PreCW-Top-GasDHW-ElecDry | Appl-CW-Top-GasDHW-ElecDry-Tier1AnyMFm2007CZ15DEER2018
42958.4063 | Appl-CW-Top-GasDHW-ElecDry-Tier1 | DMo | MH06 | CZ15 | rDXGF | -1 | Household | 1 | 1242 | 355 | 0 | 0 | 331 | 0 | 21.4 | 0 | -0.1 | 2.7 | -0.4 | 3.1 | 0 | 0 | 0 | 0 | 1.33 | 0 | -0.71 | 2.04 | 0.053 | 0 | 0.046 | 156 | 0 | 0 | 145 | 0 | 10.5 | 0 | -0.1 | 1.3 | -0.2 | 1.6 | 0 | 0 | 0 | 0 | -0.77 | 0 | -0.34 | -0.42 | 0.023 | 0 | 0.02 | PreCW-Top-GasDHW-ElecDry | Appl-CW-Top-GasDHW-ElecDry-Tier1AnyDMoMH06CZ15DEER2018
42958.4063 | Appl-CW-Top-GasDHW-ElecDry-Tier1 | MFm | 1975 | CZ15 | rDXGF | -1 | Household | 1 | 1409.4 | 355 | 0 | 0 | 336 | 0 | 17.7 | 0 | -0.1 | 1.4 | -0.3 | 1.9 | 0 | 0 | 0 | 0 | 1.29 | 0 | -0.74 | 2.04 | 0.052 | 0 | 0.047 | 156 | 0 | 0 | 147 | 0 | 8.4 | 0 | 0 | 0.7 | -0.1 | 0.9 | 0 | 0 | 0 | 0 | -0.8 | 0 | -0.36 | -0.44 | 0.023 | 0 | 0.021 | PreCW-Top-GasDHW-ElecDry | Appl-CW-Top-GasDHW-ElecDry-Tier1AnyMFm1975CZ15DEER2018
42958.4063 | Appl-CW-Top-GasDHW-ElecDry-Tier1 | DMo | MH00 | CZ15 | rDXGF | -1 | Household | 1 | 1242 | 359 | 0 | 0 | 331 | 0 | 25.1 | 0 | -0.1 | 2.2 | -0.5 | 2.8 | 0 | 0 | 0 | 0 | 1.24 | 0 | -0.79 | 2.04 | 0.055 | 0 | 0.046 | 159 | 0 | 0 | 145 | 0 | 12.9 | 0 | -0.1 | 1.1 | -0.2 | 1.5 | 0 | 0 | 0 | 0 | -0.8 | 0 | -0.37 | -0.42 | 0.024 | 0 | 0.02 | PreCW-Top-GasDHW-ElecDry | Appl-CW-Top-GasDHW-ElecDry-Tier1AnyDMoMH00CZ15DEER2018
42958.4063 | Appl-CW-Top-GasDHW-GasDry-Tier1 | DMo | MH72 | CZ15 | rDXGF | -1 | Household | 1 | 1196 | 75.2 | 0 | 0 | 48.2 | 0 | 24.8 | 0 | -0.1 | 2.3 | -0.4 | 2.7 | 0 | 0 | 0 | 0 | 12.4 | 11 | -0.67 | 2.04 | 0.016 | 0 | 0.007 | 38 | 0 | 0 | 25.5 | 0 | 11.4 | 0 | 0 | 1 | -0.2 | 1.2 | 0 | 0 | 0 | 0 | 3.89 | 4.63 | -0.32 | -0.42 | 0.008 | 0 | 0.004 | PreCW-Top-GasDHW-GasDry | Appl-CW-Top-GasDHW-GasDry-Tier1AnyDMoMH72CZ15DEER2018
42958.4063 | Appl-CW-Top-GasDHW-GasDry-Tier1 | MFm | 2011 | CZ15 | rDXGF | -1 | Household | 1 | 1094.6 | 64 | 0 | 0 | 49 | 0 | 13.6 | 0 | -0.2 | 1.6 | -0.3 | 1.9 | 0 | 0 | 0 | 0 | 12.5 | 11.1 | -0.66 | 2.04 | 0.012 | 0 | 0.007 | 33.1 | 0 | 0 | 25.9 | 0 | 6.4 | 0 | -0.1 | 0.7 | -0.2 | 0.9 | 0 | 0 | 0 | 0 | 3.93 | 4.69 | -0.32 | -0.44 | 0.006 | 0 | 0.004 | PreCW-Top-GasDHW-GasDry | Appl-CW-Top-GasDHW-GasDry-Tier1AnyMFm2011CZ15DEER2018
42958.4063 | Appl-CW-Top-GasDHW-GasDry-Tier1 | DMo | MH06 | CZ15 | rDXGF | -1 | Household | 1 | 1242 | 72.9 | 0 | 0 | 48.1 | 0 | 22.3 | 0 | -0.1 | 2.8 | -0.5 | 3.2 | 0 | 0 | 0 | 0 | 12.3 | 11 | -0.74 | 2.04 | 0.014 | 0 | 0.007 | 37.8 | 0 | 0 | 25.5 | 0 | 11 | 0 | -0.1 | 1.4 | -0.3 | 1.6 | 0 | 0 | 0 | 0 | 3.86 | 4.63 | -0.35 | -0.42 | 0.007 | 0 | 0.003 | PreCW-Top-GasDHW-GasDry | Appl-CW-Top-GasDHW-GasDry-Tier1AnyDMoMH06CZ15DEER2018
42958.4063 | Appl-CW-Top-GasDHW-GasDry-Tier1 | MFm | 2017 | CZ15 | rDXGF | -1 | Household | 1 | 1094.6 | 62.5 | 0 | 0 | 49 | 0 | 12.3 | 0 | -0.2 | 1.4 | -0.3 | 1.6 | 0 | 0 | 0 | 0 | 12.5 | 11.1 | -0.65 | 2.04 | 0.011 | 0 | 0.007 | 32.4 | 0 | 0 | 25.9 | 0 | 5.9 | 0 | -0.1 | 0.7 | -0.2 | 0.7 | 0 | 0 | 0 | 0 | 3.94 | 4.69 | -0.31 | -0.44 | 0.006 | 0 | 0.004 | PreCW-Top-GasDHW-GasDry | Appl-CW-Top-GasDHW-GasDry-Tier1AnyMFm2017CZ15DEER2018
42958.4063 | Appl-CW-Top-GasDHW-GasDry-Tier1 | MFm | 2007 | CZ15 | rDXGF | -1 | Household | 1 | 1094.6 | 63.4 | 0 | 0 | 48.9 | 0 | 13.2 | 0 | -0.2 | 1.5 | -0.4 | 1.8 | 0 | 0 | 0 | 0 | 12.5 | 11.1 | -0.69 | 2.04 | 0.012 | 0 | 0.007 | 32.7 | 0 | 0 | 25.9 | 0 | 6.2 | 0 | -0.1 | 0.7 | -0.2 | 0.9 | 0 | 0 | 0 | 0 | 3.91 | 4.69 | -0.33 | -0.44 | 0.006 | 0 | 0.004 | PreCW-Top-GasDHW-GasDry | Appl-CW-Top-GasDHW-GasDry-Tier1AnyMFm2007CZ15DEER2018
42958.4063 | Appl-CW-Top-GasDHW-GasDry-Tier1 | DMo | MH15 | CZ15 | rDXGF | -1 | Household | 1 | 1242 | 72.3 | 0 | 0 | 48 | 0 | 21.7 | 0 | -0.1 | 2.5 | -0.4 | 3 | 0 | 0 | 0 | 0 | 12.3 | 11 | -0.78 | 2.04 | 0.014 | 0 | 0.007 | 37.7 | 0 | 0 | 25.5 | 0 | 11 | 0 | -0.1 | 1.3 | -0.2 | 1.6 | 0 | 0 | 0 | 0 | 3.84 | 4.63 | -0.37 | -0.42 | 0.007 | 0 | 0.004 | PreCW-Top-GasDHW-GasDry | Appl-CW-Top-GasDHW-GasDry-Tier1AnyDMoMH15CZ15DEER2018
42958.4063 | Appl-CW-Top-GasDHW-ElecDry-Tier1 | DMo | MH85 | CZ15 | rDXGF | -1 | Household | 1 | 1242 | 354 | 0 | 0 | 331 | 0 | 20.9 | 0 | -0.1 | 1.7 | -0.5 | 2.3 | 0 | 0 | 0 | 0 | 1.17 | 0 | -0.86 | 2.04 | 0.055 | 0 | 0.046 | 158 | 0 | 0 | 145 | 0 | 11.8 | 0 | -0.1 | 1.1 | -0.2 | 1.3 | 0 | 0 | 0 | 0 | -0.86 | 0 | -0.43 | -0.42 | 0.024 | 0 | 0.02 | PreCW-Top-GasDHW-ElecDry | Appl-CW-Top-GasDHW-ElecDry-Tier1AnyDMoMH85CZ15DEER2018
42958.4063 | Appl-CW-Top-GasDHW-ElecDry-Tier1 | DMo | MH15 | CZ15 | rDXGF | -1 | Household | 1 | 1242 | 355 | 0 | 0 | 331 | 0 | 20.7 | 0 | -0.1 | 2.4 | -0.3 | 2.8 | 0 | 0 | 0 | 0 | 1.3 | 0 | -0.74 | 2.04 | 0.053 | 0 | 0.045 | 157 | 0 | 0 | 145 | 0 | 10.5 | 0 | -0.1 | 1.2 | -0.1 | 1.5 | 0 | 0 | 0 | 0 | -0.77 | 0 | -0.35 | -0.42 | 0.023 | 0 | 0.02 | PreCW-Top-GasDHW-ElecDry | Appl-CW-Top-GasDHW-ElecDry-Tier1AnyDMoMH15CZ15DEER2018
42958.4063 | Appl-CW-Top-GasDHW-GasDry-Tier1 | DMo | MH85 | CZ15 | rDXGF | -1 | Household | 1 | 1242 | 71.9 | 0 | 0 | 48 | 0 | 22.2 | 0 | -0.2 | 1.9 | -0.6 | 2.4 | 0 | 0 | 0 | 0 | 12.1 | 11 | -0.89 | 2.04 | 0.016 | 0 | 0.006 | 38.8 | 0 | 0 | 25.5 | 0 | 12.3 | 0 | -0.1 | 1.1 | -0.3 | 1.4 | 0 | 0 | 0 | 0 | 3.76 | 4.63 | -0.44 | -0.42 | 0.008 | 0 | 0.003 | PreCW-Top-GasDHW-GasDry | Appl-CW-Top-GasDHW-GasDry-Tier1AnyDMoMH85CZ15DEER2018
42958.4063 | Appl-CW-Top-GasDHW-GasDry-Tier1 | DMo | MH00 | CZ15 | rDXGF | -1 | Household | 1 | 1242 | 77 | 0 | 0 | 48.1 | 0 | 26.6 | 0 | -0.1 | 2.5 | -0.5 | 2.9 | 0 | 0 | 0 | 0 | 12.2 | 11 | -0.83 | 2.04 | 0.017 | 0 | 0.007 | 40.7 | 0 | 0 | 25.5 | 0 | 13.9 | 0 | -0.1 | 1.3 | -0.2 | 1.5 | 0 | 0 | 0 | 0 | 3.81 | 4.63 | -0.39 | -0.42 | 0.008 | 0 | 0.004 | PreCW-Top-GasDHW-GasDry | Appl-CW-Top-GasDHW-GasDry-Tier1AnyDMoMH00CZ15DEER2018
42958.4063 | Appl-CW-Top-GasDHW-GasDry-Tier1 | MFm | 2015 | CZ15 | rDXGF | -1 | Household | 1 | 1094.6 | 62.8 | 0 | 0 | 49 | 0 | 12.7 | 0 | -0.2 | 1.4 | -0.3 | 1.7 | 0 | 0 | 0 | 0 | 12.5 | 11.1 | -0.65 | 2.03 | 0.012 | 0 | 0.007 | 32.5 | 0 | 0 | 26 | 0 | 6 | 0 | -0.1 | 0.6 | -0.2 | 0.8 | 0 | 0 | 0 | 0 | 3.94 | 4.69 | -0.31 | -0.44 | 0.006 | 0 | 0.004 | PreCW-Top-GasDHW-GasDry | Appl-CW-Top-GasDHW-GasDry-Tier1AnyMFm2015CZ15DEER2018
42958.4063 | Appl-CW-Top-GasDHW-ElecDry-Tier1 | MFm | 2011 | CZ15 | rDXGF | -1 | Household | 1 | 1094.6 | 351 | 0 | 0 | 336 | 0 | 13.1 | 0 | -0.2 | 1.5 | -0.3 | 1.8 | 0 | 0 | 0 | 0 | 1.41 | 0 | -0.62 | 2.03 | 0.052 | 0 | 0.047 | 154 | 0 | 0 | 147 | 0 | 6.3 | 0 | -0.1 | 0.7 | -0.1 | 0.8 | 0 | 0 | 0 | 0 | -0.74 | 0 | -0.3 | -0.45 | 0.023 | 0 | 0.02 | PreCW-Top-GasDHW-ElecDry | Appl-CW-Top-GasDHW-ElecDry-Tier1AnyMFm2011CZ15DEER2018
42958.4063 | Appl-CW-Top-GasDHW-GasDry-Tier1 | MFm | 1985 | CZ15 | rDXGF | -1 | Household | 1 | 1407.2 | 68.2 | 0 | 0 | 48.8 | 0 | 18 | 0 | -0.1 | 1.5 | -0.4 | 1.9 | 0 | 0 | 0 | 0 | 12.4 | 11.1 | -0.79 | 2.03 | 0.013 | 0 | 0.007 | 35.1 | 0 | 0 | 25.9 | 0 | 8.6 | 0 | 0 | 0.7 | -0.2 | 0.9 | 0 | 0 | 0 | 0 | 3.87 | 4.69 | -0.38 | -0.45 | 0.006 | 0 | 0.004 | PreCW-Top-GasDHW-GasDry | Appl-CW-Top-GasDHW-GasDry-Tier1AnyMFm1985CZ15DEER2018
42958.4063 | Appl-CW-Top-GasDHW-ElecDry-Tier1 | MFm | 2017 | CZ15 | rDXGF | -1 | Household | 1 | 1094.6 | 351 | 0 | 0 | 336 | 0 | 13.2 | 0 | -0.2 | 1.4 | -0.3 | 1.7 | 0 | 0 | 0 | 0 | 1.43 | 0 | -0.6 | 2.03 | 0.051 | 0 | 0.047 | 154 | 0 | 0 | 147 | 0 | 6.7 | 0 | -0.1 | 0.7 | -0.1 | 0.8 | 0 | 0 | 0 | 0 | -0.73 | 0 | -0.28 | -0.45 | 0.023 | 0 | 0.021 | PreCW-Top-GasDHW-ElecDry | Appl-CW-Top-GasDHW-ElecDry-Tier1AnyMFm2017CZ15DEER2018
42958.4063 | Appl-CW-Top-GasDHW-GasDry-Tier1 | MFm | 1975 | CZ15 | rDXGF | -1 | Household | 1 | 1409.4 | 68.7 | 0 | 0 | 48.8 | 0 | 18.5 | 0 | -0.1 | 1.6 | -0.4 | 2 | 0 | 0 | 0 | 0 | 12.4 | 11.1 | -0.78 | 2.03 | 0.013 | 0 | 0.007 | 35.2 | 0 | 0 | 25.9 | 0 | 8.7 | 0 | 0 | 0.8 | -0.2 | 0.9 | 0 | 0 | 0 | 0 | 3.88 | 4.69 | -0.37 | -0.45 | 0.007 | 0 | 0.004 | PreCW-Top-GasDHW-GasDry | Appl-CW-Top-GasDHW-GasDry-Tier1AnyMFm1975CZ15DEER2018
42958.4063 | Appl-CW-Top-GasDHW-ElecDry-Tier1 | MFm | 1985 | CZ15 | rDXGF | -1 | Household | 1 | 1407.2 | 355 | 0 | 0 | 336 | 0 | 17.2 | 0 | -0.1 | 1.4 | -0.4 | 1.8 | 0 | 0 | 0 | 0 | 1.27 | 0 | -0.76 | 2.03 | 0.053 | 0 | 0.047 | 156 | 0 | 0 | 147 | 0 | 8.3 | 0 | 0 | 0.6 | -0.2 | 0.8 | 0 | 0 | 0 | 0 | -0.81 | 0 | -0.36 | -0.45 | 0.024 | 0 | 0.021 | PreCW-Top-GasDHW-ElecDry | Appl-CW-Top-GasDHW-ElecDry-Tier1AnyMFm1985CZ15DEER2018
42958.4063 | Appl-CW-Top-GasDHW-ElecDry-Tier1 | MFm | 2015 | CZ15 | rDXGF | -1 | Household | 1 | 1094.6 | 350 | 0 | 0 | 336 | 0 | 12.1 | 0 | -0.2 | 1.3 | -0.3 | 1.6 | 0 | 0 | 0 | 0 | 1.41 | 0 | -0.63 | 2.03 | 0.051 | 0 | 0.046 | 153 | 0 | 0 | 147 | 0 | 5.8 | 0 | -0.1 | 0.6 | -0.1 | 0.8 | 0 | 0 | 0 | 0 | -0.75 | 0 | -0.3 | -0.45 | 0.022 | 0 | 0.02 | PreCW-Top-GasDHW-ElecDry | Appl-CW-Top-GasDHW-ElecDry-Tier1AnyMFm2015CZ15DEER2018
42958.4063 | Appl-CW-Top-GasDHW-ElecDry-Tier1 | MFm | 2003 | CZ15 | rDXGF | -1 | Household | 1 | 1094.6 | 354 | 0 | 0 | 336 | 0 | 16.3 | 0 | -0.2 | 1.3 | -0.3 | 1.8 | 0 | 0 | 0 | 0 | 1.37 | 0 | -0.65 | 2.02 | 0.054 | 0 | 0.047 | 155 | 0 | 0 | 147 | 0 | 7.9 | 0 | -0.1 | 0.6 | -0.1 | 0.9 | 0 | 0 | 0 | 0 | -0.76 | 0 | -0.31 | -0.46 | 0.024 | 0 | 0.02 | PreCW-Top-GasDHW-ElecDry | Appl-CW-Top-GasDHW-ElecDry-Tier1AnyMFm2003CZ15DEER2018
42958.4063 | Appl-CW-Top-GasDHW-GasDry-Tier1 | MFm | 2003 | CZ15 | rDXGF | -1 | Household | 1 | 1094.6 | 67 | 0 | 0 | 49.1 | 0 | 16.8 | 0 | -0.2 | 1.4 | -0.3 | 1.8 | 0 | 0 | 0 | 0 | 12.5 | 11.1 | -0.68 | 2.02 | 0.014 | 0 | 0.007 | 34.3 | 0 | 0 | 26 | 0 | 7.8 | 0 | -0.1 | 0.6 | -0.2 | 0.9 | 0 | 0 | 0 | 0 | 3.91 | 4.69 | -0.33 | -0.45 | 0.007 | 0 | 0.004 | PreCW-Top-GasDHW-GasDry | Appl-CW-Top-GasDHW-GasDry-Tier1AnyMFm2003CZ15DEER2018
42958.4063 | Appl-CW-Top-GasDHW-GasDry-Tier1 | MFm | 1996 | CZ15 | rDXGF | -1 | Household | 1 | 1086 | 67.2 | 0 | 0 | 49.1 | 0 | 16.9 | 0 | -0.2 | 1.5 | -0.4 | 1.8 | 0 | 0 | 0 | 0 | 12.5 | 11.1 | -0.69 | 2.02 | 0.014 | 0 | 0.007 | 34.5 | 0 | 0 | 26 | 0 | 8 | 0 | -0.1 | 0.7 | -0.2 | 0.8 | 0 | 0 | 0 | 0 | 3.91 | 4.69 | -0.33 | -0.45 | 0.007 | 0 | 0.004 | PreCW-Top-GasDHW-GasDry | Appl-CW-Top-GasDHW-GasDry-Tier1AnyMFm1996CZ15DEER2018
42958.4063 | Appl-CW-Top-GasDHW-ElecDry-Tier1 | MFm | 1996 | CZ15 | rDXGF | -1 | Household | 1 | 1086 | 354 | 0 | 0 | 336 | 0 | 16.1 | 0 | -0.2 | 1.3 | -0.4 | 1.7 | 0 | 0 | 0 | 0 | 1.35 | 0 | -0.67 | 2.02 | 0.053 | 0 | 0.046 | 155 | 0 | 0 | 147 | 0 | 7.7 | 0 | -0.1 | 0.6 | -0.2 | 0.8 | 0 | 0 | 0 | 0 | -0.77 | 0 | -0.32 | -0.45 | 0.024 | 0 | 0.02 | PreCW-Top-GasDHW-ElecDry | Appl-CW-Top-GasDHW-ElecDry-Tier1AnyMFm1996CZ15DEER2018
42958.4063 | Appl-CW-Top-ElecDHW-ElecDry-Tier1 | DMo | MH00 | CZ02 | rDXGF | -1 | Household | 1 | 1242 | 402 | 0 | 0 | 332 | 0 | 10.3 | 0 | -0.3 | -0.1 | -1.4 | 1.3 | 0 | 0 | 60.2 | 0 | -2.28 | 0 | -2.28 | 0 | 0.064 | 0 | 0.046 | 137 | 0 | 0 | 145 | 0 | 5 | 0 | -0.1 | 0 | -0.6 | 0.6 | 0 | 0 | -12.5 | 0 | -1.09 | 0 | -1.09 | 0 | 0.019 | 0 | 0.02 | PreCW-Top-ElecDHW-ElecDry | Appl-CW-Top-ElecDHW-ElecDry-Tier1AnyDMoMH00CZ02DEER2018
42958.4063 | Appl-CW-Top-ElecDHW-GasDry-Tier2 | SFm | 2007 | CZ10 | rDXGF | -1 | Household | 1 | 1948.8 | 200 | 0 | 0 | 63.1 | 0 | 16.4 | 0 | -0.4 | 1.2 | -1.4 | 2.6 | 0 | 0 | 120 | 0 | 11.3 | 14.1 | -2.84 | 0 | 0.028 | 0 | 0.009 | 79.8 | 0 | 0 | 34.7 | 0 | 8 | 0 | -0.2 | 0.6 | -0.7 | 1.3 | 0 | 0 | 36.7 | 0 | 4.69 | 6.09 | -1.4 | 0 | 0.011 | 0 | 0.005 | PreCW-Top-ElecDHW-GasDry | Appl-CW-Top-ElecDHW-GasDry-Tier2AnySFm2007CZ10DEER2018
42958.4063 | Appl-CW-Top-ElecDHW-GasDry-Tier2 | MFm | 2003 | CZ01 | rDXGF | -1 | Household | 1 | 998.7 | 163 | 0 | 0 | 51.8 | 0 | 0.2 | 0 | -1 | -1.4 | -1.4 | 0 | 0 | 0 | 114 | 0 | 9.05 | 11.4 | -2.31 | 0 | 0.022 | 0 | 0.007 | 62 | 0 | 0 | 28.4 | 0 | 0.1 | 0 | -0.5 | -0.7 | -0.7 | 0 | 0 | 0 | 34.6 | 0 | 3.74 | 4.91 | -1.18 | 0 | 0.008 | 0 | 0.004 | PreCW-Top-ElecDHW-GasDry | Appl-CW-Top-ElecDHW-GasDry-Tier2AnyMFm2003CZ01DEER2018
42958.4063 | Appl-CW-Top-ElecDHW-GasDry-Tier2 | MFm | 2007 | CZ15 | rDXGF | -1 | Household | 1 | 1094.6 | 148 | 0 | 0 | 51.1 | 0 | 13.7 | 0 | -0.2 | 1.6 | -0.4 | 1.9 | 0 | 0 | 81.3 | 0 | 10.7 | 11.4 | -0.72 | 0 | 0.021 | 0 | 0.007 | 60.3 | 0 | 0 | 28.1 | 0 | 6.7 | 0 | -0.1 | 0.8 | -0.2 | 1 | 0 | 0 | 24.8 | 0 | 4.56 | 4.91 | -0.36 | 0 | 0.009 | 0 | 0.004 | PreCW-Top-ElecDHW-GasDry | Appl-CW-Top-ElecDHW-GasDry-Tier2AnyMFm2007CZ15DEER2018
42958.4063 | Appl-CW-Top-ElecDHW-GasDry-Tier2 | DMo | MH00 | CZ11 | rDXGF | -1 | Household | 1 | 1242 | 167 | 0 | 0 | 50.4 | 0 | 18.8 | 0 | -0.3 | 0.8 | -1.4 | 2.2 | 0 | 0 | 96.8 | 0 | 8.88 | 11.2 | -2.33 | 0 | 0.032 | 0 | 0.007 | 66.7 | 0 | 0 | 27.7 | 0 | 9.1 | 0 | -0.1 | 0.4 | -0.7 | 1.1 | 0 | 0 | 29.6 | 0 | 3.69 | 4.85 | -1.16 | 0 | 0.014 | 0 | 0.004 | PreCW-Top-ElecDHW-GasDry | Appl-CW-Top-ElecDHW-GasDry-Tier2AnyDMoMH00CZ11DEER2018
42958.4063 | Appl-CW-Top-ElecDHW-GasDry-Tier2 | DMo | MH06 | CZ11 | rDXGF | -1 | Household | 1 | 1242 | 163 | 0 | 0 | 50.5 | 0 | 14.8 | 0 | -0.3 | 1.3 | -1.1 | 2.3 | 0 | 0 | 96.8 | 0 | 9.26 | 11.2 | -1.94 | 0 | 0.03 | 0 | 0.007 | 65.5 | 0 | 0 | 27.8 | 0 | 7.6 | 0 | -0.1 | 0.7 | -0.6 | 1.2 | 0 | 0 | 29.6 | 0 | 3.87 | 4.85 | -0.97 | 0 | 0.013 | 0 | 0.004 | PreCW-Top-ElecDHW-GasDry | Appl-CW-Top-ElecDHW-GasDry-Tier2AnyDMoMH06CZ11DEER2018
42958.4063 | Appl-CW-Top-ElecDHW-GasDry-Tier2 | DMo | MH15 | CZ07 | rDXGF | -1 | Household | 1 | 1242 | 166 | 0 | 0 | 50.6 | 0 | 15.6 | 0 | -0.1 | 2.3 | -0.4 | 2.7 | 0 | 0 | 97.8 | 0 | 10.3 | 11.2 | -0.89 | 0 | 0.027 | 0 | 0.007 | 66.4 | 0 | 0 | 27.8 | 0 | 7.6 | 0 | -0.1 | 1.1 | -0.2 | 1.4 | 0 | 0 | 29.9 | 0 | 4.42 | 4.85 | -0.41 | 0 | 0.012 | 0 | 0.004 | PreCW-Top-ElecDHW-GasDry | Appl-CW-Top-ElecDHW-GasDry-Tier2AnyDMoMH15CZ07DEER2018
42958.4063 | Appl-CW-Top-ElecDHW-GasDry-Tier2 | SFm | 1996 | CZ09 | rDXGF | -1 | Household | 1 | 2186 | 203 | 0 | 0 | 63.2 | 0 | 18.1 | 0 | -0.2 | 1.1 | -1.2 | 2.2 | 0 | 0 | 120 | 0 | 11.8 | 14.1 | -2.29 | 0 | 0.033 | 0 | 0.009 | 81.3 | 0 | 0 | 34.8 | 0 | 9.3 | 0 | -0.1 | 0.6 | -0.6 | 1.1 | 0 | 0 | 36.7 | 0 | 4.96 | 6.09 | -1.13 | 0 | 0.014 | 0 | 0.005 | PreCW-Top-ElecDHW-GasDry | Appl-CW-Top-ElecDHW-GasDry-Tier2AnySFm1996CZ09DEER2018
42958.4063 | Appl-CW-Top-ElecDHW-GasDry-Tier2 | DMo | MH85 | CZ14 | rDXGF | -1 | Household | 1 | 1242 | 170 | 0 | 0 | 50.3 | 0 | 21.5 | 0 | -0.3 | 1.1 | -1.4 | 2.6 | 0 | 0 | 97.6 | 0 | 8.74 | 11.2 | -2.46 | 0 | 0.028 | 0 | 0.007 | 68.3 | 0 | 0 | 27.7 | 0 | 10.3 | 0 | -0.2 | 0.5 | -0.7 | 1.3 | 0 | 0 | 29.9 | 0 | 3.63 | 4.85 | -1.21 | 0 | 0.012 | 0 | 0.004 | PreCW-Top-ElecDHW-GasDry | Appl-CW-Top-ElecDHW-GasDry-Tier2AnyDMoMH85CZ14DEER2018
42958.4063 | Appl-CW-Top-ElecDHW-GasDry-Tier2 | SFm | 2011 | CZ14 | rDXGF | -1 | Household | 1 | 2160.9 | 203 | 0 | 0 | 63 | 0 | 16.5 | 0 | -0.4 | 1.1 | -1.5 | 2.6 | 0 | 0 | 123 | 0 | 10.9 | 14.1 | -3.19 | 0 | 0.03 | 0 | 0.009 | 80.9 | 0 | 0 | 34.7 | 0 | 8.3 | 0 | -0.2 | 0.6 | -0.8 | 1.3 | 0 | 0 | 37.5 | 0 | 4.52 | 6.09 | -1.57 | 0 | 0.013 | 0 | 0.005 | PreCW-Top-ElecDHW-GasDry | Appl-CW-Top-ElecDHW-GasDry-Tier2AnySFm2011CZ14DEER2018
42958.4063 | Appl-CW-Top-ElecDHW-GasDry-Tier2 | SFm | 2011 | CZ04 | rDXGF | -1 | Household | 1 | 2295.6 | 202 | 0 | 0 | 63.2 | 0 | 11.3 | 0 | -0.3 | 0.4 | -1.5 | 1.9 | 0 | 0 | 128 | 0 | 11.1 | 14.1 | -3.01 | 0 | 0.039 | 0 | 0.009 | 79.4 | 0 | 0 | 34.8 | 0 | 5.6 | 0 | -0.1 | 0.2 | -0.7 | 0.9 | 0 | 0 | 39.1 | 0 | 4.6 | 6.09 | -1.49 | 0 | 0.017 | 0 | 0.005 | PreCW-Top-ElecDHW-GasDry | Appl-CW-Top-ElecDHW-GasDry-Tier2AnySFm2011CZ04DEER2018
42958.4063 | Appl-CW-Top-ElecDHW-GasDry-Tier2 | DMo | MH85 | CZ04 | rDXGF | -1 | Household | 1 | 1242 | 168 | 0 | 0 | 50.4 | 0 | 15.3 | 0 | -0.3 | 0.5 | -1.5 | 2 | 0 | 0 | 102 | 0 | 8.72 | 11.2 | -2.49 | 0 | 0.035 | 0 | 0.007 | 66.9 | 0 | 0 | 27.7 | 0 | 7.9 | 0 | -0.1 | 0.3 | -0.8 | 1.1 | 0 | 0 | 31.2 | 0 | 3.62 | 4.85 | -1.23 | 0 | 0.014 | 0 | 0.004 | PreCW-Top-ElecDHW-GasDry | Appl-CW-Top-ElecDHW-GasDry-Tier2AnyDMoMH85CZ04DEER2018
42958.4063 | Appl-CW-Top-ElecDHW-GasDry-Tier2 | DMo | MH72 | CZ16 | rDXGF | -1 | Household | 1 | 1196 | 175 | 0 | 0 | 50.4 | 0 | 12.7 | 0 | -0.4 | 0.2 | -1.6 | 1.8 | 0 | 0 | 112 | 0 | 8.56 | 11.2 | -2.64 | 0 | 0.031 | 0 | 0.007 | 68.2 | 0 | 0 | 27.7 | 0 | 6.1 | 0 | -0.2 | 0 | -0.8 | 0.9 | 0 | 0 | 34.3 | 0 | 3.51 | 4.85 | -1.33 | 0 | 0.013 | 0 | 0.004 | PreCW-Top-ElecDHW-GasDry | Appl-CW-Top-ElecDHW-GasDry-Tier2AnyDMoMH72CZ16DEER2018
42958.4063 | Appl-CW-Top-ElecDHW-GasDry-Tier2 | MFm | 1996 | CZ05 | rDXGF | -1 | Household | 1 | 981.6 | 159 | 0 | 0 | 51.9 | 0 | 1.5 | 0 | -0.7 | -0.8 | -0.9 | 0.3 | 0 | 0 | 108 | 0 | 9.31 | 11.4 | -2.04 | 0 | 0.023 | 0 | 0.007 | 61.3 | 0 | 0 | 28.5 | 0 | 0.8 | 0 | -0.3 | -0.4 | -0.4 | 0.1 | 0 | 0 | 32.8 | 0 | 3.9 | 4.91 | -1.01 | 0 | 0.009 | 0 | 0.003 | PreCW-Top-ElecDHW-GasDry | Appl-CW-Top-ElecDHW-GasDry-Tier2AnyMFm1996CZ05DEER2018
42958.4063 | Appl-CW-Top-ElecDHW-GasDry-Tier2 | MFm | 2015 | CZ07 | rDXGF | -1 | Household | 1 | 1206 | 161 | 0 | 0 | 51.6 | 0 | 9.8 | 0 | -0.4 | 1.3 | -0.4 | 1.6 | 0 | 0 | 98.7 | 0 | 10.2 | 11.4 | -1.17 | 0 | 0.025 | 0 | 0.007 | 63.6 | 0 | 0 | 28.4 | 0 | 4.7 | 0 | -0.2 | 0.6 | -0.2 | 0.8 | 0 | 0 | 30.1 | 0 | 4.32 | 4.91 | -0.59 | 0 | 0.01 | 0 | 0.004 | PreCW-Top-ElecDHW-GasDry | Appl-CW-Top-ElecDHW-GasDry-Tier2AnyMFm2015CZ07DEER2018
42958.4063 | Appl-CW-Top-ElecDHW-GasDry-Tier2 | DMo | MH00 | CZ08 | rDXGF | -1 | Household | 1 | 1242 | 165 | 0 | 0 | 50.4 | 0 | 17.1 | 0 | -0.2 | 1.2 | -1.1 | 2.3 | 0 | 0 | 96.2 | 0 | 9.42 | 11.2 | -1.79 | 0 | 0.03 | 0 | 0.007 | 66 | 0 | 0 | 27.7 | 0 | 8.4 | 0 | -0.1 | 0.6 | -0.5 | 1.1 | 0 | 0 | 29.4 | 0 | 3.96 | 4.85 | -0.89 | 0 | 0.013 | 0 | 0.004 | PreCW-Top-ElecDHW-GasDry | Appl-CW-Top-ElecDHW-GasDry-Tier2AnyDMoMH00CZ08DEER2018
42958.4063 | Appl-CW-Top-ElecDHW-GasDry-Tier2 | SFm | 2017 | CZ05 | rDXGF | -1 | Household | 1 | 2295.6 | 198 | 0 | 0 | 63.3 | 0 | 2.4 | 0 | -0.4 | -1 | -1.4 | 0.4 | 0 | 0 | 134 | 0 | 10.6 | 14.1 | -3.47 | 0 | 0.036 | 0 | 0.008 | 76.2 | 0 | 0 | 34.9 | 0 | 1.2 | 0 | -0.2 | -0.5 | -0.7 | 0.2 | 0 | 0 | 40.9 | 0 | 4.4 | 6.09 | -1.69 | 0 | 0.015 | 0 | 0.004 | PreCW-Top-ElecDHW-GasDry | Appl-CW-Top-ElecDHW-GasDry-Tier2AnySFm2017CZ05DEER2018
42958.4063 | Appl-CW-Top-ElecDHW-ElecDry-Tier1 | MFm | 2017 | CZ10 | rDXGF | -1 | Household | 1 | 1073.2 | 400 | 0 | 0 | 337 | 0 | 7.8 | 0 | -0.3 | 0.8 | -0.4 | 1.1 | 0 | 0 | 55.2 | 0 | -0.8 | 0 | -0.81 | 0 | 0.059 | 0 | 0.047 | 139 | 0 | 0 | 147 | 0 | 3.7 | 0 | -0.1 | 0.4 | -0.2 | 0.5 | 0 | 0 | -11.8 | 0 | -0.39 | 0 | -0.39 | 0 | 0.021 | 0 | 0.021 | PreCW-Top-ElecDHW-ElecDry | Appl-CW-Top-ElecDHW-ElecDry-Tier1AnyMFm2017CZ10DEER2018
42958.4063 | Appl-CW-Top-ElecDHW-GasDry-Tier2 | DMo | MH06 | CZ08 | rDXGF | -1 | Household | 1 | 1242 | 167 | 0 | 0 | 50.4 | 0 | 18.4 | 0 | -0.1 | 2.6 | -0.7 | 3.2 | 0 | 0 | 96.2 | 0 | 9.97 | 11.2 | -1.24 | 0 | 0.028 | 0 | 0.007 | 67 | 0 | 0 | 27.7 | 0 | 8.7 | 0 | -0.1 | 1.2 | -0.3 | 1.5 | 0 | 0 | 29.5 | 0 | 4.22 | 4.85 | -0.63 | 0 | 0.012 | 0 | 0.004 | PreCW-Top-ElecDHW-GasDry | Appl-CW-Top-ElecDHW-GasDry-Tier2AnyDMoMH06CZ08DEER2018
42958.4063 | Appl-CW-Top-ElecDHW-GasDry-Tier2 | MFm | 2011 | CZ15 | rDXGF | -1 | Household | 1 | 1094.6 | 148 | 0 | 0 | 51.2 | 0 | 14.1 | 0 | -0.2 | 1.7 | -0.3 | 2 | 0 | 0 | 81.3 | 0 | 10.7 | 11.4 | -0.68 | 0 | 0.021 | 0 | 0.007 | 60.6 | 0 | 0 | 28.1 | 0 | 6.9 | 0 | -0.1 | 0.8 | -0.2 | 1 | 0 | 0 | 24.9 | 0 | 4.57 | 4.91 | -0.34 | 0 | 0.009 | 0 | 0.004 | PreCW-Top-ElecDHW-GasDry | Appl-CW-Top-ElecDHW-GasDry-Tier2AnyMFm2011CZ15DEER2018
42958.4063 | Appl-CW-Top-ElecDHW-GasDry-Tier2 | DMo | MH85 | CZ10 | rDXGF | -1 | Household | 1 | 1242 | 167 | 0 | 0 | 50.4 | 0 | 19.8 | 0 | -0.2 | 1.4 | -1.1 | 2.4 | 0 | 0 | 95.6 | 0 | 9.4 | 11.2 | -1.8 | 0 | 0.03 | 0 | 0.007 | 67.3 | 0 | 0 | 27.7 | 0 | 9.7 | 0 | -0.1 | 0.7 | -0.6 | 1.2 | 0 | 0 | 29.2 | 0 | 3.93 | 4.85 | -0.9 | 0 | 0.013 | 0 | 0.003 | PreCW-Top-ElecDHW-GasDry | Appl-CW-Top-ElecDHW-GasDry-Tier2AnyDMoMH85CZ10DEER2018
42958.4063 | Appl-CW-Top-ElecDHW-GasDry-Tier2 | SFm | 2011 | CZ10 | rDXGF | -1 | Household | 1 | 1948.8 | 200 | 0 | 0 | 63.1 | 0 | 16.3 | 0 | -0.5 | 1.3 | -1.4 | 2.6 | 0 | 0 | 120 | 0 | 11.3 | 14.1 | -2.78 | 0 | 0.029 | 0 | 0.008 | 79.6 | 0 | 0 | 34.7 | 0 | 7.9 | 0 | -0.2 | 0.6 | -0.7 | 1.3 | 0 | 0 | 36.6 | 0 | 4.72 | 6.09 | -1.37 | 0 | 0.012 | 0 | 0.005 | PreCW-Top-ElecDHW-GasDry | Appl-CW-Top-ElecDHW-GasDry-Tier2AnySFm2011CZ10DEER2018
42958.4063 | Appl-CW-Top-ElecDHW-GasDry-Tier2 | DMo | MH72 | CZ11 | rDXGF | -1 | Household | 1 | 1196 | 166 | 0 | 0 | 50.4 | 0 | 18 | 0 | -0.3 | 1 | -1.2 | 2.1 | 0 | 0 | 96.8 | 0 | 9.32 | 11.2 | -1.89 | 0 | 0.031 | 0 | 0.007 | 66.6 | 0 | 0 | 27.7 | 0 | 8.9 | 0 | -0.2 | 0.4 | -0.6 | 1 | 0 | 0 | 29.6 | 0 | 3.93 | 4.85 | -0.92 | 0 | 0.014 | 0 | 0.004 | PreCW-Top-ElecDHW-GasDry | Appl-CW-Top-ElecDHW-GasDry-Tier2AnyDMoMH72CZ11DEER2018
42958.4063 | Appl-CW-Top-ElecDHW-GasDry-Tier2 | MFm | 2007 | CZ06 | rDXGF | -1 | Household | 1 | 1206 | 158 | 0 | 0 | 51.5 | 0 | 6.3 | 0 | -0.4 | 0.4 | -0.6 | 1.1 | 0 | 0 | 99.8 | 0 | 9.92 | 11.4 | -1.45 | 0 | 0.026 | 0 | 0.007 | 62 | 0 | 0 | 28.3 | 0 | 3.2 | 0 | -0.2 | 0.2 | -0.3 | 0.6 | 0 | 0 | 30.5 | 0 | 4.2 | 4.91 | -0.72 | 0 | 0.011 | 0 | 0.004 | PreCW-Top-ElecDHW-GasDry | Appl-CW-Top-ElecDHW-GasDry-Tier2AnyMFm2007CZ06DEER2018
42958.4063 | Appl-CW-Top-ElecDHW-GasDry-Tier2 | MFm | 2015 | CZ09 | rDXGF | -1 | Household | 1 | 1126.6 | 159 | 0 | 0 | 51.6 | 0 | 9.4 | 0 | -0.4 | 1 | -0.5 | 1.5 | 0 | 0 | 97 | 0 | 10.2 | 11.4 | -1.14 | 0 | 0.027 | 0 | 0.008 | 62 | 0 | 0 | 28.4 | 0 | 3.8 | 0 | -0.2 | 0.3 | -0.2 | 0.6 | 0 | 0 | 29.6 | 0 | 4.32 | 4.91 | -0.59 | 0 | 0.011 | 0 | 0.004 | PreCW-Top-ElecDHW-GasDry | Appl-CW-Top-ElecDHW-GasDry-Tier2AnyMFm2015CZ09DEER2018
42958.4063 | Appl-CW-Top-ElecDHW-GasDry-Tier2 | MFm | 2011 | CZ03 | rDXGF | -1 | Household | 1 | 998.7 | 157 | 0 | 0 | 51.6 | 0 | 0.9 | 0 | -0.6 | -0.7 | -0.8 | 0.1 | 0 | 0 | 106 | 0 | 9.46 | 11.4 | -1.9 | 0 | 0.024 | 0 | 0.007 | 60.5 | 0 | 0 | 28.4 | 0 | 0.4 | 0 | -0.3 | -0.4 | -0.4 | 0 | 0 | 0 | 32.4 | 0 | 3.97 | 4.91 | -0.94 | 0 | 0.009 | 0 | 0.004 | PreCW-Top-ElecDHW-GasDry | Appl-CW-Top-ElecDHW-GasDry-Tier2AnyMFm2011CZ03DEER2018
42958.4063 | Appl-CW-Top-ElecDHW-GasDry-Tier2 | SFm | 1975 | CZ09 | rDXGF | -1 | Household | 1 | 1636 | 202 | 0 | 0 | 63.1 | 0 | 17.7 | 0 | -0.3 | 0.8 | -1.3 | 2.2 | 0 | 0 | 120 | 0 | 11.5 | 14.1 | -2.58 | 0 | 0.035 | 0 | 0.009 | 80.7 | 0 | 0 | 34.7 | 0 | 8.8 | 0 | -0.2 | 0.4 | -0.7 | 1.1 | 0 | 0 | 36.8 | 0 | 4.81 | 6.09 | -1.28 | 0 | 0.015 | 0 | 0.005 | PreCW-Top-ElecDHW-GasDry | Appl-CW-Top-ElecDHW-GasDry-Tier2AnySFm1975CZ09DEER2018
42958.4063 | Appl-CW-Top-ElecDHW-GasDry-Tier2 | DMo | MH15 | CZ01 | rDXGF | -1 | Household | 1 | 1242 | 162 | 0 | 0 | 50.9 | 0 | 0 | 0 | -0.4 | -1.5 | -1.5 | 0 | 0 | 0 | 113 | 0 | 7.89 | 11.2 | -3.32 | 0 | 0.022 | 0 | 0.007 | 61.6 | 0 | 0 | 27.9 | 0 | 0 | 0 | -0.2 | -0.8 | -0.8 | 0 | 0 | 0 | 34.5 | 0 | 3.22 | 4.85 | -1.63 | 0 | 0.008 | 0 | 0.004 | PreCW-Top-ElecDHW-GasDry | Appl-CW-Top-ElecDHW-GasDry-Tier2AnyDMoMH15CZ01DEER2018
42958.4063 | Appl-CW-Top-ElecDHW-GasDry-Tier2 | SFm | 2011 | CZ08 | rDXGF | -1 | Household | 1 | 2392.9 | 205 | 0 | 0 | 63.1 | 0 | 19.3 | 0 | -0.1 | 2.6 | -0.8 | 3.3 | 0 | 0 | 121 | 0 | 12.3 | 14.1 | -1.78 | 0 | 0.03 | 0 | 0.008 | 80.9 | 0 | 0 | 34.8 | 0 | 8.3 | 0 | -0.1 | 1.1 | -0.4 | 1.4 | 0 | 0 | 36.9 | 0 | 5.22 | 6.09 | -0.87 | 0 | 0.012 | 0 | 0.004 | PreCW-Top-ElecDHW-GasDry | Appl-CW-Top-ElecDHW-GasDry-Tier2AnySFm2011CZ08DEER2018
42958.4063 | Appl-CW-Top-ElecDHW-ElecDry-Tier1 | SFm | 1975 | CZ16 | rDXGF | -1 | Household | 1 | 1591 | 509 | 0 | 0 | 417 | 0 | 12 | 0 | -0.4 | -0.1 | -1.8 | 1.6 | 0 | 0 | 80.7 | 0 | -3.24 | 0 | -3.24 | 0 | 0.078 | 0 | 0.058 | 171 | 0 | 0 | 182 | 0 | 5.8 | 0 | -0.2 | -0.1 | -0.9 | 0.8 | 0 | 0 | -17.1 | 0 | -1.55 | 0 | -1.55 | 0 | 0.028 | 0 | 0.025 | PreCW-Top-ElecDHW-ElecDry | Appl-CW-Top-ElecDHW-ElecDry-Tier1AnySFm1975CZ16DEER2018
42958.4063 | Appl-CW-Top-ElecDHW-GasDry-Tier2 | DMo | MH85 | CZ08 | rDXGF | -1 | Household | 1 | 1242 | 165 | 0 | 0 | 50.4 | 0 | 17.7 | 0 | -0.2 | 1.3 | -1 | 2.3 | 0 | 0 | 96.2 | 0 | 9.46 | 11.2 | -1.75 | 0 | 0.028 | 0 | 0.007 | 66.3 | 0 | 0 | 27.7 | 0 | 8.6 | 0 | -0.1 | 0.6 | -0.5 | 1.1 | 0 | 0 | 29.4 | 0 | 3.98 | 4.85 | -0.87 | 0 | 0.012 | 0 | 0.004 | PreCW-Top-ElecDHW-GasDry | Appl-CW-Top-ElecDHW-GasDry-Tier2AnyDMoMH85CZ08DEER2018
42958.4063 | Appl-CW-Top-ElecDHW-GasDry-Tier2 | MFm | 1985 | CZ09 | rDXGF | -1 | Household | 1 | 1438.9 | 161 | 0 | 0 | 51.1 | 0 | 12.1 | 0 | -0.3 | 0.7 | -0.8 | 1.5 | 0 | 0 | 97.1 | 0 | 9.83 | 11.4 | -1.53 | 0 | 0.027 | 0 | 0.007 | 63.7 | 0 | 0 | 28.1 | 0 | 5.8 | 0 | -0.2 | 0.3 | -0.4 | 0.7 | 0 | 0 | 29.7 | 0 | 4.15 | 4.91 | -0.76 | 0 | 0.012 | 0 | 0.004 | PreCW-Top-ElecDHW-GasDry | Appl-CW-Top-ElecDHW-GasDry-Tier2AnyMFm1985CZ09DEER2018
42958.4063 | Appl-CW-Top-ElecDHW-GasDry-Tier2 | MFm | 2017 | CZ02 | rDXGF | -1 | Household | 1 | 1073.2 | 162 | 0 | 0 | 51.9 | 0 | 4.7 | 0 | -0.7 | 0 | -0.8 | 0.8 | 0 | 0 | 106 | 0 | 9.81 | 11.4 | -1.55 | 0 | 0.027 | 0 | 0.007 | 62.9 | 0 | 0 | 28.5 | 0 | 2.4 | 0 | -0.4 | 0 | -0.4 | 0.4 | 0 | 0 | 32.3 | 0 | 4.14 | 4.91 | -0.77 | 0 | 0.011 | 0 | 0.004 | PreCW-Top-ElecDHW-GasDry | Appl-CW-Top-ElecDHW-GasDry-Tier2AnyMFm2017CZ02DEER2018
42958.4063 | Appl-CW-Top-ElecDHW-GasDry-Tier2 | SFm | 2007 | CZ11 | rDXGF | -1 | Household | 1 | 1948.8 | 199 | 0 | 0 | 63.1 | 0 | 14.3 | 0 | -0.6 | 0.6 | -1.7 | 2.2 | 0 | 0 | 122 | 0 | 10.8 | 14.1 | -3.24 | 0 | 0.031 | 0 | 0.009 | 78.9 | 0 | 0 | 34.8 | 0 | 7 | 0 | -0.3 | 0.3 | -0.8 | 1.1 | 0 | 0 | 37.2 | 0 | 4.48 | 6.09 | -1.6 | 0 | 0.013 | 0 | 0.005 | PreCW-Top-ElecDHW-GasDry | Appl-CW-Top-ElecDHW-GasDry-Tier2AnySFm2007CZ11DEER2018
42958.4063 | Appl-CW-Top-ElecDHW-GasDry-Tier2 | MFm | 2003 | CZ09 | rDXGF | -1 | Household | 1 | 1126.6 | 155 | 0 | 0 | 51.4 | 0 | 7.3 | 0 | -0.6 | 0.1 | -0.9 | 0.8 | 0 | 0 | 96.9 | 0 | 9.8 | 11.4 | -1.56 | 0 | 0.024 | 0 | 0.007 | 59.3 | 0 | 0 | 28.3 | 0 | 2.1 | 0 | -0.3 | -0.2 | -0.5 | 0.2 | 0 | 0 | 29.6 | 0 | 4.02 | 4.91 | -0.89 | 0 | 0.008 | 0 | 0.004 | PreCW-Top-ElecDHW-GasDry | Appl-CW-Top-ElecDHW-GasDry-Tier2AnyMFm2003CZ09DEER2018
42958.4063 | Appl-CW-Top-ElecDHW-GasDry-Tier2 | DMo | MH00 | CZ10 | rDXGF | -1 | Household | 1 | 1242 | 169 | 0 | 0 | 50.4 | 0 | 22 | 0 | -0.2 | 1.6 | -1.1 | 2.8 | 0 | 0 | 95.6 | 0 | 9.3 | 11.2 | -1.91 | 0 | 0.03 | 0 | 0.007 | 68.9 | 0 | 0 | 27.7 | 0 | 11.3 | 0 | -0.1 | 0.9 | -0.6 | 1.4 | 0 | 0 | 29.2 | 0 | 3.91 | 4.85 | -0.94 | 0 | 0.013 | 0 | 0.004 | PreCW-Top-ElecDHW-GasDry | Appl-CW-Top-ElecDHW-GasDry-Tier2AnyDMoMH00CZ10DEER2018
42958.4063 | Appl-CW-Top-ElecDHW-GasDry-Tier2 | MFm | 2003 | CZ07 | rDXGF | -1 | Household | 1 | 1206 | 161 | 0 | 0 | 51.5 | 0 | 10.1 | 0 | -0.3 | 0.8 | -0.6 | 1.4 | 0 | 0 | 98.5 | 0 | 10.2 | 11.4 | -1.21 | 0 | 0.026 | 0 | 0.007 | 63.7 | 0 | 0 | 28.3 | 0 | 5 | 0 | -0.1 | 0.4 | -0.3 | 0.7 | 0 | 0 | 30 | 0 | 4.34 | 4.91 | -0.58 | 0 | 0.011 | 0 | 0.004 | PreCW-Top-ElecDHW-GasDry | Appl-CW-Top-ElecDHW-GasDry-Tier2AnyMFm2003CZ07DEER2018
42958.4063 | Appl-CW-Top-ElecDHW-GasDry-Tier2 | MFm | 1985 | CZ07 | rDXGF | -1 | Household | 1 | 1295.2 | 156 | 0 | 0 | 51.4 | 0 | 5.6 | 0 | -0.3 | 0.2 | -0.6 | 0.8 | 0 | 0 | 98.6 | 0 | 10.2 | 11.4 | -1.21 | 0 | 0.026 | 0 | 0.007 | 61.1 | 0 | 0 | 28.3 | 0 | 2.8 | 0 | -0.2 | 0.1 | -0.3 | 0.4 | 0 | 0 | 30 | 0 | 4.32 | 4.91 | -0.59 | 0 | 0.01 | 0 | 0.004 | PreCW-Top-ElecDHW-GasDry | Appl-CW-Top-ElecDHW-GasDry-Tier2AnyMFm1985CZ07DEER2018
42958.4063 | Appl-CW-Top-ElecDHW-GasDry-Tier2 | MFm | 2011 | CZ12 | rDXGF | -1 | Household | 1 | 1073.2 | 162 | 0 | 0 | 51.5 | 0 | 8.7 | 0 | -0.5 | 0.8 | -0.7 | 1.4 | 0 | 0 | 101 | 0 | 9.98 | 11.4 | -1.38 | 0 | 0.025 | 0 | 0.007 | 62.2 | 0 | 0 | 28.3 | 0 | 3.3 | 0 | -0.3 | 0.1 | -0.4 | 0.5 | 0 | 0 | 30.9 | 0 | 4.15 | 4.91 | -0.76 | 0 | 0.009 | 0 | 0.004 | PreCW-Top-ElecDHW-GasDry | Appl-CW-Top-ElecDHW-GasDry-Tier2AnyMFm2011CZ12DEER2018
42958.4063 | Appl-CW-Top-ElecDHW-GasDry-Tier2 | SFm | 1996 | CZ01 | rDXGF | -1 | Household | 1 | 2193 | 202 | 0 | 0 | 63.6 | 0 | 0 | 0 | -0.7 | -1.8 | -1.8 | 0 | 0 | 0 | 141 | 0 | 10.7 | 14.1 | -3.37 | 0 | 0.028 | 0 | 0.009 | 76.8 | 0 | 0 | 35 | 0 | 0 | 0 | -0.4 | -0.9 | -0.9 | 0 | 0 | 0 | 43.1 | 0 | 4.42 | 6.09 | -1.67 | 0 | 0.011 | 0 | 0.005 | PreCW-Top-ElecDHW-GasDry | Appl-CW-Top-ElecDHW-GasDry-Tier2AnySFm1996CZ01DEER2018
42958.4063 | Appl-CW-Top-ElecDHW-GasDry-Tier2 | DMo | MH06 | CZ10 | rDXGF | -1 | Household | 1 | 1242 | 165 | 0 | 0 | 50.3 | 0 | 17.4 | 0 | -0.2 | 1.7 | -1 | 2.9 | 0 | 0 | 95.6 | 0 | 9.28 | 11.2 | -1.92 | 0 | 0.026 | 0 | 0.006 | 66.6 | 0 | 0 | 27.7 | 0 | 8.8 | 0 | -0.1 | 0.9 | -0.5 | 1.5 | 0 | 0 | 29.2 | 0 | 3.9 | 4.85 | -0.94 | 0 | 0.011 | 0 | 0.003 | PreCW-Top-ElecDHW-GasDry | Appl-CW-Top-ElecDHW-GasDry-Tier2AnyDMoMH06CZ10DEER2018
42958.4063 | Appl-CW-Top-ElecDHW-GasDry-Tier2 | DMo | MH00 | CZ14 | rDXGF | -1 | Household | 1 | 1242 | 169 | 0 | 0 | 50.3 | 0 | 20.5 | 0 | -0.3 | 1 | -1.5 | 2.4 | 0 | 0 | 97.6 | 0 | 8.77 | 11.2 | -2.44 | 0 | 0.029 | 0 | 0.007 | 67.9 | 0 | 0 | 27.7 | 0 | 10 | 0 | -0.2 | 0.5 | -0.7 | 1.2 | 0 | 0 | 29.9 | 0 | 3.64 | 4.85 | -1.21 | 0 | 0.013 | 0 | 0.004 | PreCW-Top-ElecDHW-GasDry | Appl-CW-Top-ElecDHW-GasDry-Tier2AnyDMoMH00CZ14DEER2018
42958.4063 | Appl-CW-Top-ElecDHW-GasDry-Tier2 | DMo | MH15 | CZ02 | rDXGF | -1 | Household | 1 | 1242 | 166 | 0 | 0 | 50.5 | 0 | 10.6 | 0 | -0.4 | 0.3 | -1.4 | 1.7 | 0 | 0 | 105 | 0 | 8.44 | 11.2 | -2.76 | 0 | 0.029 | 0 | 0.006 | 65 | 0 | 0 | 27.8 | 0 | 5.2 | 0 | -0.2 | 0.2 | -0.7 | 0.8 | 0 | 0 | 32 | 0 | 3.48 | 4.85 | -1.35 | 0 | 0.01 | 0 | 0.003 | PreCW-Top-ElecDHW-GasDry | Appl-CW-Top-ElecDHW-GasDry-Tier2AnyDMoMH15CZ02DEER2018
42958.4063 | Appl-CW-Top-ElecDHW-GasDry-Tier2 | DMo | MH06 | CZ14 | rDXGF | -1 | Household | 1 | 1242 | 166 | 0 | 0 | 50.3 | 0 | 17 | 0 | -0.3 | 1.5 | -1.3 | 2.7 | 0 | 0 | 97.6 | 0 | 9.02 | 11.2 | -2.19 | 0 | 0.027 | 0 | 0.007 | 66.7 | 0 | 0 | 27.7 | 0 | 8.6 | 0 | -0.2 | 0.8 | -0.6 | 1.4 | 0 | 0 | 29.9 | 0 | 3.76 | 4.85 | -1.09 | 0 | 0.012 | 0 | 0.004 | PreCW-Top-ElecDHW-GasDry | Appl-CW-Top-ElecDHW-GasDry-Tier2AnyDMoMH06CZ14DEER2018
42958.4063 | Appl-CW-Top-ElecDHW-GasDry-Tier2 | MFm | 2017 | CZ01 | rDXGF | -1 | Household | 1 | 998.7 | 164 | 0 | 0 | 52.1 | 0 | 0.2 | 0 | -1 | -1.1 | -1.2 | 0 | 0 | 0 | 114 | 0 | 9.1 | 11.4 | -2.26 | 0 | 0.022 | 0 | 0.007 | 62.3 | 0 | 0 | 28.6 | 0 | 0.1 | 0 | -0.5 | -0.6 | -0.7 | 0 | 0 | 0 | 34.7 | 0 | 3.71 | 4.91 | -1.2 | 0 | 0.008 | 0 | 0.004 | PreCW-Top-ElecDHW-GasDry | Appl-CW-Top-ElecDHW-GasDry-Tier2AnyMFm2017CZ01DEER2018
42958.4063 | Appl-CW-Top-ElecDHW-GasDry-Tier2 | SFm | 1996 | CZ02 | rDXGF | -1 | Household | 1 | 2193 | 203 | 0 | 0 | 63.2 | 0 | 9.3 | 0 | -0.4 | -0.5 | -1.7 | 1.1 | 0 | 0 | 131 | 0 | 10.8 | 14.1 | -3.3 | 0 | 0.047 | 0 | 0.008 | 77.5 | 0 | 0 | 34.7 | 0 | 3.2 | 0 | -0.2 | -0.4 | -0.8 | 0.4 | 0 | 0 | 40.2 | 0 | 4.47 | 6.09 | -1.62 | 0 | 0.025 | 0 | 0.004 | PreCW-Top-ElecDHW-GasDry | Appl-CW-Top-ElecDHW-GasDry-Tier2AnySFm1996CZ02DEER2018
42958.4063 | Appl-CW-Top-ElecDHW-GasDry-Tier2 | DMo | MH72 | CZ10 | rDXGF | -1 | Household | 1 | 1196 | 166 | 0 | 0 | 50.5 | 0 | 18.8 | 0 | -0.1 | 1.5 | -0.8 | 2.3 | 0 | 0 | 95.6 | 0 | 9.72 | 11.2 | -1.49 | 0 | 0.031 | 0 | 0.007 | 66.2 | 0 | 0 | 27.8 | 0 | 8.7 | 0 | 0 | 0.7 | -0.4 | 1.1 | 0 | 0 | 29.2 | 0 | 4.11 | 4.85 | -0.73 | 0 | 0.013 | 0 | 0.004 | PreCW-Top-ElecDHW-GasDry | Appl-CW-Top-ElecDHW-GasDry-Tier2AnyDMoMH72CZ10DEER2018
42958.4063 | Appl-CW-Top-ElecDHW-GasDry-Tier2 | MFm | 2015 | CZ01 | rDXGF | -1 | Household | 1 | 998.7 | 164 | 0 | 0 | 52.1 | 0 | 0.1 | 0 | -1.1 | -1.3 | -1.2 | 0.1 | 0 | 0 | 114 | 0 | 8.91 | 11.4 | -2.46 | 0 | 0.023 | 0 | 0.008 | 62.2 | 0 | 0 | 28.6 | 0 | 0 | 0 | -0.6 | -0.7 | -0.6 | 0 | 0 | 0 | 34.7 | 0 | 3.65 | 4.91 | -1.27 | 0 | 0.009 | 0 | 0.004 | PreCW-Top-ElecDHW-GasDry | Appl-CW-Top-ElecDHW-GasDry-Tier2AnyMFm2015CZ01DEER2018
42958.4063 | Appl-CW-Top-ElecDHW-GasDry-Tier2 | DMo | MH72 | CZ14 | rDXGF | -1 | Household | 1 | 1196 | 169 | 0 | 0 | 50.4 | 0 | 20.1 | 0 | -0.2 | 1.4 | -1.1 | 2.4 | 0 | 0 | 97.6 | 0 | 9.37 | 11.2 | -1.84 | 0 | 0.028 | 0 | 0.007 | 68.1 | 0 | 0 | 27.7 | 0 | 9.9 | 0 | -0.1 | 0.7 | -0.6 | 1.2 | 0 | 0 | 29.9 | 0 | 3.93 | 4.85 | -0.91 | 0 | 0.012 | 0 | 0.004 | PreCW-Top-ElecDHW-GasDry | Appl-CW-Top-ElecDHW-GasDry-Tier2AnyDMoMH72CZ14DEER2018
42958.4063 | Appl-CW-Top-ElecDHW-GasDry-Tier2 | SFm | 2003 | CZ05 | rDXGF | -1 | Household | 1 | 2295.6 | 198 | 0 | 0 | 63.2 | 0 | 2.8 | 0 | -0.5 | -1.8 | -2.2 | 0.3 | 0 | 0 | 134 | 0 | 9.63 | 14.1 | -4.46 | 0 | 0.041 | 0 | 0.009 | 75.5 | 0 | 0 | 34.8 | 0 | 1 | 0 | -0.3 | -1 | -1.1 | 0.1 | 0 | 0 | 40.9 | 0 | 3.88 | 6.09 | -2.21 | 0 | 0.017 | 0 | 0.005 | PreCW-Top-ElecDHW-GasDry | Appl-CW-Top-ElecDHW-GasDry-Tier2AnySFm2003CZ05DEER2018
42958.4063 | Appl-CW-Top-ElecDHW-GasDry-Tier2 | MFm | 1975 | CZ05 | rDXGF | -1 | Household | 1 | 1070.2 | 158 | 0 | 0 | 51.3 | 0 | 0.6 | 0 | -0.6 | -1.2 | -1.3 | 0.1 | 0 | 0 | 108 | 0 | 8.71 | 11.4 | -2.66 | 0 | 0.022 | 0 | 0.007 | 60.5 | 0 | 0 | 28.2 | 0 | 0.3 | 0 | -0.3 | -0.6 | -0.7 | 0.1 | 0 | 0 | 32.9 | 0 | 3.59 | 4.91 | -1.32 | 0 | 0.009 | 0 | 0.004 | PreCW-Top-ElecDHW-GasDry | Appl-CW-Top-ElecDHW-GasDry-Tier2AnyMFm1975CZ05DEER2018
42958.4063 | Appl-CW-Top-ElecDHW-GasDry-Tier2 | DMo | MH85 | CZ16 | rDXGF | -1 | Household | 1 | 1242 | 173 | 0 | 0 | 50.4 | 0 | 10.8 | 0 | -0.4 | -0.5 | -2 | 1.5 | 0 | 0 | 112 | 0 | 7.99 | 11.2 | -3.22 | 0 | 0.031 | 0 | 0.007 | 67 | 0 | 0 | 27.7 | 0 | 5.4 | 0 | -0.2 | -0.3 | -1 | 0.7 | 0 | 0 | 34.3 | 0 | 3.24 | 4.85 | -1.61 | 0 | 0.013 | 0 | 0.004 | PreCW-Top-ElecDHW-GasDry | Appl-CW-Top-ElecDHW-GasDry-Tier2AnyDMoMH85CZ16DEER2018
42958.4063 | Appl-CW-Top-ElecDHW-GasDry-Tier2 | SFm | 2011 | CZ16 | rDXGF | -1 | Household | 1 | 2295.6 | 211 | 0 | 0 | 63.4 | 0 | 7.3 | 0 | -0.3 | 0 | -1.2 | 1.2 | 0 | 0 | 141 | 0 | 11.6 | 14.1 | -2.47 | 0 | 0.036 | 0 | 0.009 | 81.3 | 0 | 0 | 34.9 | 0 | 3.6 | 0 | -0.1 | 0 | -0.6 | 0.6 | 0 | 0 | 43.1 | 0 | 4.86 | 6.09 | -1.23 | 0 | 0.015 | 0 | 0.005 | PreCW-Top-ElecDHW-GasDry | Appl-CW-Top-ElecDHW-GasDry-Tier2AnySFm2011CZ16DEER2018
42958.4063 | Appl-CW-Top-ElecDHW-GasDry-Tier2 | MFm | 2015 | CZ02 | rDXGF | -1 | Household | 1 | 1073.2 | 163 | 0 | 0 | 51.7 | 0 | 5.6 | 0 | -0.6 | 0.3 | -0.7 | 0.9 | 0 | 0 | 106 | 0 | 9.91 | 11.4 | -1.45 | 0 | 0.027 | 0 | 0.007 | 63.1 | 0 | 0 | 28.4 | 0 | 2.6 | 0 | -0.3 | 0.1 | -0.4 | 0.4 | 0 | 0 | 32.3 | 0 | 4.15 | 4.91 | -0.76 | 0 | 0.011 | 0 | 0.004 | PreCW-Top-ElecDHW-GasDry | Appl-CW-Top-ElecDHW-GasDry-Tier2AnyMFm2015CZ02DEER2018
42958.4063 | Appl-CW-Top-ElecDHW-GasDry-Tier2 | MFm | 2007 | CZ13 | rDXGF | -1 | Household | 1 | 1073.2 | 159 | 0 | 0 | 51.2 | 0 | 10.4 | 0 | -0.6 | 0.9 | -0.8 | 1.7 | 0 | 0 | 96.8 | 0 | 9.81 | 11.4 | -1.56 | 0 | 0.024 | 0 | 0.007 | 63.1 | 0 | 0 | 28.1 | 0 | 5.1 | 0 | -0.3 | 0.4 | -0.4 | 0.8 | 0 | 0 | 29.6 | 0 | 4.15 | 4.91 | -0.77 | 0 | 0.01 | 0 | 0.004 | PreCW-Top-ElecDHW-GasDry | Appl-CW-Top-ElecDHW-GasDry-Tier2AnyMFm2007CZ13DEER2018
42958.4063 | Appl-CW-Top-ElecDHW-GasDry-Tier2 | MFm | 1996 | CZ11 | rDXGF | -1 | Household | 1 | 1031.9 | 160 | 0 | 0 | 51.5 | 0 | 10.8 | 0 | -0.4 | 0.6 | -0.7 | 1.3 | 0 | 0 | 97.7 | 0 | 10 | 11.4 | -1.37 | 0 | 0.027 | 0 | 0.007 | 65 | 0 | 0 | 28.3 | 0 | 6.7 | 0 | -0.2 | 0.5 | -0.3 | 0.8 | 0 | 0 | 29.8 | 0 | 4.28 | 4.91 | -0.64 | 0 | 0.012 | 0 | 0.004 | PreCW-Top-ElecDHW-GasDry | Appl-CW-Top-ElecDHW-GasDry-Tier2AnyMFm1996CZ11DEER2018
42958.4063 | Appl-CW-Top-ElecDHW-GasDry-Tier2 | MFm | 1985 | CZ15 | rDXGF | -1 | Household | 1 | 1407.2 | 152 | 0 | 0 | 51 | 0 | 18.6 | 0 | -0.1 | 1.5 | -0.4 | 1.9 | 0 | 0 | 81.3 | 0 | 10.6 | 11.4 | -0.81 | 0 | 0.024 | 0 | 0.007 | 62.8 | 0 | 0 | 28.1 | 0 | 9.2 | 0 | 0 | 0.7 | -0.2 | 0.9 | 0 | 0 | 24.8 | 0 | 4.51 | 4.91 | -0.4 | 0 | 0.01 | 0 | 0.004 | PreCW-Top-ElecDHW-GasDry | Appl-CW-Top-ElecDHW-GasDry-Tier2AnyMFm1985CZ15DEER2018
42958.4063 | Appl-CW-Top-ElecDHW-GasDry-Tier2 | MFm | 2007 | CZ01 | rDXGF | -1 | Household | 1 | 998.7 | 162 | 0 | 0 | 51.7 | 0 | 0.1 | 0 | -1.5 | -2 | -2 | 0 | 0 | 0 | 114 | 0 | 8.16 | 11.4 | -3.2 | 0 | 0.022 | 0 | 0.007 | 61.4 | 0 | 0 | 28.4 | 0 | 0 | 0 | -0.8 | -1 | -1 | 0 | 0 | 0 | 34.8 | 0 | 3.26 | 4.91 | -1.65 | 0 | 0.009 | 0 | 0.004 | PreCW-Top-ElecDHW-GasDry | Appl-CW-Top-ElecDHW-GasDry-Tier2AnyMFm2007CZ01DEER2018
42958.4063 | Appl-CW-Top-ElecDHW-GasDry-Tier2 | SFm | 1985 | CZ10 | rDXGF | -1 | Household | 1 | 1811 | 200 | 0 | 0 | 63.2 | 0 | 16.7 | 0 | -0.3 | 0.4 | -1.6 | 2 | 0 | 0 | 120 | 0 | 11 | 14.1 | -3.07 | 0 | 0.041 | 0 | 0.009 | 79.5 | 0 | 0 | 34.8 | 0 | 8.2 | 0 | -0.2 | 0.2 | -0.8 | 1 | 0 | 0 | 36.5 | 0 | 4.58 | 6.09 | -1.51 | 0 | 0.018 | 0 | 0.005 | PreCW-Top-ElecDHW-GasDry | Appl-CW-Top-ElecDHW-GasDry-Tier2AnySFm1985CZ10DEER2018
42958.4063 | Appl-CW-Top-ElecDHW-GasDry-Tier2 | MFm | 1985 | CZ03 | rDXGF | -1 | Household | 1 | 1152 | 158 | 0 | 0 | 51.2 | 0 | 1.7 | 0 | -0.5 | -0.9 | -1.1 | 0.2 | 0 | 0 | 106 | 0 | 9.21 | 11.4 | -2.15 | 0 | 0.025 | 0 | 0.007 | 60.8 | 0 | 0 | 28.2 | 0 | 0.9 | 0 | -0.3 | -0.5 | -0.6 | 0.1 | 0 | 0 | 32.4 | 0 | 3.83 | 4.91 | -1.08 | 0 | 0.01 | 0 | 0.004 | PreCW-Top-ElecDHW-GasDry | Appl-CW-Top-ElecDHW-GasDry-Tier2AnyMFm1985CZ03DEER2018
42958.4063 | Appl-CW-Top-ElecDHW-GasDry-Tier2 | SFm | 2003 | CZ04 | rDXGF | -1 | Household | 1 | 2295.6 | 204 | 0 | 0 | 63.1 | 0 | 13.5 | 0 | -0.3 | 0.3 | -1.5 | 1.7 | 0 | 0 | 128 | 0 | 11.2 | 14.1 | -2.85 | 0 | 0.044 | 0 | 0.009 | 79.7 | 0 | 0 | 34.7 | 0 | 6.1 | 0 | -0.1 | 0.1 | -0.7 | 0.8 | 0 | 0 | 39 | 0 | 4.67 | 6.09 | -1.41 | 0 | 0.018 | 0 | 0.005 | PreCW-Top-ElecDHW-GasDry | Appl-CW-Top-ElecDHW-GasDry-Tier2AnySFm2003CZ04DEER2018
42958.4063 | Appl-CW-Top-ElecDHW-GasDry-Tier2 | SFm | 1985 | CZ14 | rDXGF | -1 | Household | 1 | 1741 | 208 | 0 | 0 | 63.1 | 0 | 22.2 | 0 | -0.3 | 0.6 | -1.9 | 2.5 | 0 | 0 | 122 | 0 | 10.3 | 14.1 | -3.76 | 0 | 0.034 | 0 | 0.008 | 82.9 | 0 | 0 | 34.8 | 0 | 10.7 | 0 | -0.1 | 0.3 | -0.9 | 1.2 | 0 | 0 | 37.4 | 0 | 4.24 | 6.09 | -1.85 | 0 | 0.015 | 0 | 0.004 | PreCW-Top-ElecDHW-GasDry | Appl-CW-Top-ElecDHW-GasDry-Tier2AnySFm1985CZ14DEER2018
42958.4063 | Appl-CW-Top-ElecDHW-GasDry-Tier2 | MFm | 1975 | CZ04 | rDXGF | -1 | Household | 1 | 1070.2 | 159 | 0 | 0 | 51.3 | 0 | 5.4 | 0 | -0.4 | -0.2 | -0.9 | 0.7 | 0 | 0 | 103 | 0 | 9.64 | 11.4 | -1.73 | 0 | 0.03 | 0 | 0.007 | 62 | 0 | 0 | 28.2 | 0 | 2.7 | 0 | -0.2 | -0.1 | -0.4 | 0.3 | 0 | 0 | 31.4 | 0 | 4.06 | 4.91 | -0.86 | 0 | 0.013 | 0 | 0.004 | PreCW-Top-ElecDHW-GasDry | Appl-CW-Top-ElecDHW-GasDry-Tier2AnyMFm1975CZ04DEER2018
42958.4063 | Appl-CW-Top-ElecDHW-GasDry-Tier2 | SFm | 2017 | CZ11 | rDXGF | -1 | Household | 1 | 1948.8 | 196 | 0 | 0 | 63.2 | 0 | 11.1 | 0 | -0.4 | 0.7 | -1.2 | 2 | 0 | 0 | 122 | 0 | 11.1 | 14.1 | -2.98 | 0 | 0.034 | 0 | 0.009 | 77.3 | 0 | 0 | 34.8 | 0 | 5.4 | 0 | -0.2 | 0.3 | -0.6 | 0.9 | 0 | 0 | 37.1 | 0 | 4.61 | 6.09 | -1.48 | 0 | 0.013 | 0 | 0.005 | PreCW-Top-ElecDHW-GasDry | Appl-CW-Top-ElecDHW-GasDry-Tier2AnySFm2017CZ11DEER2018
42958.4063 | Appl-CW-Top-ElecDHW-GasDry-Tier2 | MFm | 2015 | CZ13 | rDXGF | -1 | Household | 1 | 1073.2 | 159 | 0 | 0 | 51.3 | 0 | 10 | 0 | -0.5 | 0.9 | -0.6 | 1.5 | 0 | 0 | 96.8 | 0 | 9.93 | 11.4 | -1.43 | 0 | 0.024 | 0 | 0.007 | 62.8 | 0 | 0 | 28.2 | 0 | 4.8 | 0 | -0.2 | 0.4 | -0.3 | 0.8 | 0 | 0 | 29.6 | 0 | 4.2 | 4.91 | -0.71 | 0 | 0.01 | 0 | 0.004 | PreCW-Top-ElecDHW-GasDry | Appl-CW-Top-ElecDHW-GasDry-Tier2AnyMFm2015CZ13DEER2018
42958.4063 | Appl-CW-Top-ElecDHW-GasDry-Tier2 | MFm | 2007 | CZ02 | rDXGF | -1 | Household | 1 | 1073.2 | 162 | 0 | 0 | 51.5 | 0 | 5.2 | 0 | -0.7 | 0 | -1 | 0.9 | 0 | 0 | 106 | 0 | 9.73 | 11.4 | -1.63 | 0 | 0.028 | 0 | 0.007 | 63.8 | 0 | 0 | 28.3 | 0 | 3.2 | 0 | -0.3 | 0.2 | -0.4 | 0.6 | 0 | 0 | 32.4 | 0 | 4.27 | 4.91 | -0.64 | 0 | 0.012 | 0 | 0.004 | PreCW-Top-ElecDHW-GasDry | Appl-CW-Top-ElecDHW-GasDry-Tier2AnyMFm2007CZ02DEER2018
42958.4063 | Appl-CW-Top-ElecDHW-GasDry-Tier2 | SFm | 2015 | CZ11 | rDXGF | -1 | Household | 1 | 1948.8 | 197 | 0 | 0 | 63.1 | 0 | 11.8 | 0 | -0.5 | 0.8 | -1.3 | 2.1 | 0 | 0 | 122 | 0 | 11 | 14.1 | -3.06 | 0 | 0.035 | 0 | 0.009 | 77.4 | 0 | 0 | 34.7 | 0 | 5.6 | 0 | -0.3 | 0.2 | -0.6 | 0.8 | 0 | 0 | 37.2 | 0 | 4.57 | 6.09 | -1.52 | 0 | 0.014 | 0 | 0.005 | PreCW-Top-ElecDHW-GasDry | Appl-CW-Top-ElecDHW-GasDry-Tier2AnySFm2015CZ11DEER2018
42958.4063 | Appl-CW-Top-ElecDHW-GasDry-Tier2 | SFm | 1975 | CZ06 | rDXGF | -1 | Household | 1 | 1528 | 199 | 0 | 0 | 63.3 | 0 | 11.4 | 0 | -0.2 | 0.4 | -1.1 | 1.5 | 0 | 0 | 124 | 0 | 11.8 | 14.1 | -2.25 | 0 | 0.041 | 0 | 0.008 | 78.4 | 0 | 0 | 34.8 | 0 | 5.7 | 0 | -0.1 | 0.2 | -0.6 | 0.7 | 0 | 0 | 37.8 | 0 | 4.97 | 6.09 | -1.12 | 0 | 0.016 | 0 | 0.004 | PreCW-Top-ElecDHW-GasDry | Appl-CW-Top-ElecDHW-GasDry-Tier2AnySFm1975CZ06DEER2018
42958.4063 | Appl-CW-Top-ElecDHW-GasDry-Tier2 | MFm | 2017 | CZ13 | rDXGF | -1 | Household | 1 | 1073.2 | 159 | 0 | 0 | 51.4 | 0 | 10.7 | 0 | -0.5 | 1.1 | -0.6 | 1.7 | 0 | 0 | 96.7 | 0 | 9.99 | 11.4 | -1.36 | 0 | 0.025 | 0 | 0.007 | 63.9 | 0 | 0 | 28.3 | 0 | 5.7 | 0 | -0.2 | 0.6 | -0.3 | 0.9 | 0 | 0 | 29.5 | 0 | 4.24 | 4.91 | -0.66 | 0 | 0.011 | 0 | 0.004 | PreCW-Top-ElecDHW-GasDry | Appl-CW-Top-ElecDHW-GasDry-Tier2AnyMFm2017CZ13DEER2018
42958.4063 | Appl-CW-Top-ElecDHW-GasDry-Tier2 | MFm | 2003 | CZ06 | rDXGF | -1 | Household | 1 | 1206 | 158 | 0 | 0 | 51.7 | 0 | 6.3 | 0 | -0.3 | 0.3 | -0.6 | 0.9 | 0 | 0 | 99.5 | 0 | 10.1 | 11.4 | -1.3 | 0 | 0.03 | 0 | 0.007 | 61.8 | 0 | 0 | 28.4 | 0 | 3 | 0 | -0.2 | 0.1 | -0.3 | 0.4 | 0 | 0 | 30.3 | 0 | 4.24 | 4.91 | -0.67 | 0 | 0.013 | 0 | 0.004 | PreCW-Top-ElecDHW-GasDry | Appl-CW-Top-ElecDHW-GasDry-Tier2AnyMFm2003CZ06DEER2018
42958.4063 | Appl-CW-Top-ElecDHW-GasDry-Tier2 | DMo | MH15 | CZ13 | rDXGF | -1 | Household | 1 | 1242 | 164 | 0 | 0 | 50.4 | 0 | 17 | 0 | -0.2 | 1.6 | -1 | 2.5 | 0 | 0 | 95.7 | 0 | 9.24 | 11.2 | -1.96 | 0 | 0.027 | 0 | 0.007 | 66.8 | 0 | 0 | 27.8 | 0 | 9 | 0 | -0.1 | 0.9 | -0.5 | 1.3 | 0 | 0 | 29.3 | 0 | 3.86 | 4.85 | -0.98 | 0 | 0.012 | 0 | 0.004 | PreCW-Top-ElecDHW-GasDry | Appl-CW-Top-ElecDHW-GasDry-Tier2AnyDMoMH15CZ13DEER2018
42958.4063 | Appl-CW-Top-ElecDHW-GasDry-Tier2 | SFm | 1996 | CZ13 | rDXGF | -1 | Household | 1 | 2032 | 202 | 0 | 0 | 63 | 0 | 19.5 | 0 | -0.5 | 0.4 | -1.8 | 2.3 | 0 | 0 | 120 | 0 | 10.7 | 14.1 | -3.42 | 0 | 0.039 | 0 | 0.008 | 82.1 | 0 | 0 | 34.7 | 0 | 10.7 | 0 | -0.3 | 0.3 | -0.9 | 1.3 | 0 | 0 | 36.6 | 0 | 4.39 | 6.09 | -1.7 | 0 | 0.017 | 0 | 0.004 | PreCW-Top-ElecDHW-GasDry | Appl-CW-Top-ElecDHW-GasDry-Tier2AnySFm1996CZ13DEER2018
42958.4063 | Appl-CW-Top-ElecDHW-GasDry-Tier1 | DMo | MH15 | CZ10 | rDXGF | -1 | Household | 1 | 1242 | 121 | 0 | 0 | 48.2 | 0 | 16 | 0 | -0.2 | 1.7 | -0.9 | 2.5 | 0 | 0 | 55 | 0 | 9.28 | 11 | -1.71 | 0 | 0.02 | 0 | 0.007 | 22.4 | 0 | 0 | 25.5 | 0 | 7.5 | 0 | -0.1 | 0.8 | -0.4 | 1.2 | 0 | 0 | -11.4 | 0 | 3.83 | 4.63 | -0.8 | 0 | 0.005 | 0 | 0.004 | PreCW-Top-ElecDHW-GasDry | Appl-CW-Top-ElecDHW-GasDry-Tier1AnyDMoMH15CZ10DEER2018
42958.4063 | Appl-CW-Top-ElecDHW-GasDry-Tier1 | MFm | 1996 | CZ15 | rDXGF | -1 | Household | 1 | 1086 | 114 | 0 | 0 | 49.1 | 0 | 16.9 | 0 | -0.2 | 1.5 | -0.4 | 1.8 | 0 | 0 | 46.5 | 0 | 10.5 | 11.1 | -0.69 | 0 | 0.019 | 0 | 0.007 | 24.6 | 0 | 0 | 26 | 0 | 8 | 0 | -0.1 | 0.7 | -0.2 | 0.8 | 0 | 0 | -9.9 | 0 | 4.36 | 4.69 | -0.33 | 0 | 0.006 | 0 | 0.004 | PreCW-Top-ElecDHW-GasDry | Appl-CW-Top-ElecDHW-GasDry-Tier1AnyMFm1996CZ15DEER2018
42958.4063 | Appl-CW-Top-ElecDHW-GasDry-Tier1 | DMo | MH06 | CZ02 | rDXGF | -1 | Household | 1 | 1242 | 120 | 0 | 0 | 48.2 | 0 | 11.3 | 0 | -0.3 | 0.3 | -1.6 | 1.9 | 0 | 0 | 60.3 | 0 | 8.29 | 11 | -2.69 | 0 | 0.025 | 0 | 0.007 | 18.2 | 0 | 0 | 25.5 | 0 | 5.2 | 0 | -0.1 | 0.1 | -0.8 | 0.9 | 0 | 0 | -12.5 | 0 | 3.36 | 4.63 | -1.27 | 0 | 0.006 | 0 | 0.004 | PreCW-Top-ElecDHW-GasDry | Appl-CW-Top-ElecDHW-GasDry-Tier1AnyDMoMH06CZ02DEER2018
42958.4063 | Appl-CW-Top-ElecDHW-GasDry-Tier1 | MFm | 2011 | CZ05 | rDXGF | -1 | Household | 1 | 998.7 | 112 | 0 | 0 | 49.8 | 0 | 1.5 | 0 | -0.6 | -0.5 | -0.7 | 0.3 | 0 | 0 | 61.7 | 0 | 9.46 | 11.1 | -1.69 | 0 | 0.018 | 0 | 0.007 | 13.2 | 0 | 0 | 26.3 | 0 | 0.7 | 0 | -0.3 | -0.3 | -0.4 | 0.2 | 0 | 0 | -13.1 | 0 | 3.87 | 4.69 | -0.83 | 0 | 0.003 | 0 | 0.004 | PreCW-Top-ElecDHW-GasDry | Appl-CW-Top-ElecDHW-GasDry-Tier1AnyMFm2011CZ05DEER2018
42958.4063 | Appl-CW-Top-ElecDHW-GasDry-Tier1 | DMo | MH15 | CZ14 | rDXGF | -1 | Household | 1 | 1242 | 121 | 0 | 0 | 48.1 | 0 | 15.3 | 0 | -0.3 | 1.2 | -1.1 | 2.3 | 0 | 0 | 56.1 | 0 | 8.78 | 11 | -2.21 | 0 | 0.02 | 0 | 0.007 | 21.8 | 0 | 0 | 25.5 | 0 | 7.4 | 0 | -0.2 | 0.6 | -0.5 | 1.1 | 0 | 0 | -11.6 | 0 | 3.57 | 4.63 | -1.06 | 0 | 0.005 | 0 | 0.004 | PreCW-Top-ElecDHW-GasDry | Appl-CW-Top-ElecDHW-GasDry-Tier1AnyDMoMH15CZ14DEER2018
42958.4063 | Appl-CW-Top-ElecDHW-GasDry-Tier1 | SFm | 2017 | CZ15 | rDXGF | -1 | Household | 1 | 2160.9 | 139 | 0 | 0 | 60.3 | 0 | 19.1 | 0 | -0.2 | 2 | -0.5 | 2.5 | 0 | 0 | 57.9 | 0 | 12.5 | 13.8 | -1.37 | 0 | 0.022 | 0 | 0.009 | 30 | 0 | 0 | 32 | 0 | 9.3 | 0 | -0.1 | 1 | -0.2 | 1.2 | 0 | 0 | -12.1 | 0 | 5.17 | 5.82 | -0.64 | 0 | 0.007 | 0 | 0.005 | PreCW-Top-ElecDHW-GasDry | Appl-CW-Top-ElecDHW-GasDry-Tier1AnySFm2017CZ15DEER2018
42958.4063 | Appl-CW-Top-ElecDHW-GasDry-Tier1 | DMo | MH00 | CZ02 | rDXGF | -1 | Household | 1 | 1242 | 119 | 0 | 0 | 48.4 | 0 | 11 | 0 | -0.3 | -0.1 | -1.5 | 1.3 | 0 | 0 | 60.2 | 0 | 8.61 | 11 | -2.38 | 0 | 0.026 | 0 | 0.007 | 18.1 | 0 | 0 | 25.6 | 0 | 5.2 | 0 | -0.2 | 0 | -0.7 | 0.6 | 0 | 0 | -12.5 | 0 | 3.5 | 4.63 | -1.13 | 0 | 0.004 | 0 | 0.003 | PreCW-Top-ElecDHW-GasDry | Appl-CW-Top-ElecDHW-GasDry-Tier1AnyDMoMH00CZ02DEER2018
42958.4063 | Appl-CW-Top-ElecDHW-GasDry-Tier1 | MFm | 2003 | CZ16 | rDXGF | -1 | Household | 1 | 998.7 | 122 | 0 | 0 | 49.1 | 0 | 8.7 | 0 | -0.7 | 0.2 | -1 | 1.2 | 0 | 0 | 64.9 | 0 | 9.18 | 11.1 | -1.96 | 0 | 0.021 | 0 | 0.007 | 16.1 | 0 | 0 | 26 | 0 | 4.2 | 0 | -0.4 | 0.1 | -0.5 | 0.5 | 0 | 0 | -13.8 | 0 | 3.75 | 4.69 | -0.94 | 0 | 0.005 | 0 | 0.004 | PreCW-Top-ElecDHW-GasDry | Appl-CW-Top-ElecDHW-GasDry-Tier1AnyMFm2003CZ16DEER2018
42958.4063 | Appl-CW-Top-ElecDHW-GasDry-Tier1 | SFm | 1996 | CZ14 | rDXGF | -1 | Household | 1 | 1758 | 151 | 0 | 0 | 60.3 | 0 | 20.2 | 0 | -0.5 | 0.7 | -1.7 | 2.4 | 0 | 0 | 70.1 | 0 | 10.6 | 13.8 | -3.25 | 0 | 0.026 | 0 | 0.009 | 26.9 | 0 | 0 | 32 | 0 | 9.6 | 0 | -0.3 | 0.3 | -0.8 | 1.1 | 0 | 0 | -14.8 | 0 | 4.27 | 5.82 | -1.55 | 0 | 0.007 | 0 | 0.005 | PreCW-Top-ElecDHW-GasDry | Appl-CW-Top-ElecDHW-GasDry-Tier1AnySFm1996CZ14DEER2018
42958.4063 | Appl-CW-Top-ElecDHW-GasDry-Tier1 | MFm | 2017 | CZ10 | rDXGF | -1 | Household | 1 | 1073.2 | 114 | 0 | 0 | 49.5 | 0 | 8.2 | 0 | -0.3 | 0.8 | -0.3 | 1.2 | 0 | 0 | 55.3 | 0 | 10.3 | 11.1 | -0.84 | 0 | 0.02 | 0 | 0.007 | 18.6 | 0 | 0 | 26.2 | 0 | 3.9 | 0 | -0.2 | 0.4 | -0.1 | 0.6 | 0 | 0 | -11.7 | 0 | 4.28 | 4.69 | -0.41 | 0 | 0.005 | 0 | 0.004 | PreCW-Top-ElecDHW-GasDry | Appl-CW-Top-ElecDHW-GasDry-Tier1AnyMFm2017CZ10DEER2018
42958.4063 | Appl-CW-Top-ElecDHW-GasDry-Tier1 | SFm | 1975 | CZ16 | rDXGF | -1 | Household | 1 | 1591 | 153 | 0 | 0 | 60.5 | 0 | 12.7 | 0 | -0.5 | -0.1 | -1.8 | 1.7 | 0 | 0 | 80.7 | 0 | 10.4 | 13.8 | -3.36 | 0 | 0.03 | 0 | 0.008 | 20.8 | 0 | 0 | 32 | 0 | 6.1 | 0 | -0.2 | -0.1 | -0.9 | 0.8 | 0 | 0 | -17 | 0 | 4.2 | 5.82 | -1.61 | 0 | 0.008 | 0 | 0.004 | PreCW-Top-ElecDHW-GasDry | Appl-CW-Top-ElecDHW-GasDry-Tier1AnySFm1975CZ16DEER2018
42958.4063 | Appl-CW-Top-ElecDHW-GasDry-Tier1 | SFm | 2017 | CZ03 | rDXGF | -1 | Household | 1 | 2295.6 | 137 | 0 | 0 | 60.5 | 0 | 2.6 | 0 | -0.4 | -0.9 | -1.2 | 0.5 | 0 | 0 | 75.6 | 0 | 10.9 | 13.8 | -2.94 | 0 | 0.029 | 0 | 0.008 | 17.1 | 0 | 0 | 32 | 0 | 1.5 | 0 | -0.2 | -0.4 | -0.6 | 0.3 | 0 | 0 | -15.9 | 0 | 4.43 | 5.82 | -1.39 | 0 | 0.007 | 0 | 0.005 | PreCW-Top-ElecDHW-GasDry | Appl-CW-Top-ElecDHW-GasDry-Tier1AnySFm2017CZ03DEER2018
42958.4063 | Appl-CW-Top-ElecDHW-GasDry-Tier1 | MFm | 2003 | CZ08 | rDXGF | -1 | Household | 1 | 1206 | 115 | 0 | 0 | 49.3 | 0 | 9.6 | 0 | -0.4 | 0.8 | -0.5 | 1.4 | 0 | 0 | 55.5 | 0 | 10 | 11.1 | -1.11 | 0 | 0.023 | 0 | 0.006 | 18.9 | 0 | 0 | 26.1 | 0 | 4.5 | 0 | -0.2 | 0.4 | -0.3 | 0.7 | 0 | 0 | -11.9 | 0 | 4.16 | 4.69 | -0.53 | 0 | 0.006 | 0 | 0.003 | PreCW-Top-ElecDHW-GasDry | Appl-CW-Top-ElecDHW-GasDry-Tier1AnyMFm2003CZ08DEER2018
42958.4063 | Appl-CW-Top-ElecDHW-GasDry-Tier1 | MFm | 2015 | CZ10 | rDXGF | -1 | Household | 1 | 1073.2 | 113 | 0 | 0 | 49.4 | 0 | 7.8 | 0 | -0.3 | 0.7 | -0.4 | 1.1 | 0 | 0 | 55.3 | 0 | 10.2 | 11.1 | -0.94 | 0 | 0.019 | 0 | 0.007 | 18 | 0 | 0 | 26.1 | 0 | 3.5 | 0 | -0.1 | 0.3 | -0.2 | 0.5 | 0 | 0 | -11.8 | 0 | 4.24 | 4.69 | -0.45 | 0 | 0.004 | 0 | 0.004 | PreCW-Top-ElecDHW-GasDry | Appl-CW-Top-ElecDHW-GasDry-Tier1AnyMFm2015CZ10DEER2018
42958.4063 | Appl-CW-Top-ElecDHW-GasDry-Tier1 | SFm | 2015 | CZ03 | rDXGF | -1 | Household | 1 | 2295.6 | 139 | 0 | 0 | 60.4 | 0 | 3.6 | 0 | -0.4 | -0.6 | -1.2 | 0.6 | 0 | 0 | 75.7 | 0 | 10.9 | 13.8 | -2.93 | 0 | 0.028 | 0 | 0.008 | 17.4 | 0 | 0 | 32 | 0 | 1.8 | 0 | -0.2 | -0.3 | -0.6 | 0.3 | 0 | 0 | -15.9 | 0 | 4.43 | 5.82 | -1.39 | 0 | 0.007 | 0 | 0.005 | PreCW-Top-ElecDHW-GasDry | Appl-CW-Top-ElecDHW-GasDry-Tier1AnySFm2015CZ03DEER2018
42958.4063 | Appl-CW-Top-ElecDHW-GasDry-Tier1 | DMo | MH85 | CZ09 | rDXGF | -1 | Household | 1 | 1242 | 120 | 0 | 0 | 48.1 | 0 | 15.8 | 0 | -0.3 | 0.9 | -1 | 2 | 0 | 0 | 55.2 | 0 | 9.16 | 11 | -1.83 | 0 | 0.023 | 0 | 0.007 | 22.4 | 0 | 0 | 25.5 | 0 | 8 | 0 | -0.1 | 0.5 | -0.5 | 1 | 0 | 0 | -11.4 | 0 | 3.74 | 4.63 | -0.89 | 0 | 0.006 | 0 | 0.004 | PreCW-Top-ElecDHW-GasDry | Appl-CW-Top-ElecDHW-GasDry-Tier1AnyDMoMH85CZ09DEER2018
42958.4063 | Appl-CW-Top-ElecDHW-GasDry-Tier1 | SFm | 2011 | CZ09 | rDXGF | -1 | Household | 1 | 2422.9 | 145 | 0 | 0 | 60.4 | 0 | 13.9 | 0 | -0.2 | 1.3 | -1 | 2.3 | 0 | 0 | 69.2 | 0 | 11.8 | 13.8 | -2.01 | 0 | 0.022 | 0 | 0.008 | 24.5 | 0 | 0 | 32 | 0 | 6.5 | 0 | -0.1 | 0.5 | -0.5 | 1 | 0 | 0 | -14.5 | 0 | 4.85 | 5.82 | -0.97 | 0 | 0.005 | 0 | 0.005 | PreCW-Top-ElecDHW-GasDry | Appl-CW-Top-ElecDHW-GasDry-Tier1AnySFm2011CZ09DEER2018
42958.4063 | Appl-CW-Top-ElecDHW-GasDry-Tier1 | SFm | 1975 | CZ08 | rDXGF | -1 | Household | 1 | 1528 | 145 | 0 | 0 | 60.5 | 0 | 14.5 | 0 | -0.4 | 0.8 | -1.2 | 1.9 | 0 | 0 | 69 | 0 | 11.6 | 13.8 | -2.2 | 0 | 0.032 | 0 | 0.008 | 24.7 | 0 | 0 | 32.1 | 0 | 7 | 0 | -0.2 | 0.4 | -0.6 | 0.9 | 0 | 0 | -14.7 | 0 | 4.79 | 5.82 | -1.03 | 0 | 0.01 | 0 | 0.005 | PreCW-Top-ElecDHW-GasDry | Appl-CW-Top-ElecDHW-GasDry-Tier1AnySFm1975CZ08DEER2018
42958.4063 | Appl-CW-Top-ElecDHW-GasDry-Tier1 | DMo | MH72 | CZ01 | rDXGF | -1 | Household | 1 | 1196 | 112 | 0 | 0 | 48.7 | 0 | 0 | 0 | -0.3 | -1.5 | -1.5 | 0 | 0 | 0 | 64.7 | 0 | 8.46 | 11 | -2.53 | 0 | 0.016 | 0 | 0.007 | 11.5 | 0 | 0 | 25.8 | 0 | 0 | 0 | -0.2 | -0.7 | -0.7 | 0 | 0 | 0 | -13.5 | 0 | 3.42 | 4.63 | -1.2 | 0 | 0.002 | 0 | 0.004 | PreCW-Top-ElecDHW-GasDry | Appl-CW-Top-ElecDHW-GasDry-Tier1AnyDMoMH72CZ01DEER2018
42958.4063 | Appl-CW-Top-ElecDHW-GasDry-Tier1 | MFm | 1975 | CZ12 | rDXGF | -1 | Household | 1 | 1098.9 | 114 | 0 | 0 | 49 | 0 | 7.3 | 0 | -0.3 | -0.1 | -1 | 0.9 | 0 | 0 | 57.8 | 0 | 9.21 | 11.1 | -1.93 | 0 | 0.023 | 0 | 0.007 | 16.8 | 0 | 0 | 25.9 | 0 | 3.4 | 0 | -0.1 | -0.1 | -0.5 | 0.4 | 0 | 0 | -12.3 | 0 | 3.76 | 4.69 | -0.93 | 0 | 0.006 | 0 | 0.004 | PreCW-Top-ElecDHW-GasDry | Appl-CW-Top-ElecDHW-GasDry-Tier1AnyMFm1975CZ12DEER2018
42958.4063 | Appl-CW-Top-ElecDHW-GasDry-Tier1 | SFm | 2015 | CZ15 | rDXGF | -1 | Household | 1 | 2160.9 | 140 | 0 | 0 | 60.3 | 0 | 19.5 | 0 | -0.1 | 1.9 | -0.6 | 2.5 | 0 | 0 | 57.9 | 0 | 12.5 | 13.8 | -1.37 | 0 | 0.022 | 0 | 0.009 | 30.1 | 0 | 0 | 32 | 0 | 9.5 | 0 | 0 | 0.9 | -0.3 | 1.2 | 0 | 0 | -12.2 | 0 | 5.16 | 5.82 | -0.65 | 0 | 0.006 | 0 | 0.005 | PreCW-Top-ElecDHW-GasDry | Appl-CW-Top-ElecDHW-GasDry-Tier1AnySFm2015CZ15DEER2018
42958.4063 | Appl-CW-Top-ElecDHW-GasDry-Tier1 | SFm | 2003 | CZ12 | rDXGF | -1 | Household | 1 | 1948.8 | 145 | 0 | 0 | 60.4 | 0 | 12.7 | 0 | -0.5 | 0 | -1.5 | 1.5 | 0 | 0 | 71.9 | 0 | 10.8 | 13.8 | -2.97 | 0 | 0.033 | 0 | 0.008 | 22.9 | 0 | 0 | 32 | 0 | 6.3 | 0 | -0.2 | 0 | -0.7 | 0.7 | 0 | 0 | -15.2 | 0 | 4.4 | 5.82 | -1.41 | 0 | 0.01 | 0 | 0.004 | PreCW-Top-ElecDHW-GasDry | Appl-CW-Top-ElecDHW-GasDry-Tier1AnySFm2003CZ12DEER2018
42958.4063 | Appl-CW-Top-ElecDHW-GasDry-Tier1 | SFm | 1985 | CZ13 | rDXGF | -1 | Household | 1 | 1704 | 148 | 0 | 0 | 60.4 | 0 | 18.9 | 0 | -0.4 | 0.2 | -1.9 | 2.1 | 0 | 0 | 68.8 | 0 | 10.1 | 13.8 | -3.67 | 0 | 0.032 | 0 | 0.008 | 26.8 | 0 | 0 | 32 | 0 | 9.4 | 0 | -0.2 | 0.1 | -0.9 | 1 | 0 | 0 | -14.5 | 0 | 4.03 | 5.82 | -1.79 | 0 | 0.01 | 0 | 0.004 | PreCW-Top-ElecDHW-GasDry | Appl-CW-Top-ElecDHW-GasDry-Tier1AnySFm1985CZ13DEER2018
42958.4063 | Appl-CW-Top-ElecDHW-GasDry-Tier1 | DMo | MH72 | CZ02 | rDXGF | -1 | Household | 1 | 1196 | 120 | 0 | 0 | 48.3 | 0 | 11.3 | 0 | -0.3 | 0 | -1.4 | 1.4 | 0 | 0 | 60.2 | 0 | 8.66 | 11 | -2.33 | 0 | 0.032 | 0 | 0.007 | 18.1 | 0 | 0 | 25.6 | 0 | 5.2 | 0 | -0.2 | 0 | -0.6 | 0.6 | 0 | 0 | -12.5 | 0 | 3.5 | 4.63 | -1.13 | 0 | 0.01 | 0 | 0.004 | PreCW-Top-ElecDHW-GasDry | Appl-CW-Top-ElecDHW-GasDry-Tier1AnyDMoMH72CZ02DEER2018
42958.4063 | Appl-CW-Top-ElecDHW-GasDry-Tier1 | MFm | 2015 | CZ14 | rDXGF | -1 | Household | 1 | 1094.6 | 118 | 0 | 0 | 48.9 | 0 | 11.8 | 0 | -0.4 | 1.2 | -0.5 | 1.8 | 0 | 0 | 56.7 | 0 | 9.69 | 11.1 | -1.45 | 0 | 0.02 | 0 | 0.006 | 19.4 | 0 | 0 | 25.9 | 0 | 5.2 | 0 | -0.2 | 0.5 | -0.3 | 0.7 | 0 | 0 | -11.9 | 0 | 3.98 | 4.69 | -0.72 | 0 | 0.005 | 0 | 0.003 | PreCW-Top-ElecDHW-GasDry | Appl-CW-Top-ElecDHW-GasDry-Tier1AnyMFm2015CZ14DEER2018
42958.4063 | Appl-CW-Top-ElecDHW-GasDry-Tier1 | MFm | 1996 | CZ07 | rDXGF | -1 | Household | 1 | 1169.1 | 114 | 0 | 0 | 49.7 | 0 | 7.3 | 0 | -0.2 | 0.7 | -0.3 | 1 | 0 | 0 | 56.2 | 0 | 10.5 | 11.1 | -0.67 | 0 | 0.021 | 0 | 0.007 | 17.9 | 0 | 0 | 26.3 | 0 | 3.6 | 0 | -0.1 | 0.3 | -0.2 | 0.5 | 0 | 0 | -12.2 | 0 | 4.37 | 4.69 | -0.32 | 0 | 0.005 | 0 | 0.004 | PreCW-Top-ElecDHW-GasDry | Appl-CW-Top-ElecDHW-GasDry-Tier1AnyMFm1996CZ07DEER2018
42958.4063 | Appl-CW-Top-ElecDHW-GasDry-Tier1 | SFm | 2007 | CZ03 | rDXGF | -1 | Household | 1 | 2295.6 | 137 | 0 | 0 | 60.3 | 0 | 2.9 | 0 | -0.5 | -1.2 | -1.7 | 0.5 | 0 | 0 | 75.7 | 0 | 10.3 | 13.8 | -3.55 | 0 | 0.03 | 0 | 0.008 | 16.3 | 0 | 0 | 32 | 0 | 1.1 | 0 | -0.3 | -0.6 | -0.8 | 0.2 | 0 | 0 | -15.9 | 0 | 4.13 | 5.82 | -1.68 | 0 | 0.007 | 0 | 0.004 | PreCW-Top-ElecDHW-GasDry | Appl-CW-Top-ElecDHW-GasDry-Tier1AnySFm2007CZ03DEER2018
42958.4063 | Appl-CW-Top-ElecDHW-GasDry-Tier1 | MFm | 2007 | CZ10 | rDXGF | -1 | Household | 1 | 1073.2 | 112 | 0 | 0 | 49.4 | 0 | 7.2 | 0 | -0.4 | 0.5 | -0.6 | 1 | 0 | 0 | 55.4 | 0 | 10 | 11.1 | -1.14 | 0 | 0.017 | 0 | 0.007 | 17.2 | 0 | 0 | 26.2 | 0 | 2.9 | 0 | -0.2 | 0.1 | -0.3 | 0.4 | 0 | 0 | -11.7 | 0 | 4.11 | 4.69 | -0.58 | 0 | 0.002 | 0 | 0.004 | PreCW-Top-ElecDHW-GasDry | Appl-CW-Top-ElecDHW-GasDry-Tier1AnyMFm2007CZ10DEER2018
42958.4063 | Appl-CW-Top-ElecDHW-GasDry-Tier1 | DMo | MH85 | CZ06 | rDXGF | -1 | Household | 1 | 1242 | 119 | 0 | 0 | 48.3 | 0 | 13.5 | 0 | -0.3 | 0.7 | -1.1 | 1.9 | 0 | 0 | 56.8 | 0 | 9.11 | 11 | -1.88 | 0 | 0.021 | 0 | 0.007 | 20.2 | 0 | 0 | 25.5 | 0 | 6.2 | 0 | -0.2 | 0.3 | -0.6 | 0.9 | 0 | 0 | -11.8 | 0 | 3.71 | 4.63 | -0.91 | 0 | 0.005 | 0 | 0.004 | PreCW-Top-ElecDHW-GasDry | Appl-CW-Top-ElecDHW-GasDry-Tier1AnyDMoMH85CZ06DEER2018
42958.4063 | Appl-CW-Top-ElecDHW-GasDry-Tier1 | SFm | 2011 | CZ06 | rDXGF | -1 | Household | 1 | 2392.9 | 139 | 0 | 0 | 60.3 | 0 | 7.8 | 0 | -0.3 | 0.1 | -1.1 | 1.4 | 0 | 0 | 71.1 | 0 | 11.3 | 13.8 | -2.56 | 0 | 0.028 | 0 | 0.008 | 20.8 | 0 | 0 | 32 | 0 | 3.8 | 0 | -0.1 | 0.1 | -0.5 | 0.7 | 0 | 0 | -14.9 | 0 | 4.58 | 5.82 | -1.24 | 0 | 0.007 | 0 | 0.005 | PreCW-Top-ElecDHW-GasDry | Appl-CW-Top-ElecDHW-GasDry-Tier1AnySFm2011CZ06DEER2018
42958.4063 | Appl-CW-Top-ElecDHW-GasDry-Tier1 | SFm | 1985 | CZ01 | rDXGF | -1 | Household | 1 | 1904 | 138 | 0 | 0 | 60.8 | 0 | 0 | 0 | -1.3 | -2.7 | -2.7 | 0 | 0 | 0 | 80.9 | 0 | 8.76 | 13.8 | -5.05 | 0 | 0.019 | 0 | 0.009 | 13 | 0 | 0 | 32.2 | 0 | 0 | 0 | -0.6 | -1.3 | -1.3 | 0 | 0 | 0 | -17.2 | 0 | 3.4 | 5.82 | -2.42 | 0 | 0.002 | 0 | 0.005 | PreCW-Top-ElecDHW-GasDry | Appl-CW-Top-ElecDHW-GasDry-Tier1AnySFm1985CZ01DEER2018
42958.4063 | Appl-CW-Top-ElecDHW-GasDry-Tier1 | SFm | 2007 | CZ15 | rDXGF | -1 | Household | 1 | 2160.9 | 141 | 0 | 0 | 60.3 | 0 | 20.8 | 0 | -0.2 | 2.3 | -0.6 | 2.9 | 0 | 0 | 57.9 | 0 | 12.4 | 13.8 | -1.41 | 0 | 0.022 | 0 | 0.008 | 31 | 0 | 0 | 32 | 0 | 10.2 | 0 | -0.1 | 1.1 | -0.3 | 1.4 | 0 | 0 | -12.1 | 0 | 5.14 | 5.82 | -0.68 | 0 | 0.007 | 0 | 0.005 | PreCW-Top-ElecDHW-GasDry | Appl-CW-Top-ElecDHW-GasDry-Tier1AnySFm2007CZ15DEER2018
42958.4063 | Appl-CW-Top-ElecDHW-GasDry-Tier1 | DMo | MH72 | CZ13 | rDXGF | -1 | Household | 1 | 1196 | 123 | 0 | 0 | 48.1 | 0 | 19 | 0 | -0.2 | 1.1 | -1.1 | 2.3 | 0 | 0 | 55 | 0 | 9.01 | 11 | -1.98 | 0 | 0.025 | 0 | 0.007 | 23.8 | 0 | 0 | 25.5 | 0 | 9.2 | 0 | -0.1 | 0.5 | -0.5 | 1.1 | 0 | 0 | -11.4 | 0 | 3.68 | 4.63 | -0.94 | 0 | 0.007 | 0 | 0.004 | PreCW-Top-ElecDHW-GasDry | Appl-CW-Top-ElecDHW-GasDry-Tier1AnyDMoMH72CZ13DEER2018
42958.4063 | Appl-CW-Top-ElecDHW-GasDry-Tier1 | SFm | 1985 | CZ02 | rDXGF | -1 | Household | 1 | 1904 | 140 | 0 | 0 | 60.4 | 0 | 6.5 | 0 | -0.7 | -1.4 | -2.3 | 0.9 | 0 | 0 | 75.3 | 0 | 9.48 | 13.8 | -4.33 | 0 | 0.032 | 0 | 0.008 | 17.7 | 0 | 0 | 32 | 0 | 2.6 | 0 | -0.4 | -0.7 | -1.1 | 0.4 | 0 | 0 | -15.9 | 0 | 3.73 | 5.82 | -2.09 | 0 | 0.009 | 0 | 0.004 | PreCW-Top-ElecDHW-GasDry | Appl-CW-Top-ElecDHW-GasDry-Tier1AnySFm1985CZ02DEER2018
42958.4063 | Appl-CW-Top-ElecDHW-GasDry-Tier1 | SFm | 2017 | CZ07 | rDXGF | -1 | Household | 1 | 2392.9 | 147 | 0 | 0 | 60.5 | 0 | 14.3 | 0 | -0.1 | 1.9 | -0.6 | 2.5 | 0 | 0 | 70.3 | 0 | 12.2 | 13.8 | -1.6 | 0 | 0.03 | 0 | 0.008 | 22.6 | 0 | 0 | 32.1 | 0 | 5 | 0 | -0.1 | 0.5 | -0.3 | 0.9 | 0 | 0 | -14.8 | 0 | 4.89 | 5.82 | -0.92 | 0 | 0.006 | 0 | 0.004 | PreCW-Top-ElecDHW-GasDry | Appl-CW-Top-ElecDHW-GasDry-Tier1AnySFm2017CZ07DEER2018
42958.4063 | Appl-CW-Top-ElecDHW-GasDry-Tier1 | MFm | 2007 | CZ14 | rDXGF | -1 | Household | 1 | 1094.6 | 131 | 0 | 0 | 49.4 | 0 | 20.4 | 0 | 0 | 4.3 | 0 | 4.3 | 0 | 0 | 56.4 | 0 | 10.7 | 11.1 | -0.43 | 0 | 0.011 | 0 | 0.007 | 19.6 | 0 | 0 | 25.9 | 0 | 5.3 | 0 | -0.3 | 0.5 | -0.4 | 0.9 | 0 | 0 | -12 | 0 | 3.98 | 4.69 | -0.71 | 0 | 0.005 | 0 | 0.004 | PreCW-Top-ElecDHW-GasDry | Appl-CW-Top-ElecDHW-GasDry-Tier1AnyMFm2007CZ14DEER2018
42958.4063 | Appl-CW-Top-ElecDHW-GasDry-Tier1 | SFm | 2015 | CZ07 | rDXGF | -1 | Household | 1 | 2392.9 | 138 | 0 | 0 | 60.4 | 0 | 7.3 | 0 | -0.4 | 0.3 | -1 | 1.2 | 0 | 0 | 70.4 | 0 | 11.5 | 13.8 | -2.33 | 0 | 0.015 | 0 | 0.008 | 20.7 | 0 | 0 | 32 | 0 | 3.5 | 0 | -0.2 | 0.1 | -0.5 | 0.6 | 0 | 0 | -14.7 | 0 | 4.65 | 5.82 | -1.17 | 0 | 0.001 | 0 | 0.004 | PreCW-Top-ElecDHW-GasDry | Appl-CW-Top-ElecDHW-GasDry-Tier1AnySFm2015CZ07DEER2018
42958.4063 | Appl-CW-Top-ElecDHW-GasDry-Tier1 | MFm | 2011 | CZ04 | rDXGF | -1 | Household | 1 | 998.7 | 117 | 0 | 0 | 49.6 | 0 | 7.8 | 0 | -0.4 | 0.9 | -0.6 | 1.3 | 0 | 0 | 58.9 | 0 | 10.1 | 11.1 | -1.08 | 0 | 0.02 | 0 | 0.006 | 17.6 | 0 | 0 | 26.3 | 0 | 3.7 | 0 | -0.2 | 0.4 | -0.3 | 0.6 | 0 | 0 | -12.6 | 0 | 4.17 | 4.69 | -0.52 | 0 | 0.005 | 0 | 0.003 | PreCW-Top-ElecDHW-GasDry | Appl-CW-Top-ElecDHW-GasDry-Tier1AnyMFm2011CZ04DEER2018
42958.4063 | Appl-CW-Top-ElecDHW-GasDry-Tier1 | DMo | MH00 | CZ13 | rDXGF | -1 | Household | 1 | 1242 | 125 | 0 | 0 | 48.1 | 0 | 21.3 | 0 | -0.3 | 1.1 | -1.4 | 2.6 | 0 | 0 | 55 | 0 | 8.64 | 11 | -2.34 | 0 | 0.026 | 0 | 0.006 | 24.2 | 0 | 0 | 25.5 | 0 | 9.8 | 0 | -0.1 | 0.5 | -0.7 | 1.2 | 0 | 0 | -11.4 | 0 | 3.48 | 4.63 | -1.15 | 0 | 0.009 | 0 | 0.003 | PreCW-Top-ElecDHW-GasDry | Appl-CW-Top-ElecDHW-GasDry-Tier1AnyDMoMH00CZ13DEER2018
42958.4063 | Appl-CW-Top-ElecDHW-GasDry-Tier1 | DMo | MH06 | CZ13 | rDXGF | -1 | Household | 1 | 1242 | 123 | 0 | 0 | 48.2 | 0 | 18 | 0 | -0.2 | 1.8 | -1.1 | 2.9 | 0 | 0 | 54.9 | 0 | 8.99 | 11 | -2 | 0 | 0.022 | 0 | 0.006 | 23.9 | 0 | 0 | 25.6 | 0 | 9.1 | 0 | -0.1 | 0.9 | -0.5 | 1.5 | 0 | 0 | -11.5 | 0 | 3.65 | 4.63 | -0.97 | 0 | 0.006 | 0 | 0.003 | PreCW-Top-ElecDHW-GasDry | Appl-CW-Top-ElecDHW-GasDry-Tier1AnyDMoMH06CZ13DEER2018
42958.4063 | Appl-CW-Top-ElecDHW-GasDry-Tier1 | MFm | 1996 | CZ08 | rDXGF | -1 | Household | 1 | 1169.1 | 114 | 0 | 0 | 49.4 | 0 | 9.1 | 0 | -0.3 | 0.8 | -0.5 | 1.3 | 0 | 0 | 55.4 | 0 | 10 | 11.1 | -1.1 | 0 | 0.021 | 0 | 0.007 | 18.6 | 0 | 0 | 26.1 | 0 | 4.2 | 0 | -0.2 | 0.4 | -0.2 | 0.6 | 0 | 0 | -11.9 | 0 | 4.16 | 4.69 | -0.52 | 0 | 0.005 | 0 | 0.004 | PreCW-Top-ElecDHW-GasDry | Appl-CW-Top-ElecDHW-GasDry-Tier1AnyMFm1996CZ08DEER2018
42958.4063 | Appl-CW-Top-ElecDHW-GasDry-Tier1 | DMo | MH15 | CZ12 | rDXGF | -1 | Household | 1 | 1242 | 119 | 0 | 0 | 48.2 | 0 | 12.7 | 0 | -0.3 | 0.8 | -1.1 | 1.9 | 0 | 0 | 57.4 | 0 | 8.78 | 11 | -2.2 | 0 | 0.023 | 0 | 0.007 | 19.6 | 0 | 0 | 25.5 | 0 | 5.8 | 0 | -0.2 | 0.4 | -0.5 | 0.8 | 0 | 0 | -11.9 | 0 | 3.57 | 4.63 | -1.04 | 0 | 0.007 | 0 | 0.004 | PreCW-Top-ElecDHW-GasDry | Appl-CW-Top-ElecDHW-GasDry-Tier1AnyDMoMH15CZ12DEER2018
42958.4063 | Appl-CW-Top-ElecDHW-GasDry-Tier1 | MFm | 2017 | CZ13 | rDXGF | -1 | Household | 1 | 1073.2 | 115 | 0 | 0 | 49.1 | 0 | 9.8 | 0 | -0.5 | 1 | -0.6 | 1.5 | 0 | 0 | 55.5 | 0 | 9.8 | 11.1 | -1.33 | 0 | 0.019 | 0 | 0.007 | 19.4 | 0 | 0 | 26 | 0 | 4.8 | 0 | -0.2 | 0.5 | -0.3 | 0.7 | 0 | 0 | -11.7 | 0 | 4.05 | 4.69 | -0.63 | 0 | 0.005 | 0 | 0.004 | PreCW-Top-ElecDHW-GasDry | Appl-CW-Top-ElecDHW-GasDry-Tier1AnyMFm2017CZ13DEER2018
42958.4063 | Appl-CW-Top-ElecDHW-GasDry-Tier1 | SFm | 1975 | CZ06 | rDXGF | -1 | Household | 1 | 1528 | 143 | 0 | 0 | 60.6 | 0 | 11 | 0 | -0.2 | 0.4 | -1.1 | 1.5 | 0 | 0 | 70.8 | 0 | 11.6 | 13.8 | -2.17 | 0 | 0.033 | 0 | 0.008 | 22.4 | 0 | 0 | 32.1 | 0 | 5.3 | 0 | -0.1 | 0.2 | -0.6 | 0.7 | 0 | 0 | -15.1 | 0 | 4.78 | 5.82 | -1.04 | 0 | 0.008 | 0 | 0.004 | PreCW-Top-ElecDHW-GasDry | Appl-CW-Top-ElecDHW-GasDry-Tier1AnySFm1975CZ06DEER2018
42958.4063 | Appl-CW-Top-ElecDHW-GasDry-Tier1 | SFm | 2015 | CZ11 | rDXGF | -1 | Household | 1 | 1948.8 | 142 | 0 | 0 | 60.4 | 0 | 11.4 | 0 | -0.5 | 0.8 | -1.3 | 2.1 | 0 | 0 | 69.8 | 0 | 10.9 | 13.8 | -2.97 | 0 | 0.027 | 0 | 0.009 | 22.5 | 0 | 0 | 32 | 0 | 5.2 | 0 | -0.3 | 0.2 | -0.6 | 0.8 | 0 | 0 | -14.6 | 0 | 4.39 | 5.82 | -1.43 | 0 | 0.006 | 0 | 0.005 | PreCW-Top-ElecDHW-GasDry | Appl-CW-Top-ElecDHW-GasDry-Tier1AnySFm2015CZ11DEER2018
42958.4063 | Appl-CW-Top-ElecDHW-GasDry-Tier1 | SFm | 1996 | CZ12 | rDXGF | -1 | Household | 1 | 2032 | 147 | 0 | 0 | 60.4 | 0 | 14.6 | 0 | -0.4 | 0.1 | -1.6 | 1.8 | 0 | 0 | 71.9 | 0 | 10.8 | 13.8 | -3.04 | 0 | 0.041 | 0 | 0.008 | 23.7 | 0 | 0 | 32 | 0 | 7 | 0 | -0.2 | 0 | -0.7 | 0.9 | 0 | 0 | -15.1 | 0 | 4.38 | 5.82 | -1.44 | 0 | 0.01 | 0 | 0.004 | PreCW-Top-ElecDHW-GasDry | Appl-CW-Top-ElecDHW-GasDry-Tier1AnySFm1996CZ12DEER2018
42958.4063 | Appl-CW-Top-ElecDHW-GasDry-Tier1 | MFm | 2011 | CZ01 | rDXGF | -1 | Household | 1 | 998.7 | 112 | 0 | 0 | 49.6 | 0 | 0.1 | 0 | -1.2 | -1.5 | -1.5 | 0.1 | 0 | 0 | 65.2 | 0 | 8.53 | 11.1 | -2.61 | 0 | 0.016 | 0 | 0.007 | 11.2 | 0 | 0 | 26.2 | 0 | 0.1 | 0 | -0.6 | -0.7 | -0.8 | 0 | 0 | 0 | -13.9 | 0 | 3.42 | 4.69 | -1.27 | 0 | 0.002 | 0 | 0.004 | PreCW-Top-ElecDHW-GasDry | Appl-CW-Top-ElecDHW-GasDry-Tier1AnyMFm2011CZ01DEER2018
42958.4063 | Appl-CW-Top-ElecDHW-GasDry-Tier1 | MFm | 1985 | CZ06 | rDXGF | -1 | Household | 1 | 1295.2 | 111 | 0 | 0 | 49.2 | 0 | 5.6 | 0 | -0.4 | -0.1 | -0.8 | 0.7 | 0 | 0 | 57 | 0 | 9.61 | 11.1 | -1.53 | 0 | 0.021 | 0 | 0.007 | 17 | 0 | 0 | 26.1 | 0 | 3.2 | 0 | -0.1 | 0.2 | -0.3 | 0.4 | 0 | 0 | -12.3 | 0 | 4.17 | 4.69 | -0.52 | 0 | 0.008 | 0 | 0.004 | PreCW-Top-ElecDHW-GasDry | Appl-CW-Top-ElecDHW-GasDry-Tier1AnyMFm1985CZ06DEER2018
42958.4063 | Appl-CW-Top-ElecDHW-GasDry-Tier1 | MFm | 2003 | CZ06 | rDXGF | -1 | Household | 1 | 1206 | 113 | 0 | 0 | 49.4 | 0 | 6.1 | 0 | -0.3 | 0.3 | -0.6 | 0.8 | 0 | 0 | 56.9 | 0 | 9.89 | 11.1 | -1.26 | 0 | 0.024 | 0 | 0.007 | 16.7 | 0 | 0 | 26.1 | 0 | 2.8 | 0 | -0.2 | 0.1 | -0.3 | 0.3 | 0 | 0 | -12.3 | 0 | 4.07 | 4.69 | -0.63 | 0 | 0.007 | 0 | 0.004 | PreCW-Top-ElecDHW-GasDry | Appl-CW-Top-ElecDHW-GasDry-Tier1AnyMFm2003CZ06DEER2018
42958.4063 | Appl-CW-Top-ElecDHW-GasDry-Tier1 | SFm | 1996 | CZ13 | rDXGF | -1 | Household | 1 | 2032 | 148 | 0 | 0 | 60.3 | 0 | 18.9 | 0 | -0.5 | 0.4 | -1.8 | 2.2 | 0 | 0 | 68.9 | 0 | 10.5 | 13.8 | -3.31 | 0 | 0.031 | 0 | 0.008 | 27.6 | 0 | 0 | 32 | 0 | 10.1 | 0 | -0.3 | 0.3 | -0.9 | 1.2 | 0 | 0 | -14.5 | 0 | 4.22 | 5.82 | -1.59 | 0 | 0.009 | 0 | 0.004 | PreCW-Top-ElecDHW-GasDry | Appl-CW-Top-ElecDHW-GasDry-Tier1AnySFm1996CZ13DEER2018
42958.4063 | Appl-CW-Top-ElecDHW-GasDry-Tier1 | MFm | 2017 | CZ12 | rDXGF | -1 | Household | 1 | 1073.2 | 115 | 0 | 0 | 49.3 | 0 | 7.8 | 0 | -0.5 | 0.7 | -0.6 | 1.2 | 0 | 0 | 57.9 | 0 | 9.82 | 11.1 | -1.33 | 0 | 0.019 | 0 | 0.007 | 17.9 | 0 | 0 | 26.1 | 0 | 4 | 0 | -0.2 | 0.4 | -0.3 | 0.6 | 0 | 0 | -12.2 | 0 | 4.07 | 4.69 | -0.63 | 0 | 0.005 | 0 | 0.004 | PreCW-Top-ElecDHW-GasDry | Appl-CW-Top-ElecDHW-GasDry-Tier1AnyMFm2017CZ12DEER2018
42958.4063 | Appl-CW-Top-ElecDHW-GasDry-Tier1 | SFm | 2017 | CZ08 | rDXGF | -1 | Household | 1 | 2392.9 | 141 | 0 | 0 | 60.3 | 0 | 8.7 | 0 | -0.2 | 3 | -0.6 | 3.6 | 0 | 0 | 69.3 | 0 | 12.2 | 13.8 | -1.62 | 0 | 0.032 | 0 | 0.008 | 22.7 | 0 | 0 | 31.9 | 0 | 3.7 | 0 | -0.1 | 1.7 | -0.3 | 2 | 0 | 0 | -14.5 | 0 | 5.04 | 5.82 | -0.78 | 0 | 0.006 | 0 | 0.004 | PreCW-Top-ElecDHW-GasDry | Appl-CW-Top-ElecDHW-GasDry-Tier1AnySFm2017CZ08DEER2018
42958.4063 | Appl-CW-Top-ElecDHW-GasDry-Tier1 | DMo | MH00 | CZ05 | rDXGF | -1 | Household | 1 | 1242 | 112 | 0 | 0 | 48.3 | 0 | 4.3 | 0 | -0.5 | -1.9 | -2.5 | 0.6 | 0 | 0 | 61.4 | 0 | 6.89 | 11 | -4.09 | 0 | 0.026 | 0 | 0.006 | 13.5 | 0 | 0 | 25.6 | 0 | 1.9 | 0 | -0.3 | -1 | -1.2 | 0.3 | 0 | 0 | -12.7 | 0 | 2.66 | 4.63 | -1.96 | 0 | 0.007 | 0 | 0.003 | PreCW-Top-ElecDHW-GasDry | Appl-CW-Top-ElecDHW-GasDry-Tier1AnyDMoMH00CZ05DEER2018
42958.4063 | Appl-CW-Top-ElecDHW-GasDry-Tier1 | SFm | 2015 | CZ16 | rDXGF | -1 | Household | 1 | 2295.6 | 145 | 0 | 0 | 60.6 | 0 | 4.3 | 0 | -0.4 | -0.6 | -1.2 | 0.7 | 0 | 0 | 80.7 | 0 | 10.9 | 13.8 | -2.94 | 0 | 0.027 | 0 | 0.009 | 16.5 | 0 | 0 | 32.1 | 0 | 1.8 | 0 | -0.2 | -0.3 | -0.6 | 0.3 | 0 | 0 | -17 | 0 | 4.42 | 5.82 | -1.4 | 0 | 0.007 | 0 | 0.005 | PreCW-Top-ElecDHW-GasDry | Appl-CW-Top-ElecDHW-GasDry-Tier1AnySFm2015CZ16DEER2018
42958.4063 | Appl-CW-Top-ElecDHW-GasDry-Tier1 | DMo | MH06 | CZ05 | rDXGF | -1 | Household | 1 | 1242 | 115 | 0 | 0 | 48.6 | 0 | 5.9 | 0 | -0.3 | -0.5 | -1.6 | 1 | 0 | 0 | 61.3 | 0 | 8.2 | 11 | -2.79 | 0 | 0.025 | 0 | 0.006 | 15.1 | 0 | 0 | 25.7 | 0 | 2.6 | 0 | -0.1 | -0.3 | -0.7 | 0.5 | 0 | 0 | -12.8 | 0 | 3.3 | 4.63 | -1.32 | 0 | 0.006 | 0 | 0.003 | PreCW-Top-ElecDHW-GasDry | Appl-CW-Top-ElecDHW-GasDry-Tier1AnyDMoMH06CZ05DEER2018
42958.4063 | Appl-CW-Top-ElecDHW-GasDry-Tier1 | MFm | 2011 | CZ02 | rDXGF | -1 | Household | 1 | 1073.2 | 115 | 0 | 0 | 49.5 | 0 | 5.7 | 0 | -0.6 | 0.1 | -0.8 | 1 | 0 | 0 | 60.6 | 0 | 9.66 | 11.1 | -1.48 | 0 | 0.021 | 0 | 0.007 | 16.1 | 0 | 0 | 26.2 | 0 | 2.9 | 0 | -0.2 | 0.1 | -0.3 | 0.5 | 0 | 0 | -12.9 | 0 | 4.05 | 4.69 | -0.64 | 0 | 0.005 | 0 | 0.004 | PreCW-Top-ElecDHW-GasDry | Appl-CW-Top-ElecDHW-GasDry-Tier1AnyMFm2011CZ02DEER2018
42958.4063 | Appl-CW-Top-ElecDHW-GasDry-Tier1 | DMo | MH15 | CZ13 | rDXGF | -1 | Household | 1 | 1242 | 121 | 0 | 0 | 48.2 | 0 | 16.5 | 0 | -0.2 | 1.5 | -0.9 | 2.4 | 0 | 0 | 54.9 | 0 | 9.09 | 11 | -1.9 | 0 | 0.021 | 0 | 0.006 | 23.4 | 0 | 0 | 25.6 | 0 | 8.5 | 0 | -0.1 | 0.8 | -0.4 | 1.2 | 0 | 0 | -11.5 | 0 | 3.71 | 4.63 | -0.92 | 0 | 0.006 | 0 | 0.003 | PreCW-Top-ElecDHW-GasDry | Appl-CW-Top-ElecDHW-GasDry-Tier1AnyDMoMH15CZ13DEER2018
42958.4063 | Appl-CW-Top-ElecDHW-GasDry-Tier1 | SFm | 1985 | CZ10 | rDXGF | -1 | Household | 1 | 1811 | 146 | 0 | 0 | 60.5 | 0 | 16.2 | 0 | -0.3 | 0.4 | -1.5 | 1.9 | 0 | 0 | 68.6 | 0 | 10.8 | 13.8 | -2.97 | 0 | 0.033 | 0 | 0.008 | 25.2 | 0 | 0 | 32.1 | 0 | 7.7 | 0 | -0.2 | 0.2 | -0.7 | 0.9 | 0 | 0 | -14.6 | 0 | 4.41 | 5.82 | -1.41 | 0 | 0.01 | 0 | 0.004 | PreCW-Top-ElecDHW-GasDry | Appl-CW-Top-ElecDHW-GasDry-Tier1AnySFm1985CZ10DEER2018
42958.4063 | Appl-CW-Top-ElecDHW-GasDry-Tier1 | SFm | 2015 | CZ08 | rDXGF | -1 | Household | 1 | 2392.9 | 143 | 0 | 0 | 60.3 | 0 | 9.5 | 0 | -0.2 | 4.1 | -0.7 | 4.9 | 0 | 0 | 69.3 | 0 | 12.1 | 13.8 | -1.76 | 0 | 0.027 | 0 | 0.008 | 23.6 | 0 | 0 | 31.9 | 0 | 3.8 | 0 | -0.1 | 2.5 | -0.4 | 2.8 | 0 | 0 | -14.5 | 0 | 4.98 | 5.82 | -0.84 | 0 | 0.004 | 0 | 0.004 | PreCW-Top-ElecDHW-GasDry | Appl-CW-Top-ElecDHW-GasDry-Tier1AnySFm2015CZ08DEER2018
42958.4063 | Appl-CW-Top-ElecDHW-GasDry-Tier1 | SFm | 2003 | CZ10 | rDXGF | -1 | Household | 1 | 1948.8 | 149 | 0 | 0 | 60.3 | 0 | 19 | 0 | -0.5 | 0.9 | -1.4 | 2.3 | 0 | 0 | 68.8 | 0 | 11.1 | 13.8 | -2.73 | 0 | 0.025 | 0 | 0.008 | 26.7 | 0 | 0 | 32 | 0 | 8.9 | 0 | -0.3 | 0.4 | -0.7 | 1.1 | 0 | 0 | -14.5 | 0 | 4.52 | 5.82 | -1.29 | 0 | 0.007 | 0 | 0.005 | PreCW-Top-ElecDHW-GasDry | Appl-CW-Top-ElecDHW-GasDry-Tier1AnySFm2003CZ10DEER2018
42958.4063 | Appl-CW-Top-ElecDHW-GasDry-Tier1 | SFm | 1975 | CZ03 | rDXGF | -1 | Household | 1 | 1591 | 137 | 0 | 0 | 60.4 | 0 | 3.4 | 0 | -0.5 | -1.4 | -1.8 | 0.4 | 0 | 0 | 75.5 | 0 | 10.3 | 13.8 | -3.48 | 0 | 0.037 | 0 | 0.008 | 16.7 | 0 | 0 | 32 | 0 | 1.6 | 0 | -0.2 | -0.7 | -0.9 | 0.2 | 0 | 0 | -16 | 0 | 4.15 | 5.82 | -1.66 | 0 | 0.012 | 0 | 0.004 | PreCW-Top-ElecDHW-GasDry | Appl-CW-Top-ElecDHW-GasDry-Tier1AnySFm1975CZ03DEER2018
42958.4063 | Appl-CW-Top-ElecDHW-GasDry-Tier1 | SFm | 2017 | CZ16 | rDXGF | -1 | Household | 1 | 2295.6 | 143 | 0 | 0 | 60.6 | 0 | 3.1 | 0 | -0.3 | -0.7 | -1.1 | 0.4 | 0 | 0 | 80.8 | 0 | 11 | 13.8 | -2.82 | 0 | 0.027 | 0 | 0.009 | 15.7 | 0 | 0 | 32.1 | 0 | 1.2 | 0 | -0.2 | -0.4 | -0.5 | 0.1 | 0 | 0 | -16.9 | 0 | 4.48 | 5.82 | -1.34 | 0 | 0.006 | 0 | 0.005 | PreCW-Top-ElecDHW-GasDry | Appl-CW-Top-ElecDHW-GasDry-Tier1AnySFm2017CZ16DEER2018
42958.4063 | Appl-CW-Top-ElecDHW-GasDry-Tier1 | MFm | 2007 | CZ01 | rDXGF | -1 | Household | 1 | 998.7 | 112 | 0 | 0 | 49.5 | 0 | 0.1 | 0 | -1.3 | -1.7 | -1.7 | 0 | 0 | 0 | 65.3 | 0 | 8.34 | 11.1 | -2.8 | 0 | 0.015 | 0 | 0.006 | 11 | 0 | 0 | 26.2 | 0 | 0 | 0 | -0.6 | -0.7 | -0.7 | 0 | 0 | 0 | -13.8 | 0 | 3.44 | 4.69 | -1.25 | 0 | 0.002 | 0 | 0.003 | PreCW-Top-ElecDHW-GasDry | Appl-CW-Top-ElecDHW-GasDry-Tier1AnyMFm2007CZ01DEER2018
42958.4063 | Appl-CW-Top-ElecDHW-GasDry-Tier1 | MFm | 2003 | CZ03 | rDXGF | -1 | Household | 1 | 998.7 | 110 | 0 | 0 | 49.2 | 0 | 1.2 | 0 | -0.6 | -0.7 | -0.8 | 0.2 | 0 | 0 | 60.7 | 0 | 9.33 | 11.1 | -1.81 | 0 | 0.017 | 0 | 0.007 | 12.8 | 0 | 0 | 26.1 | 0 | 0.5 | 0 | -0.3 | -0.4 | -0.5 | 0.1 | 0 | 0 | -13 | 0 | 3.68 | 4.69 | -1.01 | 0 | 0.003 | 0 | 0.004 | PreCW-Top-ElecDHW-GasDry | Appl-CW-Top-ElecDHW-GasDry-Tier1AnyMFm2003CZ03DEER2018
42958.4063 | Appl-CW-Top-ElecDHW-GasDry-Tier1 | MFm | 1975 | CZ10 | rDXGF | -1 | Household | 1 | 1216.8 | 114 | 0 | 0 | 49 | 0 | 9.6 | 0 | -0.3 | 0.4 | -0.8 | 1.1 | 0 | 0 | 55.3 | 0 | 9.6 | 11.1 | -1.54 | 0 | 0.026 | 0 | 0.007 | 18.6 | 0 | 0 | 26 | 0 | 4.4 | 0 | -0.1 | 0.2 | -0.4 | 0.5 | 0 | 0 | -11.8 | 0 | 3.95 | 4.69 | -0.74 | 0 | 0.008 | 0 | 0.003 | PreCW-Top-ElecDHW-GasDry | Appl-CW-Top-ElecDHW-GasDry-Tier1AnyMFm1975CZ10DEER2018
42958.4063 | Appl-CW-Top-ElecDHW-GasDry-Tier1 | MFm | 1985 | CZ03 | rDXGF | -1 | Household | 1 | 1152 | 110 | 0 | 0 | 49 | 0 | 1.6 | 0 | -0.5 | -0.8 | -1 | 0.2 | 0 | 0 | 60.9 | 0 | 9.06 | 11.1 | -2.08 | 0 | 0.019 | 0 | 0.007 | 13.2 | 0 | 0 | 26 | 0 | 0.8 | 0 | -0.3 | -0.4 | -0.5 | 0.1 | 0 | 0 | -12.9 | 0 | 3.68 | 4.69 | -1.01 | 0 | 0.004 | 0 | 0.004 | PreCW-Top-ElecDHW-GasDry | Appl-CW-Top-ElecDHW-GasDry-Tier1AnyMFm1985CZ03DEER2018
42958.4063 | Appl-CW-Top-ElecDHW-GasDry-Tier1 | MFm | 1996 | CZ11 | rDXGF | -1 | Household | 1 | 1031.9 | 116 | 0 | 0 | 49.3 | 0 | 10.3 | 0 | -0.4 | 0.5 | -0.7 | 1.2 | 0 | 0 | 55.9 | 0 | 9.82 | 11.1 | -1.32 | 0 | 0.021 | 0 | 0.007 | 20.6 | 0 | 0 | 26.1 | 0 | 6.2 | 0 | -0.2 | 0.4 | -0.3 | 0.7 | 0 | 0 | -12 | 0 | 4.1 | 4.69 | -0.59 | 0 | 0.006 | 0 | 0.004 | PreCW-Top-ElecDHW-GasDry | Appl-CW-Top-ElecDHW-GasDry-Tier1AnyMFm1996CZ11DEER2018
42958.4063 | Appl-CW-Top-ElecDHW-GasDry-Tier1 | SFm | 1975 | CZ15 | rDXGF | -1 | Household | 1 | 1555 | 146 | 0 | 0 | 60.3 | 0 | 25.9 | 0 | -0.1 | 1.6 | -0.9 | 2.5 | 0 | 0 | 57.7 | 0 | 12.4 | 13.8 | -1.37 | 0 | 0.026 | 0 | 0.008 | 33.2 | 0 | 0 | 31.9 | 0 | 12.6 | 0 | -0.1 | 0.8 | -0.4 | 1.2 | 0 | 0 | -12.3 | 0 | 5.17 | 5.82 | -0.64 | 0 | 0.008 | 0 | 0.004 | PreCW-Top-ElecDHW-GasDry | Appl-CW-Top-ElecDHW-GasDry-Tier1AnySFm1975CZ15DEER2018
42958.4063 | Appl-CW-Top-ElecDHW-GasDry-Tier1 | MFm | 2003 | CZ15 | rDXGF | -1 | Household | 1 | 1094.6 | 113 | 0 | 0 | 49.1 | 0 | 16.8 | 0 | -0.2 | 1.4 | -0.3 | 1.8 | 0 | 0 | 46.4 | 0 | 10.5 | 11.1 | -0.68 | 0 | 0.019 | 0 | 0.007 | 24.4 | 0 | 0 | 26 | 0 | 7.8 | 0 | -0.1 | 0.6 | -0.2 | 0.9 | 0 | 0 | -9.9 | 0 | 4.36 | 4.69 | -0.33 | 0 | 0.006 | 0 | 0.004 | PreCW-Top-ElecDHW-GasDry | Appl-CW-Top-ElecDHW-GasDry-Tier1AnyMFm2003CZ15DEER2018
42958.4063 | Appl-CW-Top-ElecDHW-GasDry-Tier1 | MFm | 2015 | CZ12 | rDXGF | -1 | Household | 1 | 1073.2 | 116 | 0 | 0 | 49.2 | 0 | 8.4 | 0 | -0.5 | 0.7 | -0.6 | 1.3 | 0 | 0 | 57.9 | 0 | 9.8 | 11.1 | -1.34 | 0 | 0.02 | 0 | 0.007 | 17.5 | 0 | 0 | 26 | 0 | 3.7 | 0 | -0.2 | 0.2 | -0.3 | 0.6 | 0 | 0 | -12.3 | 0 | 4.04 | 4.69 | -0.65 | 0 | 0.004 | 0 | 0.004 | PreCW-Top-ElecDHW-GasDry | Appl-CW-Top-ElecDHW-GasDry-Tier1AnyMFm2015CZ12DEER2018
42958.4063 | Appl-CW-Top-ElecDHW-GasDry-Tier1 | MFm | 1985 | CZ15 | rDXGF | -1 | Household | 1 | 1407.2 | 115 | 0 | 0 | 48.8 | 0 | 18 | 0 | -0.1 | 1.5 | -0.4 | 1.9 | 0 | 0 | 46.6 | 0 | 10.4 | 11.1 | -0.79 | 0 | 0.02 | 0 | 0.007 | 25.3 | 0 | 0 | 25.9 | 0 | 8.6 | 0 | 0 | 0.7 | -0.2 | 0.9 | 0 | 0 | -9.9 | 0 | 4.32 | 4.69 | -0.38 | 0 | 0.006 | 0 | 0.004 | PreCW-Top-ElecDHW-GasDry | Appl-CW-Top-ElecDHW-GasDry-Tier1AnyMFm1985CZ15DEER2018
42958.4063 | Appl-CW-Top-ElecDHW-GasDry-Tier1 | MFm | 2015 | CZ13 | rDXGF | -1 | Household | 1 | 1073.2 | 115 | 0 | 0 | 49 | 0 | 9.7 | 0 | -0.5 | 0.9 | -0.6 | 1.4 | 0 | 0 | 55.5 | 0 | 9.75 | 11.1 | -1.39 | 0 | 0.018 | 0 | 0.006 | 18.9 | 0 | 0 | 25.9 | 0 | 4.5 | 0 | -0.2 | 0.4 | -0.3 | 0.7 | 0 | 0 | -11.7 | 0 | 4.02 | 4.69 | -0.67 | 0 | 0.004 | 0 | 0.003 | PreCW-Top-ElecDHW-GasDry | Appl-CW-Top-ElecDHW-GasDry-Tier1AnyMFm2015CZ13DEER2018
42958.4063 | Appl-CW-Top-ElecDHW-GasDry-Tier1 | MFm | 2007 | CZ02 | rDXGF | -1 | Household | 1 | 1073.2 | 114 | 0 | 0 | 49.3 | 0 | 4.7 | 0 | -0.7 | -0.1 | -1 | 0.8 | 0 | 0 | 60.7 | 0 | 9.48 | 11.1 | -1.66 | 0 | 0.021 | 0 | 0.007 | 15.8 | 0 | 0 | 26.1 | 0 | 2.7 | 0 | -0.3 | 0.1 | -0.4 | 0.5 | 0 | 0 | -12.8 | 0 | 4.02 | 4.69 | -0.67 | 0 | 0.005 | 0 | 0.004 | PreCW-Top-ElecDHW-GasDry | Appl-CW-Top-ElecDHW-GasDry-Tier1AnyMFm2007CZ02DEER2018
42958.4063 | Appl-CW-Top-ElecDHW-GasDry-Tier1 | SFm | 2017 | CZ11 | rDXGF | -1 | Household | 1 | 1948.8 | 141 | 0 | 0 | 60.4 | 0 | 10.7 | 0 | -0.4 | 0.7 | -1.2 | 2 | 0 | 0 | 69.7 | 0 | 10.9 | 13.8 | -2.89 | 0 | 0.027 | 0 | 0.009 | 22.4 | 0 | 0 | 32 | 0 | 5 | 0 | -0.2 | 0.3 | -0.6 | 0.9 | 0 | 0 | -14.7 | 0 | 4.43 | 5.82 | -1.39 | 0 | 0.006 | 0 | 0.005 | PreCW-Top-ElecDHW-GasDry | Appl-CW-Top-ElecDHW-GasDry-Tier1AnySFm2017CZ11DEER2018
42958.4063 | Appl-CW-Top-ElecDHW-GasDry-Tier1 | SFm | 1985 | CZ14 | rDXGF | -1 | Household | 1 | 1741 | 152 | 0 | 0 | 60.3 | 0 | 21.5 | 0 | -0.3 | 0.6 | -1.8 | 2.4 | 0 | 0 | 70.2 | 0 | 10.2 | 13.8 | -3.64 | 0 | 0.027 | 0 | 0.008 | 27.3 | 0 | 0 | 32 | 0 | 10 | 0 | -0.1 | 0.3 | -0.8 | 1.1 | 0 | 0 | -14.8 | 0 | 4.09 | 5.82 | -1.73 | 0 | 0.008 | 0 | 0.004 | PreCW-Top-ElecDHW-GasDry | Appl-CW-Top-ElecDHW-GasDry-Tier1AnySFm1985CZ14DEER2018
42958.4063 | Appl-CW-Top-ElecDHW-GasDry-Tier1 | SFm | 2003 | CZ04 | rDXGF | -1 | Household | 1 | 2295.6 | 147 | 0 | 0 | 60.4 | 0 | 13.4 | 0 | -0.3 | 0.3 | -1.5 | 1.7 | 0 | 0 | 73.2 | 0 | 11.1 | 13.8 | -2.76 | 0 | 0.035 | 0 | 0.008 | 22.4 | 0 | 0 | 32 | 0 | 6 | 0 | -0.1 | 0.1 | -0.7 | 0.8 | 0 | 0 | -15.4 | 0 | 4.49 | 5.82 | -1.32 | 0 | 0.009 | 0 | 0.004 | PreCW-Top-ElecDHW-GasDry | Appl-CW-Top-ElecDHW-GasDry-Tier1AnySFm2003CZ04DEER2018
42958.4063 | Appl-CW-Top-ElecDHW-GasDry-Tier1 | DMo | MH72 | CZ05 | rDXGF | -1 | Household | 1 | 1196 | 115 | 0 | 0 | 48.4 | 0 | 6.1 | 0 | -0.3 | -0.7 | -1.6 | 0.9 | 0 | 0 | 61.4 | 0 | 8.22 | 11 | -2.77 | 0 | 0.033 | 0 | 0.006 | 14.1 | 0 | 0 | 25.6 | 0 | 1.9 | 0 | -0.2 | -0.5 | -0.8 | 0.3 | 0 | 0 | -12.7 | 0 | 3.23 | 4.63 | -1.4 | 0 | 0.007 | 0 | 0.003 | PreCW-Top-ElecDHW-GasDry | Appl-CW-Top-ElecDHW-GasDry-Tier1AnyDMoMH72CZ05DEER2018
42958.4063 | Appl-CW-Top-ElecDHW-GasDry-Tier1 | MFm | 1996 | CZ16 | rDXGF | -1 | Household | 1 | 981.6 | 122 | 0 | 0 | 49 | 0 | 8.9 | 0 | -0.8 | 0.1 | -1.1 | 1.2 | 0 | 0 | 65 | 0 | 9.08 | 11.1 | -2.06 | 0 | 0.022 | 0 | 0.007 | 16.2 | 0 | 0 | 26 | 0 | 4.4 | 0 | -0.4 | 0.1 | -0.5 | 0.6 | 0 | 0 | -13.8 | 0 | 3.7 | 4.69 | -0.98 | 0 | 0.005 | 0 | 0.004 | PreCW-Top-ElecDHW-GasDry | Appl-CW-Top-ElecDHW-GasDry-Tier1AnyMFm1996CZ16DEER2018
42958.4063 | Appl-CW-Top-ElecDHW-GasDry-Tier1 | SFm | 1985 | CZ04 | rDXGF | -1 | Household | 1 | 1904 | 145 | 0 | 0 | 60.5 | 0 | 12.6 | 0 | -0.7 | -0.3 | -1.9 | 1.6 | 0 | 0 | 73.1 | 0 | 10.3 | 13.8 | -3.54 | 0 | 0.036 | 0 | 0.008 | 22.4 | 0 | 0 | 32 | 0 | 6.3 | 0 | -0.4 | -0.1 | -0.9 | 0.8 | 0 | 0 | -15.5 | 0 | 4.13 | 5.82 | -1.69 | 0 | 0.011 | 0 | 0.004 | PreCW-Top-ElecDHW-GasDry | Appl-CW-Top-ElecDHW-GasDry-Tier1AnySFm1985CZ04DEER2018
42958.4063 | Appl-CW-Top-ElecDHW-GasDry-Tier1 | SFm | 2003 | CZ14 | rDXGF | -1 | Household | 1 | 2160.9 | 152 | 0 | 0 | 60.3 | 0 | 21.2 | 0 | -0.4 | 1.1 | -1.7 | 2.6 | 0 | 0 | 70.3 | 0 | 10.7 | 13.8 | -3.13 | 0 | 0.025 | 0 | 0.008 | 27.4 | 0 | 0 | 32 | 0 | 9.9 | 0 | -0.2 | 0.5 | -0.8 | 1.2 | 0 | 0 | -14.7 | 0 | 4.31 | 5.82 | -1.51 | 0 | 0.007 | 0 | 0.004 | PreCW-Top-ElecDHW-GasDry | Appl-CW-Top-ElecDHW-GasDry-Tier1AnySFm2003CZ14DEER2018
42958.4063 | Appl-CW-Top-ElecDHW-GasDry-Tier1 | MFm | 1975 | CZ14 | rDXGF | -1 | Household | 1 | 1409.4 | 117 | 0 | 0 | 48.7 | 0 | 11.8 | 0 | -0.3 | 0.5 | -1 | 1.4 | 0 | 0 | 56.7 | 0 | 9.3 | 11.1 | -1.84 | 0 | 0.017 | 0 | 0.006 | 18.9 | 0 | 0 | 25.8 | 0 | 5.1 | 0 | -0.1 | 0.1 | -0.5 | 0.6 | 0 | 0 | -11.9 | 0 | 3.78 | 4.69 | -0.91 | 0 | 0.003 | 0 | 0.003 | PreCW-Top-ElecDHW-GasDry | Appl-CW-Top-ElecDHW-GasDry-Tier1AnyMFm1975CZ14DEER2018
42958.4063 | Appl-CW-Top-ElecDHW-GasDry-Tier1 | MFm | 1975 | CZ04 | rDXGF | -1 | Household | 1 | 1070.2 | 113 | 0 | 0 | 49.1 | 0 | 5.2 | 0 | -0.4 | -0.2 | -0.9 | 0.7 | 0 | 0 | 58.9 | 0 | 9.47 | 11.1 | -1.67 | 0 | 0.023 | 0 | 0.007 | 15.7 | 0 | 0 | 26 | 0 | 2.5 | 0 | -0.2 | -0.1 | -0.4 | 0.3 | 0 | 0 | -12.5 | 0 | 3.89 | 4.69 | -0.8 | 0 | 0.006 | 0 | 0.004 | PreCW-Top-ElecDHW-GasDry | Appl-CW-Top-ElecDHW-GasDry-Tier1AnyMFm1975CZ04DEER2018
42958.4063 | Appl-CW-Top-ElecDHW-GasDry-Tier1 | DMo | MH72 | CZ10 | rDXGF | -1 | Household | 1 | 1196 | 123 | 0 | 0 | 48.3 | 0 | 18.1 | 0 | -0.1 | 1.4 | -0.8 | 2.2 | 0 | 0 | 54.9 | 0 | 9.55 | 11 | -1.44 | 0 | 0.025 | 0 | 0.007 | 22.7 | 0 | 0 | 25.6 | 0 | 8 | 0 | 0 | 0.6 | -0.4 | 1 | 0 | 0 | -11.5 | 0 | 3.94 | 4.63 | -0.68 | 0 | 0.007 | 0 | 0.004 | PreCW-Top-ElecDHW-GasDry | Appl-CW-Top-ElecDHW-GasDry-Tier1AnyDMoMH72CZ10DEER2018
42958.4063 | Appl-CW-Top-ElecDHW-GasDry-Tier1 | SFm | 2011 | CZ11 | rDXGF | -1 | Household | 1 | 1948.8 | 144 | 0 | 0 | 60.3 | 0 | 13.9 | 0 | -0.4 | 0.7 | -1.5 | 2.2 | 0 | 0 | 69.8 | 0 | 10.8 | 13.8 | -3.03 | 0 | 0.024 | 0 | 0.009 | 24.3 | 0 | 0 | 32 | 0 | 6.8 | 0 | -0.2 | 0.3 | -0.7 | 1.1 | 0 | 0 | -14.6 | 0 | 4.36 | 5.82 | -1.45 | 0 | 0.006 | 0 | 0.005 | PreCW-Top-ElecDHW-GasDry | Appl-CW-Top-ElecDHW-GasDry-Tier1AnySFm2011CZ11DEER2018
42958.4063 | Appl-CW-Top-ElecDHW-GasDry-Tier1 | DMo | MH85 | CZ11 | rDXGF | -1 | Household | 1 | 1242 | 122 | 0 | 0 | 48.1 | 0 | 17.7 | 0 | -0.3 | 0.7 | -1.4 | 2.1 | 0 | 0 | 55.6 | 0 | 8.59 | 11 | -2.4 | 0 | 0.024 | 0 | 0.007 | 22.5 | 0 | 0 | 25.5 | 0 | 8.4 | 0 | -0.2 | 0.3 | -0.7 | 1 | 0 | 0 | -11.6 | 0 | 3.49 | 4.63 | -1.14 | 0 | 0.007 | 0 | 0.004 | PreCW-Top-ElecDHW-GasDry | Appl-CW-Top-ElecDHW-GasDry-Tier1AnyDMoMH85CZ11DEER2018
42958.4063 | Appl-CW-Top-ElecDHW-GasDry-Tier1 | MFm | 2015 | CZ01 | rDXGF | -1 | Household | 1 | 998.7 | 113 | 0 | 0 | 49.9 | 0 | 0.1 | 0 | -1.1 | -1.3 | -1.2 | 0.1 | 0 | 0 | 65.1 | 0 | 8.74 | 11.1 | -2.41 | 0 | 0.016 | 0 | 0.007 | 11.3 | 0 | 0 | 26.4 | 0 | 0 | 0 | -0.6 | -0.7 | -0.6 | 0 | 0 | 0 | -13.9 | 0 | 3.48 | 4.69 | -1.22 | 0 | 0.002 | 0 | 0.003 | PreCW-Top-ElecDHW-GasDry | Appl-CW-Top-ElecDHW-GasDry-Tier1AnyMFm2015CZ01DEER2018
42958.4063 | Appl-CW-Top-ElecDHW-GasDry-Tier1 | SFm | 2007 | CZ08 | rDXGF | -1 | Household | 1 | 2392.9 | 146 | 0 | 0 | 60.2 | 0 | 15.3 | 0 | -0.2 | 1.7 | -0.9 | 2.6 | 0 | 0 | 69.3 | 0 | 11.9 | 13.8 | -1.93 | 0 | 0.024 | 0 | 0.008 | 26 | 0 | 0 | 31.9 | 0 | 7.7 | 0 | -0.1 | 0.9 | -0.4 | 1.3 | 0 | 0 | -14.5 | 0 | 4.89 | 5.82 | -0.92 | 0 | 0.005 | 0 | 0.005 | PreCW-Top-ElecDHW-GasDry | Appl-CW-Top-ElecDHW-GasDry-Tier1AnySFm2007CZ08DEER2018
42958.4063 | Appl-CW-Top-ElecDHW-GasDry-Tier1 | MFm | 2007 | CZ12 | rDXGF | -1 | Household | 1 | 1073.2 | 116 | 0 | 0 | 49.1 | 0 | 8.6 | 0 | -0.5 | 0.6 | -0.7 | 1.5 | 0 | 0 | 57.9 | 0 | 9.7 | 11.1 | -1.45 | 0 | 0.02 | 0 | 0.007 | 18 | 0 | 0 | 26 | 0 | 4.1 | 0 | -0.3 | 0.3 | -0.3 | 0.7 | 0 | 0 | -12.3 | 0 | 4.01 | 4.69 | -0.69 | 0 | 0.005 | 0 | 0.004 | PreCW-Top-ElecDHW-GasDry | Appl-CW-Top-ElecDHW-GasDry-Tier1AnyMFm2007CZ12DEER2018
42958.4063 | Appl-CW-Top-ElecDHW-GasDry-Tier1 | DMo | MH85 | CZ16 | rDXGF | -1 | Household | 1 | 1242 | 122 | 0 | 0 | 48.2 | 0 | 10.5 | 0 | -0.4 | -0.4 | -1.9 | 1.5 | 0 | 0 | 64.5 | 0 | 7.88 | 11 | -3.11 | 0 | 0.024 | 0 | 0.006 | 16.8 | 0 | 0 | 25.5 | 0 | 5.1 | 0 | -0.2 | -0.2 | -0.9 | 0.7 | 0 | 0 | -13.4 | 0 | 3.13 | 4.63 | -1.5 | 0 | 0.006 | 0 | 0.003 | PreCW-Top-ElecDHW-GasDry | Appl-CW-Top-ElecDHW-GasDry-Tier1AnyDMoMH85CZ16DEER2018
42958.4063 | Appl-CW-Top-ElecDHW-GasDry-Tier1 | SFm | 2011 | CZ16 | rDXGF | -1 | Household | 1 | 2295.6 | 148 | 0 | 0 | 60.6 | 0 | 7.1 | 0 | -0.3 | 0 | -1.1 | 1.2 | 0 | 0 | 80.7 | 0 | 11.4 | 13.8 | -2.39 | 0 | 0.027 | 0 | 0.009 | 18.4 | 0 | 0 | 32.1 | 0 | 3.4 | 0 | -0.1 | 0 | -0.5 | 0.6 | 0 | 0 | -17 | 0 | 4.67 | 5.82 | -1.15 | 0 | 0.006 | 0 | 0.005 | PreCW-Top-ElecDHW-GasDry | Appl-CW-Top-ElecDHW-GasDry-Tier1AnySFm2011CZ16DEER2018
42958.4063 | Appl-CW-Top-ElecDHW-GasDry-Tier1 | MFm | 2015 | CZ02 | rDXGF | -1 | Household | 1 | 1073.2 | 115 | 0 | 0 | 49.5 | 0 | 5.5 | 0 | -0.6 | 0.3 | -0.7 | 0.9 | 0 | 0 | 60.6 | 0 | 9.74 | 11.1 | -1.4 | 0 | 0.021 | 0 | 0.007 | 15.5 | 0 | 0 | 26.2 | 0 | 2.5 | 0 | -0.3 | 0.1 | -0.4 | 0.4 | 0 | 0 | -12.9 | 0 | 3.98 | 4.69 | -0.71 | 0 | 0.005 | 0 | 0.004 | PreCW-Top-ElecDHW-GasDry | Appl-CW-Top-ElecDHW-GasDry-Tier1AnyMFm2015CZ02DEER2018
42958.4063 | Appl-CW-Top-ElecDHW-GasDry-Tier1 | MFm | 2007 | CZ13 | rDXGF | -1 | Household | 1 | 1073.2 | 115 | 0 | 0 | 49 | 0 | 10.1 | 0 | -0.5 | 0.9 | -0.8 | 1.7 | 0 | 0 | 55.5 | 0 | 9.64 | 11.1 | -1.51 | 0 | 0.019 | 0 | 0.007 | 19.2 | 0 | 0 | 25.9 | 0 | 4.8 | 0 | -0.2 | 0.4 | -0.4 | 0.8 | 0 | 0 | -11.7 | 0 | 3.98 | 4.69 | -0.72 | 0 | 0.005 | 0 | 0.004 | PreCW-Top-ElecDHW-GasDry | Appl-CW-Top-ElecDHW-GasDry-Tier1AnyMFm2007CZ13DEER2018
42958.4063 | Appl-CW-Top-ElecDHW-GasDry-Tier1 | DMo | MH72 | CZ14 | rDXGF | -1 | Household | 1 | 1196 | 125 | 0 | 0 | 48.2 | 0 | 19.4 | 0 | -0.2 | 1.3 | -1 | 2.3 | 0 | 0 | 56.1 | 0 | 9.21 | 11 | -1.78 | 0 | 0.023 | 0 | 0.006 | 23.6 | 0 | 0 | 25.5 | 0 | 9.2 | 0 | -0.1 | 0.6 | -0.5 | 1.1 | 0 | 0 | -11.6 | 0 | 3.77 | 4.63 | -0.85 | 0 | 0.007 | 0 | 0.003 | PreCW-Top-ElecDHW-GasDry | Appl-CW-Top-ElecDHW-GasDry-Tier1AnyDMoMH72CZ14DEER2018
42958.4063 | Appl-CW-Top-ElecDHW-GasDry-Tier1 | SFm | 2003 | CZ05 | rDXGF | -1 | Household | 1 | 2295.6 | 138 | 0 | 0 | 60.4 | 0 | 2.8 | 0 | -0.5 | -1.7 | -2.2 | 0.3 | 0 | 0 | 76.8 | 0 | 9.51 | 13.8 | -4.31 | 0 | 0.032 | 0 | 0.009 | 15.7 | 0 | 0 | 32 | 0 | 1 | 0 | -0.3 | -0.9 | -1.1 | 0.1 | 0 | 0 | -16.1 | 0 | 3.76 | 5.82 | -2.06 | 0 | 0.008 | 0 | 0.005 | PreCW-Top-ElecDHW-GasDry | Appl-CW-Top-ElecDHW-GasDry-Tier1AnySFm2003CZ05DEER2018
42958.4063 | Appl-CW-Top-ElecDHW-GasDry-Tier1 | SFm | 1985 | CZ05 | rDXGF | -1 | Household | 1 | 1904 | 137 | 0 | 0 | 60.5 | 0 | 3 | 0 | -0.8 | -2.2 | -2.6 | 0.4 | 0 | 0 | 76.8 | 0 | 8.73 | 13.8 | -5.07 | 0 | 0.037 | 0 | 0.008 | 15.9 | 0 | 0 | 32.1 | 0 | 1.5 | 0 | -0.4 | -1.1 | -1.2 | 0.2 | 0 | 0 | -16.2 | 0 | 3.4 | 5.82 | -2.41 | 0 | 0.011 | 0 | 0.004 | PreCW-Top-ElecDHW-GasDry | Appl-CW-Top-ElecDHW-GasDry-Tier1AnySFm1985CZ05DEER2018
42958.4063 | Appl-CW-Top-ElecDHW-GasDry-Tier1 | DMo | MH72 | CZ04 | rDXGF | -1 | Household | 1 | 1196 | 121 | 0 | 0 | 48.3 | 0 | 13.8 | 0 | -0.3 | 0.7 | -1 | 1.8 | 0 | 0 | 58.5 | 0 | 9.06 | 11 | -1.93 | 0 | 0.026 | 0 | 0.006 | 19.6 | 0 | 0 | 25.6 | 0 | 6 | 0 | -0.1 | 0.3 | -0.5 | 0.7 | 0 | 0 | -12.1 | 0 | 3.69 | 4.63 | -0.93 | 0 | 0.008 | 0 | 0.003 | PreCW-Top-ElecDHW-GasDry | Appl-CW-Top-ElecDHW-GasDry-Tier1AnyDMoMH72CZ04DEER2018
42958.4063 | Appl-CW-Top-ElecDHW-GasDry-Tier1 | MFm | 1975 | CZ05 | rDXGF | -1 | Household | 1 | 1070.2 | 110 | 0 | 0 | 49 | 0 | 0.6 | 0 | -0.6 | -1.1 | -1.2 | 0.1 | 0 | 0 | 61.7 | 0 | 8.58 | 11.1 | -2.57 | 0 | 0.015 | 0 | 0.007 | 12.3 | 0 | 0 | 25.9 | 0 | 0.3 | 0 | -0.3 | -0.5 | -0.6 | 0.1 | 0 | 0 | -13.2 | 0 | 3.46 | 4.69 | -1.23 | 0 | 0.002 | 0 | 0.004 | PreCW-Top-ElecDHW-GasDry | Appl-CW-Top-ElecDHW-GasDry-Tier1AnyMFm1975CZ05DEER2018
42958.4063 | Appl-CW-Top-ElecDHW-GasDry-Tier1 | MFm | 1985 | CZ07 | rDXGF | -1 | Household | 1 | 1295.2 | 111 | 0 | 0 | 49.2 | 0 | 5.5 | 0 | -0.3 | 0.2 | -0.6 | 0.7 | 0 | 0 | 56.5 | 0 | 9.97 | 11.1 | -1.17 | 0 | 0.02 | 0 | 0.007 | 16.6 | 0 | 0 | 26.1 | 0 | 2.7 | 0 | -0.2 | 0.1 | -0.3 | 0.3 | 0 | 0 | -12.1 | 0 | 4.14 | 4.69 | -0.55 | 0 | 0.004 | 0 | 0.004 | PreCW-Top-ElecDHW-GasDry | Appl-CW-Top-ElecDHW-GasDry-Tier1AnyMFm1985CZ07DEER2018
42958.4063 | Appl-CW-Top-ElecDHW-GasDry-Tier1 | DMo | MH00 | CZ10 | rDXGF | -1 | Household | 1 | 1242 | 126 | 0 | 0 | 48.2 | 0 | 21.3 | 0 | -0.2 | 1.5 | -1.1 | 2.7 | 0 | 0 | 54.9 | 0 | 9.14 | 11 | -1.85 | 0 | 0.024 | 0 | 0.007 | 25.4 | 0 | 0 | 25.5 | 0 | 10.6 | 0 | -0.1 | 0.8 | -0.6 | 1.3 | 0 | 0 | -11.5 | 0 | 3.75 | 4.63 | -0.88 | 0 | 0.007 | 0 | 0.004 | PreCW-Top-ElecDHW-GasDry | Appl-CW-Top-ElecDHW-GasDry-Tier1AnyDMoMH00CZ10DEER2018
42958.4063 | Appl-CW-Top-ElecDHW-GasDry-Tier1 | MFm | 2003 | CZ07 | rDXGF | -1 | Household | 1 | 1206 | 116 | 0 | 0 | 49.2 | 0 | 9.5 | 0 | -0.3 | 0.8 | -0.6 | 1.4 | 0 | 0 | 56.4 | 0 | 9.94 | 11.1 | -1.2 | 0 | 0.019 | 0 | 0.007 | 18.7 | 0 | 0 | 26 | 0 | 4.4 | 0 | -0.1 | 0.4 | -0.3 | 0.7 | 0 | 0 | -12.1 | 0 | 4.12 | 4.69 | -0.57 | 0 | 0.004 | 0 | 0.004 | PreCW-Top-ElecDHW-GasDry | Appl-CW-Top-ElecDHW-GasDry-Tier1AnyMFm2003CZ07DEER2018
42958.4063 | Appl-CW-Top-ElecDHW-GasDry-Tier1 | SFm | 1975 | CZ07 | rDXGF | -1 | Household | 1 | 1528 | 140 | 0 | 0 | 60.4 | 0 | 10 | 0 | -0.4 | 0.2 | -1.2 | 1.4 | 0 | 0 | 70.2 | 0 | 11.4 | 13.8 | -2.41 | 0 | 0.03 | 0 | 0.008 | 21.6 | 0 | 0 | 32 | 0 | 4.6 | 0 | -0.2 | 0.1 | -0.6 | 0.6 | 0 | 0 | -14.8 | 0 | 4.67 | 5.82 | -1.15 | 0 | 0.008 | 0 | 0.004 | PreCW-Top-ElecDHW-GasDry | Appl-CW-Top-ElecDHW-GasDry-Tier1AnySFm1975CZ07DEER2018
42958.4063 | Appl-CW-Top-ElecDHW-GasDry-Tier1 | DMo | MH06 | CZ10 | rDXGF | -1 | Household | 1 | 1242 | 121 | 0 | 0 | 48.1 | 0 | 16.8 | 0 | -0.2 | 1.7 | -1 | 2.8 | 0 | 0 | 55 | 0 | 9.13 | 11 | -1.86 | 0 | 0.021 | 0 | 0.006 | 23.1 | 0 | 0 | 25.5 | 0 | 8.2 | 0 | -0.1 | 0.9 | -0.5 | 1.4 | 0 | 0 | -11.4 | 0 | 3.75 | 4.63 | -0.88 | 0 | 0.006 | 0 | 0.003 | PreCW-Top-ElecDHW-GasDry | Appl-CW-Top-ElecDHW-GasDry-Tier1AnyDMoMH06CZ10DEER2018
42958.4063 | Appl-CW-Top-ElecDHW-GasDry-Tier1 | MFm | 2011 | CZ12 | rDXGF | -1 | Household | 1 | 1073.2 | 116 | 0 | 0 | 49.2 | 0 | 8.3 | 0 | -0.5 | 0.7 | -0.7 | 1.3 | 0 | 0 | 57.9 | 0 | 9.8 | 11.1 | -1.34 | 0 | 0.019 | 0 | 0.007 | 16.4 | 0 | 0 | 26 | 0 | 2.9 | 0 | -0.3 | 0 | -0.4 | 0.4 | 0 | 0 | -12.2 | 0 | 3.97 | 4.69 | -0.72 | 0 | 0.003 | 0 | 0.004 | PreCW-Top-ElecDHW-GasDry | Appl-CW-Top-ElecDHW-GasDry-Tier1AnyMFm2011CZ12DEER2018
42958.4063 | Appl-CW-Top-ElecDHW-GasDry-Tier1 | SFm | 1996 | CZ01 | rDXGF | -1 | Household | 1 | 2193 | 139 | 0 | 0 | 60.8 | 0 | 0 | 0 | -0.6 | -1.7 | -1.7 | 0 | 0 | 0 | 80.9 | 0 | 10.6 | 13.8 | -3.26 | 0 | 0.02 | 0 | 0.009 | 13.9 | 0 | 0 | 32.2 | 0 | 0 | 0 | -0.3 | -0.8 | -0.8 | 0 | 0 | 0 | -17.2 | 0 | 4.26 | 5.82 | -1.56 | 0 | 0.003 | 0 | 0.005 | PreCW-Top-ElecDHW-GasDry | Appl-CW-Top-ElecDHW-GasDry-Tier1AnySFm1996CZ01DEER2018
42958.4063 | Appl-CW-Top-ElecDHW-GasDry-Tier1 | SFm | 2011 | CZ08 | rDXGF | -1 | Household | 1 | 2392.9 | 151 | 0 | 0 | 60.3 | 0 | 19 | 0 | -0.1 | 2.5 | -0.8 | 3.3 | 0 | 0 | 69.3 | 0 | 12.1 | 13.8 | -1.72 | 0 | 0.023 | 0 | 0.008 | 26.5 | 0 | 0 | 32 | 0 | 8 | 0 | -0.1 | 1 | -0.4 | 1.4 | 0 | 0 | -14.5 | 0 | 5.01 | 5.82 | -0.81 | 0 | 0.005 | 0 | 0.004 | PreCW-Top-ElecDHW-GasDry | Appl-CW-Top-ElecDHW-GasDry-Tier1AnySFm2011CZ08DEER2018
42958.4063 | Appl-CW-Top-ElecDHW-GasDry-Tier1 | DMo | MH85 | CZ08 | rDXGF | -1 | Household | 1 | 1242 | 122 | 0 | 0 | 48.2 | 0 | 17.3 | 0 | -0.2 | 1.3 | -1 | 2.3 | 0 | 0 | 55.3 | 0 | 9.3 | 11 | -1.69 | 0 | 0.022 | 0 | 0.007 | 22.7 | 0 | 0 | 25.5 | 0 | 8.2 | 0 | -0.1 | 0.6 | -0.5 | 1.1 | 0 | 0 | -11.5 | 0 | 3.82 | 4.63 | -0.81 | 0 | 0.006 | 0 | 0.004 | PreCW-Top-ElecDHW-GasDry | Appl-CW-Top-ElecDHW-GasDry-Tier1AnyDMoMH85CZ08DEER2018
42958.4063 | Appl-CW-Top-ElecDHW-GasDry-Tier1 | DMo | MH15 | CZ01 | rDXGF | -1 | Household | 1 | 1242 | 112 | 0 | 0 | 48.7 | 0 | 0 | 0 | -0.4 | -1.5 | -1.5 | 0 | 0 | 0 | 64.8 | 0 | 7.78 | 11 | -3.21 | 0 | 0.015 | 0 | 0.007 | 11.5 | 0 | 0 | 25.7 | 0 | 0 | 0 | -0.2 | -0.8 | -0.8 | 0 | 0 | 0 | -13.5 | 0 | 3.11 | 4.63 | -1.52 | 0 | 0.001 | 0 | 0.004 | PreCW-Top-ElecDHW-GasDry | Appl-CW-Top-ElecDHW-GasDry-Tier1AnyDMoMH15CZ01DEER2018
42958.4063 | Appl-CW-Top-ElecDHW-GasDry-Tier1 | SFm | 1975 | CZ09 | rDXGF | -1 | Household | 1 | 1636 | 147 | 0 | 0 | 60.4 | 0 | 17.1 | 0 | -0.3 | 0.8 | -1.2 | 2.1 | 0 | 0 | 68.9 | 0 | 11.3 | 13.8 | -2.49 | 0 | 0.027 | 0 | 0.009 | 26 | 0 | 0 | 32 | 0 | 8.2 | 0 | -0.2 | 0.4 | -0.6 | 1 | 0 | 0 | -14.6 | 0 | 4.63 | 5.82 | -1.19 | 0 | 0.007 | 0 | 0.005 | PreCW-Top-ElecDHW-GasDry | Appl-CW-Top-ElecDHW-GasDry-Tier1AnySFm1975CZ09DEER2018
42958.4063 | Appl-CW-Top-ElecDHW-GasDry-Tier1 | MFm | 2003 | CZ09 | rDXGF | -1 | Household | 1 | 1126.6 | 113 | 0 | 0 | 49.2 | 0 | 8.6 | 0 | -0.6 | 0.3 | -0.8 | 1 | 0 | 0 | 55.5 | 0 | 9.72 | 11.1 | -1.43 | 0 | 0.02 | 0 | 0.007 | 17.3 | 0 | 0 | 26.1 | 0 | 3.4 | 0 | -0.3 | 0 | -0.4 | 0.4 | 0 | 0 | -11.8 | 0 | 3.94 | 4.69 | -0.76 | 0 | 0.004 | 0 | 0.004 | PreCW-Top-ElecDHW-GasDry | Appl-CW-Top-ElecDHW-GasDry-Tier1AnyMFm2003CZ09DEER2018
42958.4063 | Appl-CW-Top-ElecDHW-GasDry-Tier1 | SFm | 2007 | CZ11 | rDXGF | -1 | Household | 1 | 1948.8 | 144 | 0 | 0 | 60.3 | 0 | 13.6 | 0 | -0.5 | 0.5 | -1.6 | 2.1 | 0 | 0 | 69.8 | 0 | 10.7 | 13.8 | -3.14 | 0 | 0.024 | 0 | 0.008 | 23.6 | 0 | 0 | 32 | 0 | 6.3 | 0 | -0.2 | 0.2 | -0.7 | 1 | 0 | 0 | -14.6 | 0 | 4.31 | 5.82 | -1.5 | 0 | 0.006 | 0 | 0.004 | PreCW-Top-ElecDHW-GasDry | Appl-CW-Top-ElecDHW-GasDry-Tier1AnySFm2007CZ11DEER2018
42958.4063 | Appl-CW-Top-ElecDHW-GasDry-Tier1 | MFm | 1985 | CZ09 | rDXGF | -1 | Household | 1 | 1438.9 | 117 | 0 | 0 | 48.9 | 0 | 11.7 | 0 | -0.3 | 0.7 | -0.7 | 1.4 | 0 | 0 | 55.7 | 0 | 9.66 | 11.1 | -1.48 | 0 | 0.021 | 0 | 0.006 | 19.7 | 0 | 0 | 25.9 | 0 | 5.4 | 0 | -0.2 | 0.3 | -0.3 | 0.6 | 0 | 0 | -11.7 | 0 | 3.98 | 4.69 | -0.71 | 0 | 0.006 | 0 | 0.003 | PreCW-Top-ElecDHW-GasDry | Appl-CW-Top-ElecDHW-GasDry-Tier1AnyMFm1985CZ09DEER2018
42958.4063 | Appl-CW-Top-ElecDHW-GasDry-Tier1 | MFm | 2017 | CZ02 | rDXGF | -1 | Household | 1 | 1073.2 | 114 | 0 | 0 | 49.6 | 0 | 4.8 | 0 | -0.6 | 0.1 | -0.7 | 0.8 | 0 | 0 | 60.6 | 0 | 9.66 | 11.1 | -1.49 | 0 | 0.02 | 0 | 0.007 | 15.6 | 0 | 0 | 26.2 | 0 | 2.5 | 0 | -0.3 | 0.1 | -0.3 | 0.4 | 0 | 0 | -12.9 | 0 | 3.99 | 4.69 | -0.71 | 0 | 0.004 | 0 | 0.004 | PreCW-Top-ElecDHW-GasDry | Appl-CW-Top-ElecDHW-GasDry-Tier1AnyMFm2017CZ02DEER2018
42958.4063 | Appl-CW-Top-ElecDHW-GasDry-Tier1 | SFm | 1996 | CZ02 | rDXGF | -1 | Household | 1 | 2193 | 144 | 0 | 0 | 60.5 | 0 | 9.4 | 0 | -0.4 | -0.4 | -1.7 | 1.1 | 0 | 0 | 75.3 | 0 | 10.6 | 13.8 | -3.2 | 0 | 0.039 | 0 | 0.008 | 18.8 | 0 | 0 | 32 | 0 | 3.3 | 0 | -0.2 | -0.3 | -0.8 | 0.4 | 0 | 0 | -15.9 | 0 | 4.3 | 5.82 | -1.52 | 0 | 0.017 | 0 | 0.004 | PreCW-Top-ElecDHW-GasDry | Appl-CW-Top-ElecDHW-GasDry-Tier1AnySFm1996CZ02DEER2018
42958.4063 | Appl-CW-Top-ElecDHW-GasDry-Tier1 | DMo | MH00 | CZ04 | rDXGF | -1 | Household | 1 | 1242 | 120 | 0 | 0 | 48.2 | 0 | 13.4 | 0 | -0.3 | 0.2 | -1.6 | 1.7 | 0 | 0 | 58.5 | 0 | 8.49 | 11 | -2.5 | 0 | 0.033 | 0 | 0.007 | 20.8 | 0 | 0 | 25.6 | 0 | 7.4 | 0 | -0.2 | 0.3 | -0.8 | 0.9 | 0 | 0 | -12.1 | 0 | 3.43 | 4.63 | -1.2 | 0 | 0.014 | 0 | 0.004 | PreCW-Top-ElecDHW-GasDry | Appl-CW-Top-ElecDHW-GasDry-Tier1AnyDMoMH00CZ04DEER2018
42958.4063 | Appl-CW-Top-ElecDHW-GasDry-Tier1 | DMo | MH15 | CZ02 | rDXGF | -1 | Household | 1 | 1242 | 119 | 0 | 0 | 48.3 | 0 | 10.2 | 0 | -0.4 | 0.2 | -1.4 | 1.6 | 0 | 0 | 60.3 | 0 | 8.32 | 11 | -2.67 | 0 | 0.023 | 0 | 0.006 | 17.8 | 0 | 0 | 25.6 | 0 | 4.8 | 0 | -0.2 | 0.1 | -0.7 | 0.7 | 0 | 0 | -12.5 | 0 | 3.36 | 4.63 | -1.26 | 0 | 0.004 | 0 | 0.003 | PreCW-Top-ElecDHW-GasDry | Appl-CW-Top-ElecDHW-GasDry-Tier1AnyDMoMH15CZ02DEER2018
42958.4063 | Appl-CW-Top-ElecDHW-GasDry-Tier1 | MFm | 2011 | CZ13 | rDXGF | -1 | Household | 1 | 1073.2 | 116 | 0 | 0 | 49.1 | 0 | 10.6 | 0 | -0.5 | 1 | -0.7 | 1.7 | 0 | 0 | 55.5 | 0 | 9.73 | 11.1 | -1.41 | 0 | 0.019 | 0 | 0.007 | 19.7 | 0 | 0 | 26 | 0 | 5.1 | 0 | -0.3 | 0.5 | -0.3 | 0.8 | 0 | 0 | -11.7 | 0 | 4.02 | 4.69 | -0.67 | 0 | 0.004 | 0 | 0.004 | PreCW-Top-ElecDHW-GasDry | Appl-CW-Top-ElecDHW-GasDry-Tier1AnyMFm2011CZ13DEER2018
42958.4063 | Appl-CW-Top-ElecDHW-GasDry-Tier1 | DMo | MH00 | CZ14 | rDXGF | -1 | Household | 1 | 1242 | 125 | 0 | 0 | 48.1 | 0 | 19.8 | 0 | -0.3 | 0.9 | -1.5 | 2.3 | 0 | 0 | 56.1 | 0 | 8.63 | 11 | -2.36 | 0 | 0.023 | 0 | 0.007 | 23.5 | 0 | 0 | 25.5 | 0 | 9.3 | 0 | -0.2 | 0.4 | -0.7 | 1.1 | 0 | 0 | -11.6 | 0 | 3.5 | 4.63 | -1.13 | 0 | 0.007 | 0 | 0.004 | PreCW-Top-ElecDHW-GasDry | Appl-CW-Top-ElecDHW-GasDry-Tier1AnyDMoMH00CZ14DEER2018
42958.4063 | Appl-CW-Top-ElecDHW-GasDry-Tier1 | DMo | MH06 | CZ14 | rDXGF | -1 | Household | 1 | 1242 | 122 | 0 | 0 | 48.1 | 0 | 16.4 | 0 | -0.3 | 1.5 | -1.3 | 2.6 | 0 | 0 | 56.1 | 0 | 8.87 | 11 | -2.12 | 0 | 0.021 | 0 | 0.006 | 22.4 | 0 | 0 | 25.5 | 0 | 8 | 0 | -0.2 | 0.8 | -0.6 | 1.3 | 0 | 0 | -11.6 | 0 | 3.61 | 4.63 | -1.02 | 0 | 0.006 | 0 | 0.003 | PreCW-Top-ElecDHW-GasDry | Appl-CW-Top-ElecDHW-GasDry-Tier1AnyDMoMH06CZ14DEER2018
42958.4063 | Appl-CW-Top-ElecDHW-GasDry-Tier1 | SFm | 2007 | CZ16 | rDXGF | -1 | Household | 1 | 2295.6 | 147 | 0 | 0 | 60.6 | 0 | 6.5 | 0 | -0.3 | -0.1 | -1.2 | 1.1 | 0 | 0 | 80.8 | 0 | 11.3 | 13.8 | -2.55 | 0 | 0.028 | 0 | 0.009 | 18 | 0 | 0 | 32.1 | 0 | 3.2 | 0 | -0.2 | -0.1 | -0.6 | 0.5 | 0 | 0 | -17 | 0 | 4.59 | 5.82 | -1.22 | 0 | 0.007 | 0 | 0.005 | PreCW-Top-ElecDHW-GasDry | Appl-CW-Top-ElecDHW-GasDry-Tier1AnySFm2007CZ16DEER2018
42958.4063 | Appl-CW-Top-ElecDHW-GasDry-Tier1 | MFm | 2017 | CZ01 | rDXGF | -1 | Household | 1 | 998.7 | 113 | 0 | 0 | 49.9 | 0 | 0.2 | 0 | -1 | -1.1 | -1.1 | 0 | 0 | 0 | 65.1 | 0 | 8.96 | 11.1 | -2.18 | 0 | 0.016 | 0 | 0.007 | 11.5 | 0 | 0 | 26.4 | 0 | 0.1 | 0 | -0.5 | -0.6 | -0.6 | 0 | 0 | 0 | -13.9 | 0 | 3.57 | 4.69 | -1.12 | 0 | 0.002 | 0 | 0.004 | PreCW-Top-ElecDHW-GasDry | Appl-CW-Top-ElecDHW-GasDry-Tier1AnyMFm2017CZ01DEER2018
42958.4063 | Appl-CW-Top-ElecDHW-GasDry-Tier1 | DMo | MH06 | CZ04 | rDXGF | -1 | Household | 1 | 1242 | 119 | 0 | 0 | 48.2 | 0 | 11.4 | 0 | -0.3 | 0.7 | -1.3 | 1.9 | 0 | 0 | 58.5 | 0 | 8.82 | 11 | -2.17 | 0 | 0.023 | 0 | 0.007 | 19 | 0 | 0 | 25.5 | 0 | 5.4 | 0 | -0.2 | 0.4 | -0.6 | 0.9 | 0 | 0 | -12.2 | 0 | 3.6 | 4.63 | -1.03 | 0 | 0.006 | 0 | 0.004 | PreCW-Top-ElecDHW-GasDry | Appl-CW-Top-ElecDHW-GasDry-Tier1AnyDMoMH06CZ04DEER2018
42958.4063 | Appl-CW-Top-ElecDHW-GasDry-Tier1 | DMo | MH72 | CZ16 | rDXGF | -1 | Household | 1 | 1196 | 125 | 0 | 0 | 48.2 | 0 | 12.3 | 0 | -0.3 | 0.2 | -1.5 | 1.7 | 0 | 0 | 64.5 | 0 | 8.43 | 11 | -2.55 | 0 | 0.024 | 0 | 0.006 | 17.9 | 0 | 0 | 25.5 | 0 | 5.7 | 0 | -0.1 | 0 | -0.7 | 0.8 | 0 | 0 | -13.4 | 0 | 3.38 | 4.63 | -1.24 | 0 | 0.006 | 0 | 0.003 | PreCW-Top-ElecDHW-GasDry | Appl-CW-Top-ElecDHW-GasDry-Tier1AnyDMoMH72CZ16DEER2018
42958.4063 | Appl-CW-Top-ElecDHW-GasDry-Tier1 | MFm | 1996 | CZ05 | rDXGF | -1 | Household | 1 | 981.6 | 111 | 0 | 0 | 49.6 | 0 | 1.4 | 0 | -0.7 | -0.8 | -0.9 | 0.3 | 0 | 0 | 61.4 | 0 | 9.16 | 11.1 | -1.98 | 0 | 0.017 | 0 | 0.007 | 13 | 0 | 0 | 26.2 | 0 | 0.7 | 0 | -0.3 | -0.4 | -0.4 | 0.1 | 0 | 0 | -13.3 | 0 | 3.75 | 4.69 | -0.95 | 0 | 0.003 | 0 | 0.003 | PreCW-Top-ElecDHW-GasDry | Appl-CW-Top-ElecDHW-GasDry-Tier1AnyMFm1996CZ05DEER2018
42958.4063 | Appl-CW-Top-ElecDHW-GasDry-Tier1 | SFm | 2011 | CZ04 | rDXGF | -1 | Household | 1 | 2295.6 | 145 | 0 | 0 | 60.4 | 0 | 11 | 0 | -0.3 | 0.4 | -1.4 | 1.8 | 0 | 0 | 73.3 | 0 | 10.9 | 13.8 | -2.91 | 0 | 0.031 | 0 | 0.009 | 21.9 | 0 | 0 | 32 | 0 | 5.3 | 0 | -0.1 | 0.2 | -0.6 | 0.8 | 0 | 0 | -15.4 | 0 | 4.43 | 5.82 | -1.39 | 0 | 0.009 | 0 | 0.005 | PreCW-Top-ElecDHW-GasDry | Appl-CW-Top-ElecDHW-GasDry-Tier1AnySFm2011CZ04DEER2018
42958.4063 | Appl-CW-Top-ElecDHW-GasDry-Tier1 | DMo | MH85 | CZ04 | rDXGF | -1 | Household | 1 | 1242 | 122 | 0 | 0 | 48.2 | 0 | 14.8 | 0 | -0.3 | 0.5 | -1.4 | 1.9 | 0 | 0 | 58.5 | 0 | 8.58 | 11 | -2.41 | 0 | 0.029 | 0 | 0.007 | 20.9 | 0 | 0 | 25.5 | 0 | 7.4 | 0 | -0.1 | 0.3 | -0.7 | 1 | 0 | 0 | -12.1 | 0 | 3.48 | 4.63 | -1.15 | 0 | 0.008 | 0 | 0.004 | PreCW-Top-ElecDHW-GasDry | Appl-CW-Top-ElecDHW-GasDry-Tier1AnyDMoMH85CZ04DEER2018
42958.4063 | Appl-CW-Top-ElecDHW-GasDry-Tier1 | DMo | MH85 | CZ14 | rDXGF | -1 | Household | 1 | 1242 | 126 | 0 | 0 | 48.1 | 0 | 20.9 | 0 | -0.3 | 1.1 | -1.4 | 2.5 | 0 | 0 | 56.1 | 0 | 8.6 | 11 | -2.39 | 0 | 0.023 | 0 | 0.007 | 23.9 | 0 | 0 | 25.5 | 0 | 9.7 | 0 | -0.2 | 0.5 | -0.7 | 1.2 | 0 | 0 | -11.6 | 0 | 3.49 | 4.63 | -1.14 | 0 | 0.007 | 0 | 0.004 | PreCW-Top-ElecDHW-GasDry | Appl-CW-Top-ElecDHW-GasDry-Tier1AnyDMoMH85CZ14DEER2018
42958.4063 | Appl-CW-Top-ElecDHW-GasDry-Tier1 | SFm | 2011 | CZ14 | rDXGF | -1 | Household | 1 | 2160.9 | 147 | 0 | 0 | 60.2 | 0 | 15.9 | 0 | -0.4 | 1.1 | -1.5 | 2.5 | 0 | 0 | 70.3 | 0 | 10.7 | 13.8 | -3.09 | 0 | 0.023 | 0 | 0.009 | 25.4 | 0 | 0 | 31.9 | 0 | 7.7 | 0 | -0.2 | 0.6 | -0.8 | 1.2 | 0 | 0 | -14.7 | 0 | 4.35 | 5.82 | -1.47 | 0 | 0.006 | 0 | 0.005 | PreCW-Top-ElecDHW-GasDry | Appl-CW-Top-ElecDHW-GasDry-Tier1AnySFm2011CZ14DEER2018
42958.4063 | Appl-CW-Top-ElecDHW-GasDry-Tier1 | DMo | MH72 | CZ11 | rDXGF | -1 | Household | 1 | 1196 | 122 | 0 | 0 | 48.2 | 0 | 17.4 | 0 | -0.2 | 1 | -1.1 | 2 | 0 | 0 | 55.6 | 0 | 9.16 | 11 | -1.83 | 0 | 0.025 | 0 | 0.006 | 22.6 | 0 | 0 | 25.5 | 0 | 8.3 | 0 | -0.1 | 0.4 | -0.5 | 0.9 | 0 | 0 | -11.6 | 0 | 3.77 | 4.63 | -0.86 | 0 | 0.008 | 0 | 0.003 | PreCW-Top-ElecDHW-GasDry | Appl-CW-Top-ElecDHW-GasDry-Tier1AnyDMoMH72CZ11DEER2018
42958.4063 | Appl-CW-Top-ElecDHW-GasDry-Tier1 | MFm | 2007 | CZ06 | rDXGF | -1 | Household | 1 | 1206 | 113 | 0 | 0 | 49.3 | 0 | 6.2 | 0 | -0.4 | 0.4 | -0.6 | 1 | 0 | 0 | 57.2 | 0 | 9.74 | 11.1 | -1.4 | 0 | 0.02 | 0 | 0.007 | 17 | 0 | 0 | 26.1 | 0 | 3.1 | 0 | -0.2 | 0.2 | -0.3 | 0.5 | 0 | 0 | -12.1 | 0 | 4.02 | 4.69 | -0.67 | 0 | 0.005 | 0 | 0.004 | PreCW-Top-ElecDHW-GasDry | Appl-CW-Top-ElecDHW-GasDry-Tier1AnyMFm2007CZ06DEER2018
42958.4063 | Appl-CW-Top-ElecDHW-GasDry-Tier1 | DMo | MH85 | CZ10 | rDXGF | -1 | Household | 1 | 1242 | 123 | 0 | 0 | 48.2 | 0 | 19.1 | 0 | -0.2 | 1.3 | -1 | 2.3 | 0 | 0 | 54.9 | 0 | 9.25 | 11 | -1.74 | 0 | 0.024 | 0 | 0.007 | 23.7 | 0 | 0 | 25.5 | 0 | 9 | 0 | -0.1 | 0.6 | -0.5 | 1.1 | 0 | 0 | -11.5 | 0 | 3.78 | 4.63 | -0.84 | 0 | 0.007 | 0 | 0.003 | PreCW-Top-ElecDHW-GasDry | Appl-CW-Top-ElecDHW-GasDry-Tier1AnyDMoMH85CZ10DEER2018
42958.4063 | Appl-CW-Top-ElecDHW-GasDry-Tier1 | SFm | 2011 | CZ10 | rDXGF | -1 | Household | 1 | 1948.8 | 146 | 0 | 0 | 60.4 | 0 | 15.8 | 0 | -0.5 | 1.3 | -1.4 | 2.5 | 0 | 0 | 68.8 | 0 | 11.1 | 13.8 | -2.68 | 0 | 0.022 | 0 | 0.008 | 25.2 | 0 | 0 | 32 | 0 | 7.4 | 0 | -0.2 | 0.6 | -0.7 | 1.2 | 0 | 0 | -14.5 | 0 | 4.54 | 5.82 | -1.27 | 0 | 0.005 | 0 | 0.005 | PreCW-Top-ElecDHW-GasDry | Appl-CW-Top-ElecDHW-GasDry-Tier1AnySFm2011CZ10DEER2018
42958.4063 | Appl-CW-Top-ElecDHW-GasDry-Tier1 | MFm | 2015 | CZ09 | rDXGF | -1 | Household | 1 | 1126.6 | 115 | 0 | 0 | 49.4 | 0 | 9.1 | 0 | -0.4 | 1 | -0.5 | 1.5 | 0 | 0 | 55.6 | 0 | 10 | 11.1 | -1.1 | 0 | 0.021 | 0 | 0.007 | 18 | 0 | 0 | 26.2 | 0 | 3.5 | 0 | -0.2 | 0.3 | -0.2 | 0.6 | 0 | 0 | -11.8 | 0 | 4.14 | 4.69 | -0.55 | 0 | 0.005 | 0 | 0.003 | PreCW-Top-ElecDHW-GasDry | Appl-CW-Top-ElecDHW-GasDry-Tier1AnyMFm2015CZ09DEER2018
42958.4063 | Appl-CW-Top-ElecDHW-GasDry-Tier1 | MFm | 2011 | CZ03 | rDXGF | -1 | Household | 1 | 998.7 | 110 | 0 | 0 | 49.3 | 0 | 0.8 | 0 | -0.6 | -0.7 | -0.8 | 0.1 | 0 | 0 | 60.9 | 0 | 9.3 | 11.1 | -1.84 | 0 | 0.018 | 0 | 0.007 | 13 | 0 | 0 | 26.1 | 0 | 0.3 | 0 | -0.3 | -0.4 | -0.4 | 0 | 0 | 0 | -12.9 | 0 | 3.81 | 4.69 | -0.88 | 0 | 0.003 | 0 | 0.004 | PreCW-Top-ElecDHW-GasDry | Appl-CW-Top-ElecDHW-GasDry-Tier1AnyMFm2011CZ03DEER2018
42958.4063 | Appl-CW-Top-ElecDHW-GasDry-Tier1 | DMo | MH00 | CZ08 | rDXGF | -1 | Household | 1 | 1242 | 121 | 0 | 0 | 48.2 | 0 | 16.6 | 0 | -0.2 | 1.2 | -1.1 | 2.2 | 0 | 0 | 55.3 | 0 | 9.27 | 11 | -1.72 | 0 | 0.024 | 0 | 0.006 | 22.4 | 0 | 0 | 25.5 | 0 | 7.9 | 0 | -0.1 | 0.6 | -0.5 | 1 | 0 | 0 | -11.5 | 0 | 3.81 | 4.63 | -0.82 | 0 | 0.007 | 0 | 0.003 | PreCW-Top-ElecDHW-GasDry | Appl-CW-Top-ElecDHW-GasDry-Tier1AnyDMoMH00CZ08DEER2018
42958.4063 | Appl-CW-Top-ElecDHW-GasDry-Tier1 | SFm | 2017 | CZ05 | rDXGF | -1 | Household | 1 | 2295.6 | 138 | 0 | 0 | 60.5 | 0 | 2.2 | 0 | -0.4 | -0.9 | -1.3 | 0.4 | 0 | 0 | 76.8 | 0 | 10.5 | 13.8 | -3.36 | 0 | 0.028 | 0 | 0.008 | 16.2 | 0 | 0 | 32.1 | 0 | 1 | 0 | -0.2 | -0.4 | -0.6 | 0.2 | 0 | 0 | -16.2 | 0 | 4.24 | 5.82 | -1.58 | 0 | 0.007 | 0 | 0.004 | PreCW-Top-ElecDHW-GasDry | Appl-CW-Top-ElecDHW-GasDry-Tier1AnySFm2017CZ05DEER2018
42958.4063 | Appl-CW-Top-ElecDHW-GasDry-Tier1 | MFm | 2015 | CZ07 | rDXGF | -1 | Household | 1 | 1206 | 116 | 0 | 0 | 49.4 | 0 | 9.5 | 0 | -0.4 | 1.2 | -0.4 | 1.6 | 0 | 0 | 56.6 | 0 | 10 | 11.1 | -1.13 | 0 | 0.019 | 0 | 0.007 | 18.9 | 0 | 0 | 26.2 | 0 | 4.4 | 0 | -0.2 | 0.5 | -0.2 | 0.8 | 0 | 0 | -12 | 0 | 4.14 | 4.69 | -0.55 | 0 | 0.004 | 0 | 0.004 | PreCW-Top-ElecDHW-GasDry | Appl-CW-Top-ElecDHW-GasDry-Tier1AnyMFm2015CZ07DEER2018
42958.4063 | Appl-CW-Top-ElecDHW-GasDry-Tier1 | MFm | 2011 | CZ15 | rDXGF | -1 | Household | 1 | 1094.6 | 111 | 0 | 0 | 49 | 0 | 13.6 | 0 | -0.2 | 1.6 | -0.3 | 1.9 | 0 | 0 | 46.6 | 0 | 10.5 | 11.1 | -0.66 | 0 | 0.017 | 0 | 0.007 | 23.2 | 0 | 0 | 25.9 | 0 | 6.4 | 0 | -0.1 | 0.7 | -0.2 | 0.9 | 0 | 0 | -9.8 | 0 | 4.38 | 4.69 | -0.32 | 0 | 0.005 | 0 | 0.004 | PreCW-Top-ElecDHW-GasDry | Appl-CW-Top-ElecDHW-GasDry-Tier1AnyMFm2011CZ15DEER2018
42958.4063 | Appl-CW-Top-ElecDHW-GasDry-Tier1 | DMo | MH06 | CZ08 | rDXGF | -1 | Household | 1 | 1242 | 124 | 0 | 0 | 48.3 | 0 | 17.8 | 0 | -0.1 | 2.5 | -0.7 | 3.1 | 0 | 0 | 55.3 | 0 | 9.8 | 11 | -1.19 | 0 | 0.022 | 0 | 0.007 | 23.3 | 0 | 0 | 25.6 | 0 | 8.1 | 0 | -0.1 | 1.1 | -0.3 | 1.4 | 0 | 0 | -11.4 | 0 | 4.05 | 4.63 | -0.58 | 0 | 0.006 | 0 | 0.004 | PreCW-Top-ElecDHW-GasDry | Appl-CW-Top-ElecDHW-GasDry-Tier1AnyDMoMH06CZ08DEER2018
42958.4063 | Appl-CW-Top-ElecDHW-GasDry-Tier1 | SFm | 2015 | CZ05 | rDXGF | -1 | Household | 1 | 2295.6 | 140 | 0 | 0 | 60.6 | 0 | 3.4 | 0 | -0.4 | -0.8 | -1.3 | 0.6 | 0 | 0 | 76.8 | 0 | 10.4 | 13.8 | -3.39 | 0 | 0.028 | 0 | 0.008 | 17 | 0 | 0 | 32.1 | 0 | 1.6 | 0 | -0.2 | -0.4 | -0.6 | 0.2 | 0 | 0 | -16.2 | 0 | 4.2 | 5.82 | -1.62 | 0 | 0.007 | 0 | 0.004 | PreCW-Top-ElecDHW-GasDry | Appl-CW-Top-ElecDHW-GasDry-Tier1AnySFm2015CZ05DEER2018
42958.4063 | Appl-CW-Top-ElecDHW-GasDry-Tier1 | MFm | 2017 | CZ07 | rDXGF | -1 | Household | 1 | 1206 | 116 | 0 | 0 | 49.4 | 0 | 9.2 | 0 | -0.3 | 1.2 | -0.4 | 1.6 | 0 | 0 | 56.6 | 0 | 10 | 11.1 | -1.14 | 0 | 0.019 | 0 | 0.007 | 19.1 | 0 | 0 | 26.1 | 0 | 4.5 | 0 | -0.1 | 0.6 | -0.2 | 0.8 | 0 | 0 | -12 | 0 | 4.15 | 4.69 | -0.55 | 0 | 0.005 | 0 | 0.004 | PreCW-Top-ElecDHW-GasDry | Appl-CW-Top-ElecDHW-GasDry-Tier1AnyMFm2017CZ07DEER2018
42958.4063 | Appl-CW-Top-ElecDHW-GasDry-Tier1 | DMo | MH00 | CZ16 | rDXGF | -1 | Household | 1 | 1242 | 124 | 0 | 0 | 48.5 | 0 | 11 | 0 | -0.3 | 0.1 | -1.5 | 1.5 | 0 | 0 | 64.5 | 0 | 8.68 | 11 | -2.31 | 0 | 0.03 | 0 | 0.007 | 17.4 | 0 | 0 | 25.7 | 0 | 5.3 | 0 | -0.1 | 0.1 | -0.7 | 0.7 | 0 | 0 | -13.4 | 0 | 3.53 | 4.63 | -1.1 | 0 | 0.011 | 0 | 0.003 | PreCW-Top-ElecDHW-GasDry | Appl-CW-Top-ElecDHW-GasDry-Tier1AnyDMoMH00CZ16DEER2018
42958.4063 | Appl-CW-Top-ElecDHW-GasDry-Tier1 | DMo | MH06 | CZ16 | rDXGF | -1 | Household | 1 | 1242 | 120 | 0 | 0 | 48.5 | 0 | 7.1 | 0 | -0.3 | -0.1 | -1.3 | 1.2 | 0 | 0 | 64.5 | 0 | 8.75 | 11 | -2.24 | 0 | 0.023 | 0 | 0.006 | 15.6 | 0 | 0 | 25.7 | 0 | 3.5 | 0 | -0.1 | 0 | -0.7 | 0.6 | 0 | 0 | -13.4 | 0 | 3.56 | 4.63 | -1.07 | 0 | 0.006 | 0 | 0.003 | PreCW-Top-ElecDHW-GasDry | Appl-CW-Top-ElecDHW-GasDry-Tier1AnyDMoMH06CZ16DEER2018
42958.4063 | Appl-CW-Top-ElecDHW-GasDry-Tier1 | SFm | 2007 | CZ14 | rDXGF | -1 | Household | 1 | 2160.9 | 147 | 0 | 0 | 60.2 | 0 | 16 | 0 | -0.4 | 1 | -1.6 | 2.6 | 0 | 0 | 70.3 | 0 | 10.6 | 13.8 | -3.25 | 0 | 0.023 | 0 | 0.009 | 25.1 | 0 | 0 | 31.9 | 0 | 7.6 | 0 | -0.2 | 0.5 | -0.8 | 1.2 | 0 | 0 | -14.8 | 0 | 4.26 | 5.82 | -1.56 | 0 | 0.006 | 0 | 0.005 | PreCW-Top-ElecDHW-GasDry | Appl-CW-Top-ElecDHW-GasDry-Tier1AnySFm2007CZ14DEER2018
42958.4063 | Appl-CW-Top-ElecDHW-GasDry-Tier1 | SFm | 2007 | CZ04 | rDXGF | -1 | Household | 1 | 2295.6 | 144 | 0 | 0 | 60.3 | 0 | 10.6 | 0 | -0.4 | 0.2 | -1.5 | 1.7 | 0 | 0 | 73.4 | 0 | 10.8 | 13.8 | -2.98 | 0 | 0.03 | 0 | 0.008 | 21.2 | 0 | 0 | 32 | 0 | 4.7 | 0 | -0.2 | 0 | -0.7 | 0.7 | 0 | 0 | -15.3 | 0 | 4.39 | 5.82 | -1.42 | 0 | 0.009 | 0 | 0.004 | PreCW-Top-ElecDHW-GasDry | Appl-CW-Top-ElecDHW-GasDry-Tier1AnySFm2007CZ04DEER2018
42958.4063 | Appl-CW-Top-ElecDHW-GasDry-Tier1 | SFm | 1975 | CZ02 | rDXGF | -1 | Household | 1 | 1591 | 142 | 0 | 0 | 60.6 | 0 | 7.6 | 0 | -0.4 | -0.9 | -1.9 | 0.9 | 0 | 0 | 75.2 | 0 | 10.2 | 13.8 | -3.63 | 0 | 0.041 | 0 | 0.008 | 18.6 | 0 | 0 | 32.1 | 0 | 3.2 | 0 | -0.2 | -0.5 | -0.9 | 0.4 | 0 | 0 | -15.9 | 0 | 4.09 | 5.82 | -1.73 | 0 | 0.013 | 0 | 0.004 | PreCW-Top-ElecDHW-GasDry | Appl-CW-Top-ElecDHW-GasDry-Tier1AnySFm1975CZ02DEER2018
42958.4063 | Appl-CW-Top-ElecDHW-GasDry-Tier1 | MFm | 1985 | CZ02 | rDXGF | -1 | Household | 1 | 1152 | 112 | 0 | 0 | 49 | 0 | 3.6 | 0 | -0.6 | -0.9 | -1.3 | 0.5 | 0 | 0 | 60.6 | 0 | 8.71 | 11.1 | -2.43 | 0 | 0.018 | 0 | 0.007 | 13.1 | 0 | 0 | 26 | 0 | 1.1 | 0 | -0.4 | -0.7 | -0.8 | 0.2 | 0 | 0 | -12.9 | 0 | 3.26 | 4.69 | -1.43 | 0 | 0 | 0 | 0.004 | PreCW-Top-ElecDHW-GasDry | Appl-CW-Top-ElecDHW-GasDry-Tier1AnyMFm1985CZ02DEER2018
42958.4063 | Appl-CW-Top-ElecDHW-GasDry-Tier1 | MFm | 2017 | CZ09 | rDXGF | -1 | Household | 1 | 1126.6 | 113 | 0 | 0 | 49.4 | 0 | 7.6 | 0 | -0.4 | 0.8 | -0.4 | 1.3 | 0 | 0 | 55.5 | 0 | 10.1 | 11.1 | -1.08 | 0 | 0.02 | 0 | 0.006 | 18 | 0 | 0 | 26.2 | 0 | 3.5 | 0 | -0.2 | 0.3 | -0.2 | 0.6 | 0 | 0 | -11.8 | 0 | 4.18 | 4.69 | -0.52 | 0 | 0.005 | 0 | 0.003 | PreCW-Top-ElecDHW-GasDry | Appl-CW-Top-ElecDHW-GasDry-Tier1AnyMFm2017CZ09DEER2018
42958.4063 | Appl-CW-Top-ElecDHW-GasDry-Tier1 | MFm | 2003 | CZ02 | rDXGF | -1 | Household | 1 | 1073.2 | 113 | 0 | 0 | 49.4 | 0 | 4.5 | 0 | -0.7 | -0.4 | -1 | 0.6 | 0 | 0 | 60.4 | 0 | 9.57 | 11.1 | -1.57 | 0 | 0.022 | 0 | 0.007 | 14.8 | 0 | 0 | 26.1 | 0 | 2.2 | 0 | -0.3 | -0.2 | -0.5 | 0.3 | 0 | 0 | -13 | 0 | 3.93 | 4.69 | -0.76 | 0 | 0.005 | 0 | 0.003 | PreCW-Top-ElecDHW-GasDry | Appl-CW-Top-ElecDHW-GasDry-Tier1AnyMFm2003CZ02DEER2018
42958.4063 | Appl-CW-Top-ElecDHW-GasDry-Tier1 | MFm | 2007 | CZ15 | rDXGF | -1 | Household | 1 | 1094.6 | 110 | 0 | 0 | 48.9 | 0 | 13.2 | 0 | -0.2 | 1.5 | -0.4 | 1.8 | 0 | 0 | 46.7 | 0 | 10.5 | 11.1 | -0.69 | 0 | 0.017 | 0 | 0.007 | 22.9 | 0 | 0 | 25.9 | 0 | 6.2 | 0 | -0.1 | 0.7 | -0.2 | 0.9 | 0 | 0 | -9.8 | 0 | 4.36 | 4.69 | -0.33 | 0 | 0.005 | 0 | 0.004 | PreCW-Top-ElecDHW-GasDry | Appl-CW-Top-ElecDHW-GasDry-Tier1AnyMFm2007CZ15DEER2018
42958.4063 | Appl-CW-Top-ElecDHW-GasDry-Tier1 | DMo | MH00 | CZ11 | rDXGF | -1 | Household | 1 | 1242 | 123 | 0 | 0 | 48.2 | 0 | 18.2 | 0 | -0.3 | 0.8 | -1.3 | 2.1 | 0 | 0 | 55.6 | 0 | 8.73 | 11 | -2.26 | 0 | 0.026 | 0 | 0.007 | 22.7 | 0 | 0 | 25.5 | 0 | 8.5 | 0 | -0.1 | 0.4 | -0.6 | 1 | 0 | 0 | -11.6 | 0 | 3.54 | 4.63 | -1.09 | 0 | 0.008 | 0 | 0.004 | PreCW-Top-ElecDHW-GasDry | Appl-CW-Top-ElecDHW-GasDry-Tier1AnyDMoMH00CZ11DEER2018
42958.4063 | Appl-CW-Top-ElecDHW-GasDry-Tier1 | DMo | MH15 | CZ07 | rDXGF | -1 | Household | 1 | 1242 | 122 | 0 | 0 | 48.4 | 0 | 15.3 | 0 | -0.1 | 2.3 | -0.3 | 2.6 | 0 | 0 | 56.2 | 0 | 10.1 | 11 | -0.86 | 0 | 0.02 | 0 | 0.006 | 22.2 | 0 | 0 | 25.6 | 0 | 7.3 | 0 | -0.1 | 1.1 | -0.1 | 1.3 | 0 | 0 | -11.7 | 0 | 4.24 | 4.63 | -0.38 | 0 | 0.005 | 0 | 0.003 | PreCW-Top-ElecDHW-GasDry | Appl-CW-Top-ElecDHW-GasDry-Tier1AnyDMoMH15CZ07DEER2018
42958.4063 | Appl-CW-Top-ElecDHW-GasDry-Tier1 | DMo | MH06 | CZ11 | rDXGF | -1 | Household | 1 | 1242 | 119 | 0 | 0 | 48.3 | 0 | 14.3 | 0 | -0.3 | 1.2 | -1 | 2.2 | 0 | 0 | 55.6 | 0 | 9.11 | 11 | -1.88 | 0 | 0.024 | 0 | 0.006 | 21.6 | 0 | 0 | 25.6 | 0 | 7.1 | 0 | -0.1 | 0.6 | -0.5 | 1.1 | 0 | 0 | -11.6 | 0 | 3.72 | 4.63 | -0.91 | 0 | 0.007 | 0 | 0.003 | PreCW-Top-ElecDHW-GasDry | Appl-CW-Top-ElecDHW-GasDry-Tier1AnyDMoMH06CZ11DEER2018
42958.4063 | Appl-CW-Top-ElecDHW-GasDry-Tier1 | SFm | 1996 | CZ09 | rDXGF | -1 | Household | 1 | 2186 | 148 | 0 | 0 | 60.5 | 0 | 17.3 | 0 | -0.2 | 1 | -1.2 | 2.1 | 0 | 0 | 69 | 0 | 11.6 | 13.8 | -2.21 | 0 | 0.026 | 0 | 0.008 | 26.4 | 0 | 0 | 32.1 | 0 | 8.5 | 0 | -0.1 | 0.5 | -0.6 | 1 | 0 | 0 | -14.6 | 0 | 4.76 | 5.82 | -1.05 | 0 | 0.007 | 0 | 0.004 | PreCW-Top-ElecDHW-GasDry | Appl-CW-Top-ElecDHW-GasDry-Tier1AnySFm1996CZ09DEER2018
42958.4063 | Appl-CW-Top-ElecDHW-GasDry-Tier1 | MFm | 2007 | CZ03 | rDXGF | -1 | Household | 1 | 998.7 | 109 | 0 | 0 | 49.1 | 0 | 0.5 | 0 | -0.7 | -0.9 | -1 | 0.1 | 0 | 0 | 61 | 0 | 9 | 11.1 | -2.14 | 0 | 0.017 | 0 | 0.007 | 12.7 | 0 | 0 | 26 | 0 | 0.3 | 0 | -0.3 | -0.4 | -0.5 | 0 | 0 | 0 | -12.8 | 0 | 3.71 | 4.69 | -0.98 | 0 | 0.003 | 0 | 0.003 | PreCW-Top-ElecDHW-GasDry | Appl-CW-Top-ElecDHW-GasDry-Tier1AnyMFm2007CZ03DEER2018
42958.4063 | Appl-CW-Top-ElecDHW-GasDry-Tier1 | DMo | MH15 | CZ09 | rDXGF | -1 | Household | 1 | 1242 | 119 | 0 | 0 | 48.2 | 0 | 14.1 | 0 | -0.2 | 1.4 | -0.8 | 2.2 | 0 | 0 | 55.2 | 0 | 9.46 | 11 | -1.53 | 0 | 0.021 | 0 | 0.006 | 21.5 | 0 | 0 | 25.6 | 0 | 6.8 | 0 | -0.1 | 0.7 | -0.4 | 1.1 | 0 | 0 | -11.4 | 0 | 3.9 | 4.63 | -0.73 | 0 | 0.005 | 0 | 0.003 | PreCW-Top-ElecDHW-GasDry | Appl-CW-Top-ElecDHW-GasDry-Tier1AnyDMoMH15CZ09DEER2018
42958.4063 | Appl-CW-Top-ElecDHW-GasDry-Tier1 | SFm | 1975 | CZ01 | rDXGF | -1 | Household | 1 | 1591 | 139 | 0 | 0 | 60.8 | 0 | 0 | 0 | -0.8 | -2.1 | -2.1 | 0 | 0 | 0 | 80.9 | 0 | 9.97 | 13.8 | -3.84 | 0 | 0.019 | 0 | 0.008 | 13.7 | 0 | 0 | 32.2 | 0 | 0 | 0 | -0.4 | -1 | -1 | 0 | 0 | 0 | -17.2 | 0 | 3.96 | 5.82 | -1.85 | 0 | 0.002 | 0 | 0.004 | PreCW-Top-ElecDHW-GasDry | Appl-CW-Top-ElecDHW-GasDry-Tier1AnySFm1975CZ01DEER2018
42958.4063 | Appl-CW-Top-ElecDHW-GasDry-Tier1 | DMo | MH72 | CZ08 | rDXGF | -1 | Household | 1 | 1196 | 124 | 0 | 0 | 48.3 | 0 | 18.6 | 0 | -0.1 | 1.8 | -0.8 | 2.5 | 0 | 0 | 55.3 | 0 | 9.66 | 11 | -1.33 | 0 | 0.024 | 0 | 0.006 | 23.5 | 0 | 0 | 25.6 | 0 | 8.7 | 0 | -0.1 | 0.8 | -0.4 | 1.2 | 0 | 0 | -11.5 | 0 | 4 | 4.63 | -0.62 | 0 | 0.007 | 0 | 0.003 | PreCW-Top-ElecDHW-GasDry | Appl-CW-Top-ElecDHW-GasDry-Tier1AnyDMoMH72CZ08DEER2018
42958.4063 | Appl-CW-Top-ElecDHW-GasDry-Tier1 | SFm | 1996 | CZ07 | rDXGF | -1 | Household | 1 | 2297 | 151 | 0 | 0 | 60.6 | 0 | 16.8 | 0 | 0.3 | 2.7 | 0.4 | 2.4 | 0 | 0 | 70.2 | 0 | 14.2 | 13.8 | 0.34 | 0 | 0.048 | 0 | 0.008 | 26 | 0 | 0 | 32.1 | 0 | 7.9 | 0 | 0 | 1 | -0.1 | 1.1 | 0 | 0 | -14.9 | 0 | 5.52 | 5.82 | -0.3 | 0 | 0.013 | 0 | 0.005 | PreCW-Top-ElecDHW-GasDry | Appl-CW-Top-ElecDHW-GasDry-Tier1AnySFm1996CZ07DEER2018
42958.4063 | Appl-CW-Top-ElecDHW-GasDry-Tier1 | SFm | 2007 | CZ10 | rDXGF | -1 | Household | 1 | 1948.8 | 146 | 0 | 0 | 60.4 | 0 | 15.8 | 0 | -0.4 | 1.2 | -1.4 | 2.5 | 0 | 0 | 68.9 | 0 | 11.1 | 13.8 | -2.75 | 0 | 0.021 | 0 | 0.009 | 25.3 | 0 | 0 | 32 | 0 | 7.4 | 0 | -0.2 | 0.6 | -0.7 | 1.2 | 0 | 0 | -14.4 | 0 | 4.51 | 5.82 | -1.31 | 0 | 0.004 | 0 | 0.005 | PreCW-Top-ElecDHW-GasDry | Appl-CW-Top-ElecDHW-GasDry-Tier1AnySFm2007CZ10DEER2018
42958.4063 | Appl-CW-Top-ElecDHW-GasDry-Tier1 | MFm | 2003 | CZ01 | rDXGF | -1 | Household | 1 | 998.7 | 112 | 0 | 0 | 49.5 | 0 | 0.2 | 0 | -1 | -1.3 | -1.3 | 0 | 0 | 0 | 65 | 0 | 8.92 | 11.1 | -2.21 | 0 | 0.016 | 0 | 0.006 | 11.2 | 0 | 0 | 26.1 | 0 | 0.1 | 0 | -0.5 | -0.6 | -0.6 | 0 | 0 | 0 | -14 | 0 | 3.61 | 4.69 | -1.08 | 0 | 0.002 | 0 | 0.003 | PreCW-Top-ElecDHW-GasDry | Appl-CW-Top-ElecDHW-GasDry-Tier1AnyMFm2003CZ01DEER2018
42958.4063 | Appl-CW-Top-ElecDHW-GasDry-Tier1 | MFm | 1985 | CZ01 | rDXGF | -1 | Household | 1 | 1152 | 112 | 0 | 0 | 48.9 | 0 | 0.1 | 0 | -1 | -1.6 | -1.7 | 0 | 0 | 0 | 65.4 | 0 | 7.82 | 11.1 | -3.32 | 0 | 0.016 | 0 | 0.007 | 10.9 | 0 | 0 | 25.9 | 0 | 0 | 0 | -0.5 | -0.8 | -0.8 | 0 | 0 | 0 | -13.8 | 0 | 3.1 | 4.69 | -1.59 | 0 | 0.002 | 0 | 0.004 | PreCW-Top-ElecDHW-GasDry | Appl-CW-Top-ElecDHW-GasDry-Tier1AnyMFm1985CZ01DEER2018
42958.4063 | Appl-CW-Top-ElecDHW-GasDry-Tier1 | MFm | 2011 | CZ06 | rDXGF | -1 | Household | 1 | 1206 | 113 | 0 | 0 | 49.4 | 0 | 6.3 | 0 | -0.4 | 0.5 | -0.6 | 1.1 | 0 | 0 | 57.2 | 0 | 9.76 | 11.1 | -1.38 | 0 | 0.021 | 0 | 0.007 | 17 | 0 | 0 | 26.1 | 0 | 2.9 | 0 | -0.2 | 0.2 | -0.2 | 0.5 | 0 | 0 | -12.1 | 0 | 4.02 | 4.69 | -0.67 | 0 | 0.005 | 0 | 0.004 | PreCW-Top-ElecDHW-GasDry | Appl-CW-Top-ElecDHW-GasDry-Tier1AnyMFm2011CZ06DEER2018
42958.4063 | Appl-CW-Top-ElecDHW-GasDry-Tier1 | SFm | 2015 | CZ04 | rDXGF | -1 | Household | 1 | 2295.6 | 142 | 0 | 0 | 60.4 | 0 | 8.9 | 0 | -0.4 | 0.1 | -1.3 | 1.4 | 0 | 0 | 73.3 | 0 | 10.8 | 13.8 | -3 | 0 | 0.03 | 0 | 0.008 | 20.7 | 0 | 0 | 32 | 0 | 4.3 | 0 | -0.2 | 0 | -0.6 | 0.6 | 0 | 0 | -15.4 | 0 | 4.39 | 5.82 | -1.42 | 0 | 0.009 | 0 | 0.004 | PreCW-Top-ElecDHW-GasDry | Appl-CW-Top-ElecDHW-GasDry-Tier1AnySFm2015CZ04DEER2018
42958.4063 | Appl-CW-Top-ElecDHW-GasDry-Tier1 | SFm | 2015 | CZ14 | rDXGF | -1 | Household | 1 | 2160.9 | 145 | 0 | 0 | 60.3 | 0 | 14.1 | 0 | -0.4 | 1.1 | -1.4 | 2.5 | 0 | 0 | 70.4 | 0 | 10.6 | 13.8 | -3.18 | 0 | 0.023 | 0 | 0.008 | 24.3 | 0 | 0 | 32 | 0 | 6.6 | 0 | -0.2 | 0.6 | -0.7 | 1.3 | 0 | 0 | -14.7 | 0 | 4.32 | 5.82 | -1.5 | 0 | 0.006 | 0 | 0.004 | PreCW-Top-ElecDHW-GasDry | Appl-CW-Top-ElecDHW-GasDry-Tier1AnySFm2015CZ14DEER2018
42958.4063 | Appl-CW-Top-ElecDHW-GasDry-Tier1 | SFm | 2007 | CZ05 | rDXGF | -1 | Household | 1 | 2295.6 | 137 | 0 | 0 | 60.3 | 0 | 2 | 0 | -0.5 | -1.8 | -2.1 | 0.4 | 0 | 0 | 76.8 | 0 | 9.48 | 13.8 | -4.33 | 0 | 0.028 | 0 | 0.009 | 15.6 | 0 | 0 | 32 | 0 | 0.9 | 0 | -0.2 | -0.9 | -1.1 | 0.2 | 0 | 0 | -16.2 | 0 | 3.67 | 5.82 | -2.15 | 0 | 0.006 | 0 | 0.005 | PreCW-Top-ElecDHW-GasDry | Appl-CW-Top-ElecDHW-GasDry-Tier1AnySFm2007CZ05DEER2018
42958.4063 | Appl-CW-Top-ElecDHW-GasDry-Tier1 | MFm | 2003 | CZ13 | rDXGF | -1 | Household | 1 | 1073.2 | 117 | 0 | 0 | 49.1 | 0 | 12.5 | 0 | -0.5 | 0.8 | -0.7 | 1.5 | 0 | 0 | 55.3 | 0 | 9.77 | 11.1 | -1.37 | 0 | 0.021 | 0 | 0.007 | 20 | 0 | 0 | 26 | 0 | 5.8 | 0 | -0.2 | 0.4 | -0.3 | 0.7 | 0 | 0 | -11.8 | 0 | 4.04 | 4.69 | -0.65 | 0 | 0.006 | 0 | 0.004 | PreCW-Top-ElecDHW-GasDry | Appl-CW-Top-ElecDHW-GasDry-Tier1AnyMFm2003CZ13DEER2018
42958.4063 | Appl-CW-Top-ElecDHW-GasDry-Tier1 | MFm | 1985 | CZ13 | rDXGF | -1 | Household | 1 | 1150 | 116 | 0 | 0 | 48.9 | 0 | 11.5 | 0 | -0.4 | 0.3 | -0.9 | 1.3 | 0 | 0 | 55.4 | 0 | 9.25 | 11.1 | -1.89 | 0 | 0.024 | 0 | 0.007 | 19.5 | 0 | 0 | 25.9 | 0 | 5.4 | 0 | -0.2 | 0.2 | -0.4 | 0.6 | 0 | 0 | -11.8 | 0 | 3.79 | 4.69 | -0.9 | 0 | 0.007 | 0 | 0.003 | PreCW-Top-ElecDHW-GasDry | Appl-CW-Top-ElecDHW-GasDry-Tier1AnyMFm1985CZ13DEER2018
42958.4063 | Appl-CW-Top-ElecDHW-GasDry-Tier1 | SFm | 1975 | CZ13 | rDXGF | -1 | Household | 1 | 1528 | 147 | 0 | 0 | 60.4 | 0 | 18 | 0 | -0.3 | 0.4 | -1.7 | 2.1 | 0 | 0 | 68.7 | 0 | 10.6 | 13.8 | -3.25 | 0 | 0.033 | 0 | 0.008 | 25.9 | 0 | 0 | 32 | 0 | 8.4 | 0 | -0.2 | 0.2 | -0.8 | 1 | 0 | 0 | -14.5 | 0 | 4.27 | 5.82 | -1.55 | 0 | 0.011 | 0 | 0.005 | PreCW-Top-ElecDHW-GasDry | Appl-CW-Top-ElecDHW-GasDry-Tier1AnySFm1975CZ13DEER2018
42958.4063 | Appl-CW-Top-ElecDHW-GasDry-Tier1 | MFm | 2017 | CZ06 | rDXGF | -1 | Household | 1 | 1206 | 112 | 0 | 0 | 49.4 | 0 | 5.1 | 0 | -0.4 | 0.3 | -0.5 | 0.8 | 0 | 0 | 57.1 | 0 | 9.75 | 11.1 | -1.38 | 0 | 0.019 | 0 | 0.007 | 16.5 | 0 | 0 | 26.1 | 0 | 2.5 | 0 | -0.2 | 0.1 | -0.2 | 0.4 | 0 | 0 | -12.2 | 0 | 4.03 | 4.69 | -0.66 | 0 | 0.004 | 0 | 0.004 | PreCW-Top-ElecDHW-GasDry | Appl-CW-Top-ElecDHW-GasDry-Tier1AnyMFm2017CZ06DEER2018
42958.4063 | Appl-CW-Top-ElecDHW-GasDry-Tier1 | MFm | 2011 | CZ07 | rDXGF | -1 | Household | 1 | 1206 | 118 | 0 | 0 | 49.3 | 0 | 11 | 0 | -0.3 | 1.5 | -0.5 | 2 | 0 | 0 | 56.6 | 0 | 10.1 | 11.1 | -1.1 | 0 | 0.02 | 0 | 0.007 | 19.9 | 0 | 0 | 26.1 | 0 | 5.2 | 0 | -0.2 | 0.7 | -0.2 | 0.9 | 0 | 0 | -12 | 0 | 4.17 | 4.69 | -0.53 | 0 | 0.005 | 0 | 0.004 | PreCW-Top-ElecDHW-GasDry | Appl-CW-Top-ElecDHW-GasDry-Tier1AnyMFm2011CZ07DEER2018
42958.4063 | Appl-CW-Top-ElecDHW-GasDry-Tier1 | SFm | 1975 | CZ12 | rDXGF | -1 | Household | 1 | 1528 | 145 | 0 | 0 | 60.5 | 0 | 12.9 | 0 | -0.3 | -0.1 | -1.5 | 1.5 | 0 | 0 | 71.8 | 0 | 10.8 | 13.8 | -3.07 | 0 | 0.035 | 0 | 0.008 | 22.8 | 0 | 0 | 32 | 0 | 6.1 | 0 | -0.1 | -0.1 | -0.7 | 0.7 | 0 | 0 | -15.2 | 0 | 4.35 | 5.82 | -1.47 | 0 | 0.011 | 0 | 0.004 | PreCW-Top-ElecDHW-GasDry | Appl-CW-Top-ElecDHW-GasDry-Tier1AnySFm1975CZ12DEER2018
42958.4063 | Appl-CW-Top-ElecDHW-GasDry-Tier1 | MFm | 2003 | CZ12 | rDXGF | -1 | Household | 1 | 1073.2 | 117 | 0 | 0 | 49.3 | 0 | 9.7 | 0 | -0.6 | 0.5 | -0.8 | 1.3 | 0 | 0 | 57.7 | 0 | 9.67 | 11.1 | -1.47 | 0 | 0.023 | 0 | 0.007 | 18.5 | 0 | 0 | 26.1 | 0 | 4.7 | 0 | -0.3 | 0.3 | -0.4 | 0.6 | 0 | 0 | -12.3 | 0 | 3.98 | 4.69 | -0.7 | 0 | 0.006 | 0 | 0.004 | PreCW-Top-ElecDHW-GasDry | Appl-CW-Top-ElecDHW-GasDry-Tier1AnyMFm2003CZ12DEER2018
42958.4063 | Appl-CW-Top-ElecDHW-GasDry-Tier1 | MFm | 2015 | CZ15 | rDXGF | -1 | Household | 1 | 1094.6 | 110 | 0 | 0 | 49 | 0 | 12.7 | 0 | -0.2 | 1.4 | -0.3 | 1.7 | 0 | 0 | 46.6 | 0 | 10.5 | 11.1 | -0.65 | 0 | 0.017 | 0 | 0.007 | 22.7 | 0 | 0 | 26 | 0 | 6 | 0 | -0.1 | 0.6 | -0.2 | 0.8 | 0 | 0 | -9.9 | 0 | 4.38 | 4.69 | -0.31 | 0 | 0.005 | 0 | 0.004 | PreCW-Top-ElecDHW-GasDry | Appl-CW-Top-ElecDHW-GasDry-Tier1AnyMFm2015CZ15DEER2018
42958.4063 | Appl-CW-Top-ElecDHW-GasDry-Tier1 | SFm | 1996 | CZ06 | rDXGF | -1 | Household | 1 | 2297 | 143 | 0 | 0 | 60.4 | 0 | 11.5 | 0 | -0.3 | 0.4 | -1.1 | 1.5 | 0 | 0 | 71 | 0 | 11.4 | 13.8 | -2.36 | 0 | 0.037 | 0 | 0.008 | 20 | 0 | 0 | 32 | 0 | 3.4 | 0 | -0.2 | -0.1 | -0.5 | 0.4 | 0 | 0 | -15 | 0 | 4.7 | 5.82 | -1.11 | 0 | 0.016 | 0 | 0.004 | PreCW-Top-ElecDHW-GasDry | Appl-CW-Top-ElecDHW-GasDry-Tier1AnySFm1996CZ06DEER2018
42958.4063 | Appl-CW-Top-ElecDHW-GasDry-Tier1 | MFm | 1985 | CZ12 | rDXGF | -1 | Household | 1 | 1150 | 113 | 0 | 0 | 49.1 | 0 | 6.6 | 0 | -0.4 | -0.2 | -0.9 | 0.8 | 0 | 0 | 57.8 | 0 | 9.3 | 11.1 | -1.84 | 0 | 0.024 | 0 | 0.007 | 16.4 | 0 | 0 | 26 | 0 | 3 | 0 | -0.2 | -0.1 | -0.4 | 0.4 | 0 | 0 | -12.3 | 0 | 3.8 | 4.69 | -0.89 | 0 | 0.007 | 0 | 0.004 | PreCW-Top-ElecDHW-GasDry | Appl-CW-Top-ElecDHW-GasDry-Tier1AnyMFm1985CZ12DEER2018
42958.4063 | Appl-CW-Top-ElecDHW-GasDry-Tier1 | SFm | 2003 | CZ08 | rDXGF | -1 | Household | 1 | 2392.9 | 153 | 0 | 0 | 60.3 | 0 | 21.6 | 0 | -0.2 | 1.9 | -1 | 2.9 | 0 | 0 | 69.1 | 0 | 11.8 | 13.8 | -1.98 | 0 | 0.025 | 0 | 0.008 | 28.6 | 0 | 0 | 32 | 0 | 10.5 | 0 | -0.1 | 1 | -0.5 | 1.4 | 0 | 0 | -14.6 | 0 | 4.87 | 5.82 | -0.95 | 0 | 0.006 | 0 | 0.004 | PreCW-Top-ElecDHW-GasDry | Appl-CW-Top-ElecDHW-GasDry-Tier1AnySFm2003CZ08DEER2018
42958.4063 | Appl-CW-Top-ElecDHW-GasDry-Tier1 | DMo | MH15 | CZ06 | rDXGF | -1 | Household | 1 | 1242 | 119 | 0 | 0 | 48.3 | 0 | 12.5 | 0 | -0.3 | 1.2 | -0.9 | 2.1 | 0 | 0 | 56.7 | 0 | 9.09 | 11 | -1.89 | 0 | 0.02 | 0 | 0.006 | 20.2 | 0 | 0 | 25.6 | 0 | 5.9 | 0 | -0.1 | 0.6 | -0.5 | 1 | 0 | 0 | -11.8 | 0 | 3.68 | 4.63 | -0.95 | 0 | 0.005 | 0 | 0.003 | PreCW-Top-ElecDHW-GasDry | Appl-CW-Top-ElecDHW-GasDry-Tier1AnyDMoMH15CZ06DEER2018
42958.4063 | Appl-CW-Top-ElecDHW-GasDry-Tier1 | SFm | 2015 | CZ10 | rDXGF | -1 | Household | 1 | 1948.8 | 141 | 0 | 0 | 60.3 | 0 | 10.1 | 0 | -0.4 | 1.9 | -1.1 | 3 | 0 | 0 | 68.9 | 0 | 11.2 | 13.8 | -2.65 | 0 | 0.025 | 0 | 0.008 | 22.2 | 0 | 0 | 32 | 0 | 4 | 0 | -0.2 | 0.9 | -0.5 | 1.4 | 0 | 0 | -14.4 | 0 | 4.55 | 5.82 | -1.27 | 0 | 0.007 | 0 | 0.005 | PreCW-Top-ElecDHW-GasDry | Appl-CW-Top-ElecDHW-GasDry-Tier1AnySFm2015CZ10DEER2018
42958.4063 | Appl-CW-Top-ElecDHW-GasDry-Tier1 | SFm | 1985 | CZ08 | rDXGF | -1 | Household | 1 | 2064 | 148 | 0 | 0 | 60.4 | 0 | 17.9 | 0 | -0.3 | 1 | -1.3 | 2.3 | 0 | 0 | 69.1 | 0 | 11.2 | 13.8 | -2.57 | 0 | 0.026 | 0 | 0.008 | 25.5 | 0 | 0 | 32 | 0 | 7.9 | 0 | -0.1 | 0.4 | -0.6 | 1 | 0 | 0 | -14.6 | 0 | 4.58 | 5.82 | -1.23 | 0 | 0.007 | 0 | 0.005 | PreCW-Top-ElecDHW-GasDry | Appl-CW-Top-ElecDHW-GasDry-Tier1AnySFm1985CZ08DEER2018
42958.4063 | Appl-CW-Top-ElecDHW-GasDry-Tier1 | MFm | 2011 | CZ09 | rDXGF | -1 | Household | 1 | 1126.6 | 114 | 0 | 0 | 49.3 | 0 | 9 | 0 | -0.4 | 0.9 | -0.5 | 1.5 | 0 | 0 | 55.6 | 0 | 10 | 11.1 | -1.11 | 0 | 0.02 | 0 | 0.006 | 18.8 | 0 | 0 | 26.1 | 0 | 4.3 | 0 | -0.2 | 0.4 | -0.2 | 0.8 | 0 | 0 | -11.8 | 0 | 4.17 | 4.69 | -0.52 | 0 | 0.005 | 0 | 0.003 | PreCW-Top-ElecDHW-GasDry | Appl-CW-Top-ElecDHW-GasDry-Tier1AnyMFm2011CZ09DEER2018
42958.4063 | Appl-CW-Top-ElecDHW-GasDry-Tier1 | MFm | 2015 | CZ03 | rDXGF | -1 | Household | 1 | 998.7 | 110 | 0 | 0 | 49.6 | 0 | 1 | 0 | -0.5 | -0.4 | -0.5 | 0.1 | 0 | 0 | 60.8 | 0 | 9.6 | 11.1 | -1.55 | 0 | 0.017 | 0 | 0.007 | 13.3 | 0 | 0 | 26.2 | 0 | 0.5 | 0 | -0.3 | -0.2 | -0.2 | 0 | 0 | 0 | -12.9 | 0 | 3.93 | 4.69 | -0.77 | 0 | 0.003 | 0 | 0.003 | PreCW-Top-ElecDHW-GasDry | Appl-CW-Top-ElecDHW-GasDry-Tier1AnyMFm2015CZ03DEER2018
42958.4063 | Appl-CW-Top-ElecDHW-GasDry-Tier1 | MFm | 1975 | CZ08 | rDXGF | -1 | Household | 1 | 1047.7 | 114 | 0 | 0 | 49.2 | 0 | 8.9 | 0 | -0.2 | 0.6 | -0.6 | 1.2 | 0 | 0 | 55.5 | 0 | 10 | 11.1 | -1.12 | 0 | 0.023 | 0 | 0.007 | 18.7 | 0 | 0 | 26.1 | 0 | 4.3 | 0 | -0.1 | 0.3 | -0.3 | 0.6 | 0 | 0 | -11.9 | 0 | 4.16 | 4.69 | -0.53 | 0 | 0.007 | 0 | 0.004 | PreCW-Top-ElecDHW-GasDry | Appl-CW-Top-ElecDHW-GasDry-Tier1AnyMFm1975CZ08DEER2018
42958.4063 | Appl-CW-Top-ElecDHW-GasDry-Tier1 | MFm | 1996 | CZ04 | rDXGF | -1 | Household | 1 | 981.6 | 112 | 0 | 0 | 49.6 | 0 | 4 | 0 | -0.6 | -0.1 | -0.7 | 0.5 | 0 | 0 | 58.6 | 0 | 9.8 | 11.1 | -1.34 | 0 | 0.019 | 0 | 0.007 | 15.1 | 0 | 0 | 26.2 | 0 | 1.9 | 0 | -0.3 | -0.1 | -0.3 | 0.3 | 0 | 0 | -12.7 | 0 | 4.04 | 4.69 | -0.65 | 0 | 0.004 | 0 | 0.004 | PreCW-Top-ElecDHW-GasDry | Appl-CW-Top-ElecDHW-GasDry-Tier1AnyMFm1996CZ04DEER2018
42958.4063 | Appl-CW-Top-ElecDHW-GasDry-Tier1 | SFm | 1985 | CZ16 | rDXGF | -1 | Household | 1 | 1904 | 152 | 0 | 0 | 60.5 | 0 | 12.4 | 0 | -0.7 | -0.5 | -2.2 | 1.7 | 0 | 0 | 80.7 | 0 | 9.75 | 13.8 | -4.07 | 0 | 0.034 | 0 | 0.008 | 20.2 | 0 | 0 | 32.1 | 0 | 5.8 | 0 | -0.3 | -0.3 | -1 | 0.8 | 0 | 0 | -17 | 0 | 3.88 | 5.82 | -1.94 | 0 | 0.009 | 0 | 0.005 | PreCW-Top-ElecDHW-GasDry | Appl-CW-Top-ElecDHW-GasDry-Tier1AnySFm1985CZ16DEER2018
42958.4063 | Appl-CW-Top-ElecDHW-GasDry-Tier1 | SFm | 2017 | CZ10 | rDXGF | -1 | Household | 1 | 1948.8 | 142 | 0 | 0 | 60.3 | 0 | 11.1 | 0 | -0.4 | 1.9 | -1.1 | 3 | 0 | 0 | 68.9 | 0 | 11.3 | 13.8 | -2.52 | 0 | 0.026 | 0 | 0.008 | 23.1 | 0 | 0 | 32 | 0 | 4.3 | 0 | -0.2 | 1.3 | -0.5 | 1.9 | 0 | 0 | -14.4 | 0 | 4.62 | 5.82 | -1.2 | 0 | 0.007 | 0 | 0.004 | PreCW-Top-ElecDHW-GasDry | Appl-CW-Top-ElecDHW-GasDry-Tier1AnySFm2017CZ10DEER2018
42958.4063 | Appl-CW-Top-ElecDHW-GasDry-Tier1 | SFm | 2003 | CZ16 | rDXGF | -1 | Household | 1 | 2295.6 | 148 | 0 | 0 | 60.7 | 0 | 7.3 | 0 | -0.3 | -0.4 | -1.3 | 0.9 | 0 | 0 | 80.6 | 0 | 11.3 | 13.8 | -2.52 | 0 | 0.03 | 0 | 0.009 | 18.5 | 0 | 0 | 32.1 | 0 | 3.7 | 0 | -0.1 | -0.2 | -0.6 | 0.4 | 0 | 0 | -17 | 0 | 4.61 | 5.82 | -1.21 | 0 | 0.008 | 0 | 0.005 | PreCW-Top-ElecDHW-GasDry | Appl-CW-Top-ElecDHW-GasDry-Tier1AnySFm2003CZ16DEER2018
42958.4063 | Appl-CW-Top-ElecDHW-GasDry-Tier1 | MFm | 1996 | CZ14 | rDXGF | -1 | Household | 1 | 1086 | 119 | 0 | 0 | 49 | 0 | 13.5 | 0 | -0.5 | 1 | -0.7 | 1.7 | 0 | 0 | 56.5 | 0 | 9.68 | 11.1 | -1.47 | 0 | 0.018 | 0 | 0.006 | 20.8 | 0 | 0 | 26 | 0 | 6.6 | 0 | -0.2 | 0.5 | -0.3 | 0.8 | 0 | 0 | -12 | 0 | 4.01 | 4.69 | -0.69 | 0 | 0.005 | 0 | 0.003 | PreCW-Top-ElecDHW-GasDry | Appl-CW-Top-ElecDHW-GasDry-Tier1AnyMFm1996CZ14DEER2018
42958.4063 | Appl-CW-Top-ElecDHW-GasDry-Tier1 | MFm | 2017 | CZ03 | rDXGF | -1 | Household | 1 | 998.7 | 110 | 0 | 0 | 49.6 | 0 | 0.8 | 0 | -0.7 | -0.6 | -0.7 | 0.2 | 0 | 0 | 60.8 | 0 | 9.32 | 11.1 | -1.82 | 0 | 0.018 | 0 | 0.007 | 13.2 | 0 | 0 | 26.3 | 0 | 0.4 | 0 | -0.3 | -0.3 | -0.3 | 0.1 | 0 | 0 | -13 | 0 | 3.88 | 4.69 | -0.81 | 0 | 0.003 | 0 | 0.003 | PreCW-Top-ElecDHW-GasDry | Appl-CW-Top-ElecDHW-GasDry-Tier1AnyMFm2017CZ03DEER2018
42958.4063 | Appl-CW-Top-ElecDHW-GasDry-Tier1 | MFm | 1975 | CZ16 | rDXGF | -1 | Household | 1 | 1070.2 | 120 | 0 | 0 | 49 | 0 | 6.9 | 0 | -0.5 | -0.1 | -1.1 | 0.9 | 0 | 0 | 65 | 0 | 9.13 | 11.1 | -2.01 | 0 | 0.021 | 0 | 0.007 | 15.1 | 0 | 0 | 26 | 0 | 3.3 | 0 | -0.3 | 0 | -0.6 | 0.4 | 0 | 0 | -13.7 | 0 | 3.73 | 4.69 | -0.96 | 0 | 0.004 | 0 | 0.004 | PreCW-Top-ElecDHW-GasDry | Appl-CW-Top-ElecDHW-GasDry-Tier1AnyMFm1975CZ16DEER2018
42958.4063 | Appl-CW-Top-ElecDHW-GasDry-Tier1 | DMo | MH85 | CZ05 | rDXGF | -1 | Household | 1 | 1242 | 113 | 0 | 0 | 48.3 | 0 | 5.1 | 0 | -0.4 | -1.3 | -2 | 0.7 | 0 | 0 | 61.4 | 0 | 7.75 | 11 | -3.24 | 0 | 0.032 | 0 | 0.006 | 13.9 | 0 | 0 | 25.6 | 0 | 2 | 0 | -0.2 | -0.7 | -1 | 0.3 | 0 | 0 | -12.7 | 0 | 3.07 | 4.63 | -1.56 | 0 | 0.011 | 0 | 0.003 | PreCW-Top-ElecDHW-GasDry | Appl-CW-Top-ElecDHW-GasDry-Tier1AnyDMoMH85CZ05DEER2018
42958.4063 | Appl-CW-Top-ElecDHW-GasDry-Tier1 | SFm | 2011 | CZ05 | rDXGF | -1 | Household | 1 | 2295.6 | 137 | 0 | 0 | 60.4 | 0 | 1.8 | 0 | -0.5 | -1.7 | -2.1 | 0.3 | 0 | 0 | 76.9 | 0 | 9.39 | 13.8 | -4.43 | 0 | 0.031 | 0 | 0.008 | 15.5 | 0 | 0 | 32 | 0 | 0.7 | 0 | -0.2 | -0.8 | -1 | 0.1 | 0 | 0 | -16.1 | 0 | 3.76 | 5.82 | -2.06 | 0 | 0.008 | 0 | 0.004 | PreCW-Top-ElecDHW-GasDry | Appl-CW-Top-ElecDHW-GasDry-Tier1AnySFm2011CZ05DEER2018
42958.4063 | Appl-CW-Top-ElecDHW-GasDry-Tier1 | MFm | 2017 | CZ15 | rDXGF | -1 | Household | 1 | 1094.6 | 109 | 0 | 0 | 49 | 0 | 12.3 | 0 | -0.2 | 1.4 | -0.3 | 1.6 | 0 | 0 | 46.6 | 0 | 10.5 | 11.1 | -0.65 | 0 | 0.017 | 0 | 0.007 | 22.6 | 0 | 0 | 25.9 | 0 | 5.9 | 0 | -0.1 | 0.7 | -0.2 | 0.7 | 0 | 0 | -9.8 | 0 | 4.38 | 4.69 | -0.31 | 0 | 0.005 | 0 | 0.004 | PreCW-Top-ElecDHW-GasDry | Appl-CW-Top-ElecDHW-GasDry-Tier1AnyMFm2017CZ15DEER2018
42958.4063 | Appl-CW-Top-ElecDHW-GasDry-Tier1 | SFm | 1985 | CZ11 | rDXGF | -1 | Household | 1 | 1704 | 148 | 0 | 0 | 60.3 | 0 | 18.1 | 0 | -0.4 | 0.1 | -2 | 1.9 | 0 | 0 | 69.6 | 0 | 10.1 | 13.8 | -3.73 | 0 | 0.031 | 0 | 0.009 | 24.9 | 0 | 0 | 32 | 0 | 7.9 | 0 | -0.2 | 0 | -1 | 0.8 | 0 | 0 | -14.7 | 0 | 4.02 | 5.82 | -1.79 | 0 | 0.009 | 0 | 0.005 | PreCW-Top-ElecDHW-GasDry | Appl-CW-Top-ElecDHW-GasDry-Tier1AnySFm1985CZ11DEER2018
42958.4063 | Appl-CW-Top-ElecDHW-GasDry-Tier1 | MFm | 2007 | CZ09 | rDXGF | -1 | Household | 1 | 1126.6 | 113 | 0 | 0 | 49.2 | 0 | 7.7 | 0 | -0.4 | 0.7 | -0.6 | 1.3 | 0 | 0 | 55.6 | 0 | 9.9 | 11.1 | -1.24 | 0 | 0.021 | 0 | 0.007 | 18 | 0 | 0 | 26 | 0 | 3.7 | 0 | -0.2 | 0.3 | -0.3 | 0.6 | 0 | 0 | -11.8 | 0 | 4.1 | 4.69 | -0.59 | 0 | 0.005 | 0 | 0.003 | PreCW-Top-ElecDHW-GasDry | Appl-CW-Top-ElecDHW-GasDry-Tier1AnyMFm2007CZ09DEER2018
42958.4063 | Appl-CW-Top-ElecDHW-GasDry-Tier1 | DMo | MH15 | CZ03 | rDXGF | -1 | Household | 1 | 1242 | 112 | 0 | 0 | 48.3 | 0 | 4.2 | 0 | -0.3 | -0.5 | -1.3 | 0.7 | 0 | 0 | 60.4 | 0 | 8.43 | 11 | -2.56 | 0 | 0.025 | 0 | 0.006 | 14.9 | 0 | 0 | 25.6 | 0 | 2.2 | 0 | -0.1 | -0.2 | -0.6 | 0.3 | 0 | 0 | -12.6 | 0 | 3.39 | 4.63 | -1.24 | 0 | 0.007 | 0 | 0.003 | PreCW-Top-ElecDHW-GasDry | Appl-CW-Top-ElecDHW-GasDry-Tier1AnyDMoMH15CZ03DEER2018
42958.4063 | Appl-CW-Top-ElecDHW-GasDry-Tier1 | SFm | 2003 | CZ11 | rDXGF | -1 | Household | 1 | 1948.8 | 147 | 0 | 0 | 60.4 | 0 | 17.3 | 0 | -0.4 | 0.4 | -1.5 | 2 | 0 | 0 | 69.6 | 0 | 10.9 | 13.8 | -2.97 | 0 | 0.03 | 0 | 0.009 | 25.6 | 0 | 0 | 32 | 0 | 8.3 | 0 | -0.2 | 0.2 | -0.7 | 1 | 0 | 0 | -14.7 | 0 | 4.39 | 5.82 | -1.42 | 0 | 0.009 | 0 | 0.005 | PreCW-Top-ElecDHW-GasDry | Appl-CW-Top-ElecDHW-GasDry-Tier1AnySFm2003CZ11DEER2018
42958.4063 | Appl-CW-Top-ElecDHW-GasDry-Tier1 | MFm | 1975 | CZ11 | rDXGF | -1 | Household | 1 | 1098.9 | 114 | 0 | 0 | 48.9 | 0 | 9.4 | 0 | -0.3 | 0.1 | -0.9 | 1 | 0 | 0 | 56 | 0 | 9.31 | 11.1 | -1.83 | 0 | 0.022 | 0 | 0.007 | 18.4 | 0 | 0 | 25.9 | 0 | 4.5 | 0 | -0.1 | 0 | -0.5 | 0.5 | 0 | 0 | -11.9 | 0 | 3.81 | 4.69 | -0.88 | 0 | 0.006 | 0 | 0.004 | PreCW-Top-ElecDHW-GasDry | Appl-CW-Top-ElecDHW-GasDry-Tier1AnyMFm1975CZ11DEER2018
42958.4063 | Appl-CW-Top-ElecDHW-GasDry-Tier1 | SFm | 1996 | CZ15 | rDXGF | -1 | Household | 1 | 1758 | 148 | 0 | 0 | 60.4 | 0 | 28.2 | 0 | -0.2 | 2.2 | -0.8 | 3 | 0 | 0 | 57.7 | 0 | 12.3 | 13.8 | -1.52 | 0 | 0.025 | 0 | 0.009 | 33.6 | 0 | 0 | 32 | 0 | 12.9 | 0 | -0.1 | 1 | -0.4 | 1.4 | 0 | 0 | -12.2 | 0 | 5.09 | 5.82 | -0.73 | 0 | 0.007 | 0 | 0.005 | PreCW-Top-ElecDHW-GasDry | Appl-CW-Top-ElecDHW-GasDry-Tier1AnySFm1996CZ15DEER2018
42958.4063 | Appl-CW-Top-ElecDHW-GasDry-Tier1 | MFm | 2015 | CZ06 | rDXGF | -1 | Household | 1 | 1206 | 112 | 0 | 0 | 49.4 | 0 | 5.5 | 0 | -0.3 | 0.4 | -0.5 | 0.9 | 0 | 0 | 57.1 | 0 | 9.81 | 11.1 | -1.33 | 0 | 0.021 | 0 | 0.007 | 16.6 | 0 | 0 | 26.1 | 0 | 2.6 | 0 | -0.1 | 0.2 | -0.2 | 0.4 | 0 | 0 | -12.2 | 0 | 4.02 | 4.69 | -0.68 | 0 | 0.005 | 0 | 0.004 | PreCW-Top-ElecDHW-GasDry | Appl-CW-Top-ElecDHW-GasDry-Tier1AnyMFm2015CZ06DEER2018
42958.4063 | Appl-CW-Top-ElecDHW-GasDry-Tier1 | SFm | 2017 | CZ04 | rDXGF | -1 | Household | 1 | 2295.6 | 142 | 0 | 0 | 60.4 | 0 | 8.6 | 0 | -0.4 | 0.1 | -1.2 | 1.3 | 0 | 0 | 73.3 | 0 | 10.9 | 13.8 | -2.9 | 0 | 0.029 | 0 | 0.009 | 20.7 | 0 | 0 | 32 | 0 | 4.1 | 0 | -0.2 | 0.1 | -0.6 | 0.6 | 0 | 0 | -15.4 | 0 | 4.43 | 5.82 | -1.39 | 0 | 0.008 | 0 | 0.005 | PreCW-Top-ElecDHW-GasDry | Appl-CW-Top-ElecDHW-GasDry-Tier1AnySFm2017CZ04DEER2018
42958.4063 | Appl-CW-Top-ElecDHW-GasDry-Tier1 | MFm | 1996 | CZ10 | rDXGF | -1 | Household | 1 | 1093.6 | 111 | 0 | 0 | 49.3 | 0 | 6.9 | 0 | -0.5 | 0.1 | -0.7 | 0.8 | 0 | 0 | 55.1 | 0 | 9.71 | 11.1 | -1.44 | 0 | 0.029 | 0 | 0.007 | 17.2 | 0 | 0 | 26.1 | 0 | 3.1 | 0 | -0.3 | 0 | -0.4 | 0.4 | 0 | 0 | -11.8 | 0 | 3.95 | 4.69 | -0.75 | 0 | 0.009 | 0 | 0.003 | PreCW-Top-ElecDHW-GasDry | Appl-CW-Top-ElecDHW-GasDry-Tier1AnyMFm1996CZ10DEER2018
42958.4063 | Appl-CW-Top-ElecDHW-GasDry-Tier1 | DMo | MH15 | CZ15 | rDXGF | -1 | Household | 1 | 1242 | 118 | 0 | 0 | 48 | 0 | 21.7 | 0 | -0.1 | 2.5 | -0.4 | 3 | 0 | 0 | 46.2 | 0 | 10.2 | 11 | -0.78 | 0 | 0.019 | 0 | 0.007 | 28 | 0 | 0 | 25.5 | 0 | 11 | 0 | -0.1 | 1.3 | -0.2 | 1.6 | 0 | 0 | -9.6 | 0 | 4.26 | 4.63 | -0.37 | 0 | 0.006 | 0 | 0.004 | PreCW-Top-ElecDHW-GasDry | Appl-CW-Top-ElecDHW-GasDry-Tier1AnyDMoMH15CZ15DEER2018
42958.4063 | Appl-CW-Top-ElecDHW-GasDry-Tier1 | SFm | 2017 | CZ14 | rDXGF | -1 | Household | 1 | 2160.9 | 145 | 0 | 0 | 60.3 | 0 | 13.2 | 0 | -0.4 | 1.3 | -1.3 | 2.7 | 0 | 0 | 70.3 | 0 | 10.6 | 13.8 | -3.23 | 0 | 0.023 | 0 | 0.009 | 24.2 | 0 | 0 | 32 | 0 | 6.5 | 0 | -0.2 | 0.6 | -0.6 | 1.3 | 0 | 0 | -14.7 | 0 | 4.27 | 5.82 | -1.55 | 0 | 0.006 | 0 | 0.005 | PreCW-Top-ElecDHW-GasDry | Appl-CW-Top-ElecDHW-GasDry-Tier1AnySFm2017CZ14DEER2018
42958.4063 | Appl-CW-Top-ElecDHW-GasDry-Tier1 | SFm | 1996 | CZ03 | rDXGF | -1 | Household | 1 | 2193 | 137 | 0 | 0 | 60.3 | 0 | 3.2 | 0 | -0.5 | -1.4 | -1.8 | 0.4 | 0 | 0 | 75.6 | 0 | 10.4 | 13.8 | -3.43 | 0 | 0.025 | 0 | 0.008 | 16.9 | 0 | 0 | 32 | 0 | 1.7 | 0 | -0.2 | -0.7 | -0.9 | 0.2 | 0 | 0 | -16 | 0 | 4.21 | 5.82 | -1.61 | 0 | 0.001 | 0 | 0.004 | PreCW-Top-ElecDHW-GasDry | Appl-CW-Top-ElecDHW-GasDry-Tier1AnySFm1996CZ03DEER2018
42958.4063 | Appl-CW-Top-ElecDHW-GasDry-Tier1 | MFm | 2007 | CZ07 | rDXGF | -1 | Household | 1 | 1206 | 114 | 0 | 0 | 49.2 | 0 | 7.5 | 0 | -0.4 | 0.6 | -0.7 | 1.3 | 0 | 0 | 56.6 | 0 | 9.68 | 11.1 | -1.46 | 0 | 0.016 | 0 | 0.007 | 15.6 | 0 | 0 | 26.1 | 0 | 2 | 0 | -0.2 | -0.1 | -0.4 | 0.3 | 0 | 0 | -12 | 0 | 3.84 | 4.69 | -0.85 | 0 | 0 | 0 | 0.004 | PreCW-Top-ElecDHW-GasDry | Appl-CW-Top-ElecDHW-GasDry-Tier1AnyMFm2007CZ07DEER2018
42958.4063 | Appl-CW-Top-ElecDHW-GasDry-Tier1 | SFm | 2011 | CZ13 | rDXGF | -1 | Household | 1 | 1948.8 | 145 | 0 | 0 | 60.4 | 0 | 15.2 | 0 | -0.5 | 1.1 | -1.2 | 2.4 | 0 | 0 | 68.9 | 0 | 11.3 | 13.8 | -2.53 | 0 | 0.025 | 0 | 0.009 | 25.3 | 0 | 0 | 32 | 0 | 7.4 | 0 | -0.2 | 0.6 | -0.6 | 1.1 | 0 | 0 | -14.5 | 0 | 4.6 | 5.82 | -1.22 | 0 | 0.006 | 0 | 0.005 | PreCW-Top-ElecDHW-GasDry | Appl-CW-Top-ElecDHW-GasDry-Tier1AnySFm2011CZ13DEER2018
42958.4063 | Appl-CW-Top-ElecDHW-GasDry-Tier1 | DMo | MH85 | CZ13 | rDXGF | -1 | Household | 1 | 1242 | 123 | 0 | 0 | 48.1 | 0 | 19 | 0 | -0.3 | 0.9 | -1.4 | 2.3 | 0 | 0 | 55 | 0 | 8.64 | 11 | -2.35 | 0 | 0.024 | 0 | 0.007 | 23.5 | 0 | 0 | 25.5 | 0 | 9.2 | 0 | -0.1 | 0.5 | -0.6 | 1.1 | 0 | 0 | -11.4 | 0 | 3.52 | 4.63 | -1.1 | 0 | 0.007 | 0 | 0.003 | PreCW-Top-ElecDHW-GasDry | Appl-CW-Top-ElecDHW-GasDry-Tier1AnyDMoMH85CZ13DEER2018
42958.4063 | Appl-CW-Top-ElecDHW-GasDry-Tier1 | MFm | 2007 | CZ16 | rDXGF | -1 | Household | 1 | 998.7 | 121 | 0 | 0 | 49 | 0 | 6.9 | 0 | -0.8 | 0.2 | -1 | 1.2 | 0 | 0 | 65.1 | 0 | 9.12 | 11.1 | -2.03 | 0 | 0.019 | 0 | 0.007 | 15.2 | 0 | 0 | 25.9 | 0 | 3.3 | 0 | -0.4 | 0.1 | -0.5 | 0.6 | 0 | 0 | -13.7 | 0 | 3.72 | 4.69 | -0.97 | 0 | 0.004 | 0 | 0.004 | PreCW-Top-ElecDHW-GasDry | Appl-CW-Top-ElecDHW-GasDry-Tier1AnyMFm2007CZ16DEER2018
42958.4063 | Appl-CW-Top-ElecDHW-GasDry-Tier1 | SFm | 2017 | CZ01 | rDXGF | -1 | Household | 1 | 2295.6 | 140 | 0 | 0 | 60.9 | 0 | 0 | 0 | -0.5 | -1.3 | -1.3 | 0 | 0 | 0 | 81 | 0 | 10.9 | 13.8 | -2.93 | 0 | 0.019 | 0 | 0.009 | 14.3 | 0 | 0 | 32.2 | 0 | 0 | 0 | -0.3 | -0.6 | -0.6 | 0 | 0 | 0 | -17.1 | 0 | 4.41 | 5.82 | -1.41 | 0 | 0.002 | 0 | 0.005 | PreCW-Top-ElecDHW-GasDry | Appl-CW-Top-ElecDHW-GasDry-Tier1AnySFm2017CZ01DEER2018
42958.4063 | Appl-CW-Top-ElecDHW-GasDry-Tier1 | MFm | 1996 | CZ02 | rDXGF | -1 | Household | 1 | 981.6 | 114 | 0 | 0 | 49.5 | 0 | 4.6 | 0 | -0.6 | -0.2 | -0.9 | 0.6 | 0 | 0 | 60.4 | 0 | 9.53 | 11.1 | -1.61 | 0 | 0.023 | 0 | 0.007 | 14.6 | 0 | 0 | 26.2 | 0 | 2 | 0 | -0.3 | -0.2 | -0.5 | 0.2 | 0 | 0 | -13 | 0 | 3.82 | 4.69 | -0.87 | 0 | 0.005 | 0 | 0.004 | PreCW-Top-ElecDHW-GasDry | Appl-CW-Top-ElecDHW-GasDry-Tier1AnyMFm1996CZ02DEER2018
42958.4063 | Appl-CW-Top-ElecDHW-GasDry-Tier1 | MFm | 2011 | CZ08 | rDXGF | -1 | Household | 1 | 1206 | 115 | 0 | 0 | 49.3 | 0 | 9.4 | 0 | -0.3 | 1.1 | -0.5 | 1.6 | 0 | 0 | 55.7 | 0 | 10.1 | 11.1 | -1.03 | 0 | 0.016 | 0 | 0.006 | 21.2 | 0 | 0 | 26.1 | 0 | 6.1 | 0 | -0.1 | 0.9 | -0.2 | 1.1 | 0 | 0 | -11.8 | 0 | 4.26 | 4.69 | -0.43 | 0 | 0.006 | 0 | 0.003 | PreCW-Top-ElecDHW-GasDry | Appl-CW-Top-ElecDHW-GasDry-Tier1AnyMFm2011CZ08DEER2018
42958.4063 | Appl-CW-Top-ElecDHW-GasDry-Tier1 | DMo | MH06 | CZ15 | rDXGF | -1 | Household | 1 | 1242 | 119 | 0 | 0 | 48.1 | 0 | 22.3 | 0 | -0.1 | 2.8 | -0.5 | 3.2 | 0 | 0 | 46.2 | 0 | 10.2 | 11 | -0.74 | 0 | 0.02 | 0 | 0.007 | 28.2 | 0 | 0 | 25.5 | 0 | 11 | 0 | -0.1 | 1.4 | -0.3 | 1.6 | 0 | 0 | -9.6 | 0 | 4.28 | 4.63 | -0.35 | 0 | 0.006 | 0 | 0.003 | PreCW-Top-ElecDHW-GasDry | Appl-CW-Top-ElecDHW-GasDry-Tier1AnyDMoMH06CZ15DEER2018
42958.4063 | Appl-CW-Top-ElecDHW-GasDry-Tier1 | MFm | 1975 | CZ09 | rDXGF | -1 | Household | 1 | 1216.8 | 117 | 0 | 0 | 48.9 | 0 | 11.6 | 0 | -0.3 | 0.8 | -0.7 | 1.4 | 0 | 0 | 55.6 | 0 | 9.77 | 11.1 | -1.37 | 0 | 0.021 | 0 | 0.007 | 19.7 | 0 | 0 | 25.9 | 0 | 5.4 | 0 | -0.1 | 0.4 | -0.3 | 0.7 | 0 | 0 | -11.8 | 0 | 4.03 | 4.69 | -0.66 | 0 | 0.006 | 0 | 0.003 | PreCW-Top-ElecDHW-GasDry | Appl-CW-Top-ElecDHW-GasDry-Tier1AnyMFm1975CZ09DEER2018
42958.4063 | Appl-CW-Top-ElecDHW-GasDry-Tier1 | SFm | 2003 | CZ09 | rDXGF | -1 | Household | 1 | 2422.9 | 145 | 0 | 0 | 60.3 | 0 | 14.8 | 0 | -0.3 | 0.6 | -1.2 | 1.9 | 0 | 0 | 69 | 0 | 11.5 | 13.8 | -2.35 | 0 | 0.021 | 0 | 0.009 | 25.4 | 0 | 0 | 32 | 0 | 7.7 | 0 | -0.2 | 0.4 | -0.6 | 0.9 | 0 | 0 | -14.6 | 0 | 4.71 | 5.82 | -1.11 | 0 | 0.006 | 0 | 0.005 | PreCW-Top-ElecDHW-GasDry | Appl-CW-Top-ElecDHW-GasDry-Tier1AnySFm2003CZ09DEER2018
42958.4063 | Appl-CW-Top-ElecDHW-GasDry-Tier1 | DMo | MH72 | CZ06 | rDXGF | -1 | Household | 1 | 1196 | 121 | 0 | 0 | 48.3 | 0 | 14.6 | 0 | -0.1 | 1.2 | -0.7 | 2 | 0 | 0 | 56.8 | 0 | 9.59 | 11 | -1.39 | 0 | 0.022 | 0 | 0.006 | 21.3 | 0 | 0 | 25.6 | 0 | 7 | 0 | 0 | 0.6 | -0.3 | 0.9 | 0 | 0 | -11.8 | 0 | 3.97 | 4.63 | -0.66 | 0 | 0.006 | 0 | 0.003 | PreCW-Top-ElecDHW-GasDry | Appl-CW-Top-ElecDHW-GasDry-Tier1AnyDMoMH72CZ06DEER2018
42958.4063 | Appl-CW-Top-ElecDHW-GasDry-Tier1 | MFm | 2007 | CZ11 | rDXGF | -1 | Household | 1 | 1073.2 | 115 | 0 | 0 | 49 | 0 | 9.5 | 0 | -0.6 | 0.7 | -0.8 | 1.5 | 0 | 0 | 56.2 | 0 | 9.53 | 11.1 | -1.6 | 0 | 0.019 | 0 | 0.007 | 24 | 0 | 0 | 26 | 0 | 8.9 | 0 | -0.2 | 1.2 | -0.2 | 1.5 | 0 | 0 | -11.9 | 0 | 4.16 | 4.69 | -0.52 | 0 | 0.009 | 0 | 0.004 | PreCW-Top-ElecDHW-GasDry | Appl-CW-Top-ElecDHW-GasDry-Tier1AnyMFm2007CZ11DEER2018
42958.4063 | Appl-CW-Top-ElecDHW-GasDry-Tier1 | DMo | MH00 | CZ15 | rDXGF | -1 | Household | 1 | 1242 | 123 | 0 | 0 | 48.1 | 0 | 26.6 | 0 | -0.1 | 2.5 | -0.5 | 2.9 | 0 | 0 | 46.2 | 0 | 10.2 | 11 | -0.83 | 0 | 0.023 | 0 | 0.007 | 31.1 | 0 | 0 | 25.5 | 0 | 13.9 | 0 | -0.1 | 1.3 | -0.2 | 1.5 | 0 | 0 | -9.6 | 0 | 4.24 | 4.63 | -0.39 | 0 | 0.008 | 0 | 0.004 | PreCW-Top-ElecDHW-GasDry | Appl-CW-Top-ElecDHW-GasDry-Tier1AnyDMoMH00CZ15DEER2018
42958.4063 | Appl-CW-Top-ElecDHW-GasDry-Tier1 | SFm | 2017 | CZ02 | rDXGF | -1 | Household | 1 | 1948.8 | 142 | 0 | 0 | 60.5 | 0 | 7.3 | 0 | -0.7 | -0.4 | -1.6 | 1.1 | 0 | 0 | 75.4 | 0 | 10.2 | 13.8 | -3.59 | 0 | 0.03 | 0 | 0.008 | 18.8 | 0 | 0 | 32 | 0 | 3.2 | 0 | -0.3 | -0.2 | -0.7 | 0.5 | 0 | 0 | -15.9 | 0 | 4.09 | 5.82 | -1.71 | 0 | 0.008 | 0 | 0.004 | PreCW-Top-ElecDHW-GasDry | Appl-CW-Top-ElecDHW-GasDry-Tier1AnySFm2017CZ02DEER2018
42958.4063 | Appl-CW-Top-ElecDHW-GasDry-Tier1 | SFm | 1985 | CZ09 | rDXGF | -1 | Household | 1 | 1811 | 147 | 0 | 0 | 60.5 | 0 | 17.5 | 0 | -0.3 | 0.8 | -1.4 | 2.2 | 0 | 0 | 68.9 | 0 | 11.2 | 13.8 | -2.62 | 0 | 0.029 | 0 | 0.008 | 26.7 | 0 | 0 | 32 | 0 | 8.9 | 0 | -0.1 | 0.5 | -0.6 | 1.1 | 0 | 0 | -14.7 | 0 | 4.59 | 5.82 | -1.22 | 0 | 0.009 | 0 | 0.004 | PreCW-Top-ElecDHW-GasDry | Appl-CW-Top-ElecDHW-GasDry-Tier1AnySFm1985CZ09DEER2018
42958.4063 | Appl-CW-Top-ElecDHW-GasDry-Tier1 | SFm | 1985 | CZ07 | rDXGF | -1 | Household | 1 | 2064 | 143 | 0 | 0 | 60.4 | 0 | 12.2 | 0 | -0.4 | 0.4 | -1.3 | 1.7 | 0 | 0 | 70.3 | 0 | 11.3 | 13.8 | -2.51 | 0 | 0.032 | 0 | 0.008 | 22.4 | 0 | 0 | 32 | 0 | 5.3 | 0 | -0.2 | 0.1 | -0.7 | 0.8 | 0 | 0 | -14.8 | 0 | 4.63 | 5.82 | -1.19 | 0 | 0.009 | 0 | 0.004 | PreCW-Top-ElecDHW-GasDry | Appl-CW-Top-ElecDHW-GasDry-Tier1AnySFm1985CZ07DEER2018
42958.4063 | Appl-CW-Top-ElecDHW-GasDry-Tier1 | DMo | MH06 | CZ03 | rDXGF | -1 | Household | 1 | 1242 | 116 | 0 | 0 | 48.5 | 0 | 7.1 | 0 | -0.2 | 0.3 | -0.9 | 1.3 | 0 | 0 | 60.4 | 0 | 9.31 | 11 | -1.68 | 0 | 0.028 | 0 | 0.007 | 18.1 | 0 | 0 | 25.7 | 0 | 4.7 | 0 | -0.1 | 0.4 | -0.5 | 0.8 | 0 | 0 | -12.6 | 0 | 3.82 | 4.63 | -0.8 | 0 | 0.01 | 0 | 0.004 | PreCW-Top-ElecDHW-GasDry | Appl-CW-Top-ElecDHW-GasDry-Tier1AnyDMoMH06CZ03DEER2018
42958.4063 | Appl-CW-Top-ElecDHW-GasDry-Tier1 | SFm | 2003 | CZ07 | rDXGF | -1 | Household | 1 | 2392.9 | 149 | 0 | 0 | 60.3 | 0 | 17.7 | 0 | -0.3 | 1.3 | -1.2 | 2.5 | 0 | 0 | 70.3 | 0 | 11.4 | 13.8 | -2.44 | 0 | 0.027 | 0 | 0.009 | 26.6 | 0 | 0 | 32 | 0 | 8.9 | 0 | -0.1 | 0.7 | -0.6 | 1.3 | 0 | 0 | -14.8 | 0 | 4.66 | 5.82 | -1.16 | 0 | 0.007 | 0 | 0.005 | PreCW-Top-ElecDHW-GasDry | Appl-CW-Top-ElecDHW-GasDry-Tier1AnySFm2003CZ07DEER2018
42958.4063 | Appl-CW-Top-ElecDHW-GasDry-Tier1 | MFm | 1996 | CZ01 | rDXGF | -1 | Household | 1 | 981.6 | 112 | 0 | 0 | 49.2 | 0 | 0.2 | 0 | -1.1 | -1.5 | -1.5 | 0 | 0 | 0 | 65.1 | 0 | 8.61 | 11.1 | -2.54 | 0 | 0.016 | 0 | 0.007 | 10.7 | 0 | 0 | 26 | 0 | 0.1 | 0 | -0.6 | -0.9 | -0.9 | 0 | 0 | 0 | -13.9 | 0 | 3.27 | 4.69 | -1.43 | 0 | 0.002 | 0 | 0.004 | PreCW-Top-ElecDHW-GasDry | Appl-CW-Top-ElecDHW-GasDry-Tier1AnyMFm1996CZ01DEER2018
42958.4063 | Appl-CW-Top-ElecDHW-GasDry-Tier1 | SFm | 2011 | CZ12 | rDXGF | -1 | Household | 1 | 1948.8 | 144 | 0 | 0 | 60.4 | 0 | 11.5 | 0 | -0.5 | 0.5 | -1.3 | 1.8 | 0 | 0 | 71.9 | 0 | 11.1 | 13.8 | -2.68 | 0 | 0.029 | 0 | 0.009 | 22.6 | 0 | 0 | 32 | 0 | 5.5 | 0 | -0.3 | 0.2 | -0.6 | 0.8 | 0 | 0 | -15.1 | 0 | 4.54 | 5.82 | -1.27 | 0 | 0.007 | 0 | 0.005 | PreCW-Top-ElecDHW-GasDry | Appl-CW-Top-ElecDHW-GasDry-Tier1AnySFm2011CZ12DEER2018
42958.4063 | Appl-CW-Top-ElecDHW-GasDry-Tier1 | DMo | MH85 | CZ12 | rDXGF | -1 | Household | 1 | 1242 | 120 | 0 | 0 | 48.2 | 0 | 14.8 | 0 | -0.3 | 0.2 | -1.6 | 1.8 | 0 | 0 | 57.4 | 0 | 8.34 | 11 | -2.64 | 0 | 0.026 | 0 | 0.006 | 20.7 | 0 | 0 | 25.6 | 0 | 7.2 | 0 | -0.1 | 0.1 | -0.8 | 0.9 | 0 | 0 | -11.9 | 0 | 3.36 | 4.63 | -1.26 | 0 | 0.01 | 0 | 0.003 | PreCW-Top-ElecDHW-GasDry | Appl-CW-Top-ElecDHW-GasDry-Tier1AnyDMoMH85CZ12DEER2018
42958.4063 | Appl-CW-Top-ElecDHW-GasDry-Tier1 | MFm | 1975 | CZ07 | rDXGF | -1 | Household | 1 | 1047.7 | 112 | 0 | 0 | 49.3 | 0 | 5.8 | 0 | -0.3 | 0.3 | -0.5 | 0.9 | 0 | 0 | 56.3 | 0 | 10.1 | 11.1 | -1.07 | 0 | 0.02 | 0 | 0.007 | 16 | 0 | 0 | 26.1 | 0 | 2.1 | 0 | -0.2 | 0.1 | -0.3 | 0.3 | 0 | 0 | -12.2 | 0 | 4.16 | 4.69 | -0.52 | 0 | 0.004 | 0 | 0.004 | PreCW-Top-ElecDHW-GasDry | Appl-CW-Top-ElecDHW-GasDry-Tier1AnyMFm1975CZ07DEER2018
42958.4063 | Appl-CW-Top-ElecDHW-GasDry-Tier1 | DMo | MH00 | CZ03 | rDXGF | -1 | Household | 1 | 1242 | 113 | 0 | 0 | 48.3 | 0 | 5.5 | 0 | -0.4 | -1.1 | -1.7 | 0.8 | 0 | 0 | 60.4 | 0 | 8.1 | 11 | -2.89 | 0 | 0.029 | 0 | 0.006 | 14.7 | 0 | 0 | 25.6 | 0 | 2.4 | 0 | -0.2 | -0.6 | -0.8 | 0.3 | 0 | 0 | -12.6 | 0 | 3.28 | 4.63 | -1.34 | 0 | 0.009 | 0 | 0.003 | PreCW-Top-ElecDHW-GasDry | Appl-CW-Top-ElecDHW-GasDry-Tier1AnyDMoMH00CZ03DEER2018
42958.4063 | Appl-CW-Top-ElecDHW-GasDry-Tier1 | MFm | 2003 | CZ05 | rDXGF | -1 | Household | 1 | 998.7 | 111 | 0 | 0 | 49.6 | 0 | 1.5 | 0 | -0.7 | -0.8 | -1 | 0.2 | 0 | 0 | 61.4 | 0 | 9.04 | 11.1 | -2.11 | 0 | 0.016 | 0 | 0.006 | 12.9 | 0 | 0 | 26.2 | 0 | 0.7 | 0 | -0.3 | -0.4 | -0.5 | 0.1 | 0 | 0 | -13.3 | 0 | 3.68 | 4.69 | -1.02 | 0 | 0.003 | 0 | 0.003 | PreCW-Top-ElecDHW-GasDry | Appl-CW-Top-ElecDHW-GasDry-Tier1AnyMFm2003CZ05DEER2018
42958.4063 | Appl-CW-Top-ElecDHW-GasDry-Tier1 | MFm | 1985 | CZ05 | rDXGF | -1 | Household | 1 | 1152 | 111 | 0 | 0 | 49 | 0 | 1.5 | 0 | -0.5 | -0.9 | -1.1 | 0.2 | 0 | 0 | 61.7 | 0 | 8.88 | 11.1 | -2.27 | 0 | 0.019 | 0 | 0.006 | 13 | 0 | 0 | 25.9 | 0 | 0.7 | 0 | -0.2 | -0.4 | -0.5 | 0.1 | 0 | 0 | -13.2 | 0 | 3.7 | 4.69 | -1 | 0 | 0.004 | 0 | 0.003 | PreCW-Top-ElecDHW-GasDry | Appl-CW-Top-ElecDHW-GasDry-Tier1AnyMFm1985CZ05DEER2018
42958.4063 | Appl-CW-Top-ElecDHW-GasDry-Tier1 | SFm | 1975 | CZ05 | rDXGF | -1 | Household | 1 | 1591 | 137 | 0 | 0 | 60.5 | 0 | 1.9 | 0 | -0.6 | -1.9 | -2.1 | 0.2 | 0 | 0 | 76.7 | 0 | 9.68 | 13.8 | -4.13 | 0 | 0.034 | 0 | 0.008 | 15.7 | 0 | 0 | 32.1 | 0 | 1 | 0 | -0.3 | -0.9 | -1 | 0.1 | 0 | 0 | -16.2 | 0 | 3.86 | 5.82 | -1.95 | 0 | 0.01 | 0 | 0.004 | PreCW-Top-ElecDHW-GasDry | Appl-CW-Top-ElecDHW-GasDry-Tier1AnySFm1975CZ05DEER2018
42958.4063 | Appl-CW-Top-ElecDHW-GasDry-Tier1 | MFm | 2011 | CZ16 | rDXGF | -1 | Household | 1 | 998.7 | 121 | 0 | 0 | 49 | 0 | 7.1 | 0 | -0.7 | 0.3 | -1 | 1.2 | 0 | 0 | 65.1 | 0 | 9.16 | 11.1 | -1.98 | 0 | 0.019 | 0 | 0.007 | 15.3 | 0 | 0 | 25.9 | 0 | 3.3 | 0 | -0.3 | 0.1 | -0.5 | 0.6 | 0 | 0 | -13.7 | 0 | 3.74 | 4.69 | -0.95 | 0 | 0.004 | 0 | 0.004 | PreCW-Top-ElecDHW-GasDry | Appl-CW-Top-ElecDHW-GasDry-Tier1AnyMFm2011CZ16DEER2018
42958.4063 | Appl-CW-Top-ElecDHW-GasDry-Tier1 | SFm | 2007 | CZ13 | rDXGF | -1 | Household | 1 | 1948.8 | 145 | 0 | 0 | 60.4 | 0 | 14.9 | 0 | -0.4 | 1 | -1.3 | 2.3 | 0 | 0 | 68.9 | 0 | 11.1 | 13.8 | -2.69 | 0 | 0.025 | 0 | 0.009 | 24.9 | 0 | 0 | 32 | 0 | 7.2 | 0 | -0.2 | 0.5 | -0.6 | 1.1 | 0 | 0 | -14.5 | 0 | 4.53 | 5.82 | -1.27 | 0 | 0.006 | 0 | 0.005 | PreCW-Top-ElecDHW-GasDry | Appl-CW-Top-ElecDHW-GasDry-Tier1AnySFm2007CZ13DEER2018
42958.4063 | Appl-CW-Top-ElecDHW-GasDry-Tier1 | SFm | 2015 | CZ02 | rDXGF | -1 | Household | 1 | 1948.8 | 142 | 0 | 0 | 60.4 | 0 | 7.2 | 0 | -0.8 | -0.5 | -1.6 | 1.1 | 0 | 0 | 75.5 | 0 | 10.1 | 13.8 | -3.71 | 0 | 0.029 | 0 | 0.008 | 19 | 0 | 0 | 32 | 0 | 3.4 | 0 | -0.4 | -0.2 | -0.8 | 0.6 | 0 | 0 | -15.8 | 0 | 4.06 | 5.82 | -1.76 | 0 | 0.008 | 0 | 0.004 | PreCW-Top-ElecDHW-GasDry | Appl-CW-Top-ElecDHW-GasDry-Tier1AnySFm2015CZ02DEER2018
42958.4063 | Appl-CW-Top-ElecDHW-GasDry-Tier1 | DMo | MH06 | CZ06 | rDXGF | -1 | Household | 1 | 1242 | 119 | 0 | 0 | 48.7 | 0 | 11.9 | 0 | 0 | 1.9 | -0.1 | 2 | 0 | 0 | 56.7 | 0 | 10.6 | 11 | -0.36 | 0 | 0.022 | 0 | 0.007 | 20.8 | 0 | 0 | 25.8 | 0 | 5.9 | 0 | 0 | 0.9 | 0 | 1 | 0 | 0 | -11.8 | 0 | 4.45 | 4.63 | -0.17 | 0 | 0.007 | 0 | 0.004 | PreCW-Top-ElecDHW-GasDry | Appl-CW-Top-ElecDHW-GasDry-Tier1AnyDMoMH06CZ06DEER2018
42958.4063 | Appl-CW-Top-ElecDHW-GasDry-Tier1 | SFm | 2007 | CZ12 | rDXGF | -1 | Household | 1 | 1948.8 | 144 | 0 | 0 | 60.4 | 0 | 11.5 | 0 | -0.5 | 0.4 | -1.4 | 1.8 | 0 | 0 | 71.9 | 0 | 11 | 13.8 | -2.81 | 0 | 0.029 | 0 | 0.009 | 22 | 0 | 0 | 32 | 0 | 5.2 | 0 | -0.3 | 0.2 | -0.6 | 0.8 | 0 | 0 | -15.1 | 0 | 4.47 | 5.82 | -1.35 | 0 | 0.009 | 0 | 0.005 | PreCW-Top-ElecDHW-GasDry | Appl-CW-Top-ElecDHW-GasDry-Tier1AnySFm2007CZ12DEER2018
42958.4063 | Appl-CW-Top-ElecDHW-GasDry-Tier1 | DMo | MH72 | CZ15 | rDXGF | -1 | Household | 1 | 1196 | 121 | 0 | 0 | 48.2 | 0 | 24.8 | 0 | -0.1 | 2.3 | -0.4 | 2.7 | 0 | 0 | 46.2 | 0 | 10.3 | 11 | -0.67 | 0 | 0.022 | 0 | 0.007 | 28.4 | 0 | 0 | 25.5 | 0 | 11.4 | 0 | 0 | 1 | -0.2 | 1.2 | 0 | 0 | -9.6 | 0 | 4.3 | 4.63 | -0.32 | 0 | 0.007 | 0 | 0.004 | PreCW-Top-ElecDHW-GasDry | Appl-CW-Top-ElecDHW-GasDry-Tier1AnyDMoMH72CZ15DEER2018
42958.4063 | Appl-CW-Top-ElecDHW-GasDry-Tier1 | DMo | MH00 | CZ06 | rDXGF | -1 | Household | 1 | 1242 | 120 | 0 | 0 | 48.3 | 0 | 14.1 | 0 | -0.3 | 0.7 | -1.2 | 1.9 | 0 | 0 | 56.8 | 0 | 8.88 | 11 | -2.11 | 0 | 0.022 | 0 | 0.007 | 20.7 | 0 | 0 | 25.6 | 0 | 6.7 | 0 | -0.2 | 0.3 | -0.6 | 0.9 | 0 | 0 | -11.8 | 0 | 3.61 | 4.63 | -1.02 | 0 | 0.005 | 0 | 0.003 | PreCW-Top-ElecDHW-GasDry | Appl-CW-Top-ElecDHW-GasDry-Tier1AnyDMoMH00CZ06DEER2018
42958.4063 | Appl-CW-Top-ElecDHW-GasDry-Tier1 | MFm | 2011 | CZ11 | rDXGF | -1 | Household | 1 | 1073.2 | 116 | 0 | 0 | 49 | 0 | 10.1 | 0 | -0.5 | 0.9 | -0.7 | 1.6 | 0 | 0 | 56.2 | 0 | 9.66 | 11.1 | -1.48 | 0 | 0.019 | 0 | 0.007 | 18.8 | 0 | 0 | 25.9 | 0 | 4.6 | 0 | -0.3 | 0.3 | -0.3 | 0.7 | 0 | 0 | -11.8 | 0 | 3.98 | 4.69 | -0.71 | 0 | 0.004 | 0 | 0.004 | PreCW-Top-ElecDHW-GasDry | Appl-CW-Top-ElecDHW-GasDry-Tier1AnyMFm2011CZ11DEER2018
42958.4063 | Appl-CW-Top-ElecDHW-GasDry-Tier1 | SFm | 2015 | CZ01 | rDXGF | -1 | Household | 1 | 2295.6 | 140 | 0 | 0 | 60.9 | 0 | 0 | 0 | -0.7 | -1.5 | -1.5 | 0 | 0 | 0 | 81 | 0 | 10.3 | 13.8 | -3.54 | 0 | 0.019 | 0 | 0.009 | 14.2 | 0 | 0 | 32.2 | 0 | 0 | 0 | -0.3 | -0.6 | -0.6 | 0 | 0 | 0 | -17.1 | 0 | 4.33 | 5.82 | -1.48 | 0 | 0.002 | 0 | 0.005 | PreCW-Top-ElecDHW-GasDry | Appl-CW-Top-ElecDHW-GasDry-Tier1AnySFm2015CZ01DEER2018
42958.4063 | Appl-CW-Top-ElecDHW-GasDry-Tier1 | DMo | MH72 | CZ03 | rDXGF | -1 | Household | 1 | 1196 | 117 | 0 | 0 | 48.4 | 0 | 8.1 | 0 | -0.2 | -0.1 | -1.3 | 1.2 | 0 | 0 | 60.4 | 0 | 8.73 | 11 | -2.26 | 0 | 0.03 | 0 | 0.007 | 16.7 | 0 | 0 | 25.6 | 0 | 3.8 | 0 | -0.1 | -0.1 | -0.6 | 0.6 | 0 | 0 | -12.6 | 0 | 3.55 | 4.63 | -1.08 | 0 | 0.009 | 0 | 0.004 | PreCW-Top-ElecDHW-GasDry | Appl-CW-Top-ElecDHW-GasDry-Tier1AnyDMoMH72CZ03DEER2018
42958.4063 | Appl-CW-Top-ElecDHW-GasDry-Tier1 | MFm | 2007 | CZ08 | rDXGF | -1 | Household | 1 | 1206 | 112 | 0 | 0 | 49.1 | 0 | 7.1 | 0 | -0.4 | 0.5 | -0.7 | 1.2 | 0 | 0 | 55.8 | 0 | 9.84 | 11.1 | -1.3 | 0 | 0.015 | 0 | 0.006 | 16.3 | 0 | 0 | 26 | 0 | 2.3 | 0 | -0.2 | 0 | -0.4 | 0.4 | 0 | 0 | -11.7 | 0 | 3.97 | 4.69 | -0.72 | 0 | 0 | 0 | 0.003 | PreCW-Top-ElecDHW-GasDry | Appl-CW-Top-ElecDHW-GasDry-Tier1AnyMFm2007CZ08DEER2018
42958.4063 | Appl-CW-Top-ElecDHW-GasDry-Tier1 | MFm | 1985 | CZ14 | rDXGF | -1 | Household | 1 | 1407.2 | 118 | 0 | 0 | 48.8 | 0 | 12.1 | 0 | -0.3 | 0.6 | -0.8 | 1.4 | 0 | 0 | 56.6 | 0 | 9.55 | 11.1 | -1.6 | 0 | 0.021 | 0 | 0.006 | 19.8 | 0 | 0 | 25.8 | 0 | 5.6 | 0 | -0.1 | 0.3 | -0.3 | 0.6 | 0 | 0 | -12 | 0 | 3.93 | 4.69 | -0.77 | 0 | 0.006 | 0 | 0.003 | PreCW-Top-ElecDHW-GasDry | Appl-CW-Top-ElecDHW-GasDry-Tier1AnyMFm1985CZ14DEER2018
42958.4063 | Appl-CW-Top-ElecDHW-GasDry-Tier1 | MFm | 2003 | CZ04 | rDXGF | -1 | Household | 1 | 998.7 | 114 | 0 | 0 | 49.4 | 0 | 6.5 | 0 | -0.5 | 0.1 | -0.7 | 0.9 | 0 | 0 | 58.7 | 0 | 9.74 | 11.1 | -1.4 | 0 | 0.021 | 0 | 0.007 | 15.8 | 0 | 0 | 26.1 | 0 | 2.6 | 0 | -0.3 | 0 | -0.4 | 0.3 | 0 | 0 | -12.6 | 0 | 3.98 | 4.69 | -0.71 | 0 | 0.004 | 0 | 0.003 | PreCW-Top-ElecDHW-GasDry | Appl-CW-Top-ElecDHW-GasDry-Tier1AnyMFm2003CZ04DEER2018
42958.4063 | Appl-CW-Top-ElecDHW-GasDry-Tier1 | MFm | 1985 | CZ04 | rDXGF | -1 | Household | 1 | 1152 | 111 | 0 | 0 | 49.1 | 0 | 3.7 | 0 | -0.4 | -0.4 | -0.8 | 0.5 | 0 | 0 | 58.8 | 0 | 9.57 | 11.1 | -1.58 | 0 | 0.022 | 0 | 0.007 | 14.8 | 0 | 0 | 26 | 0 | 1.7 | 0 | -0.2 | -0.2 | -0.4 | 0.2 | 0 | 0 | -12.6 | 0 | 3.94 | 4.69 | -0.76 | 0 | 0.006 | 0 | 0.004 | PreCW-Top-ElecDHW-GasDry | Appl-CW-Top-ElecDHW-GasDry-Tier1AnyMFm1985CZ04DEER2018
42958.4063 | Appl-CW-Top-ElecDHW-GasDry-Tier1 | SFm | 1996 | CZ16 | rDXGF | -1 | Household | 1 | 2193 | 153 | 0 | 0 | 60.5 | 0 | 11.5 | 0 | -0.3 | 0.2 | -1.4 | 1.5 | 0 | 0 | 80.7 | 0 | 11.2 | 13.8 | -2.65 | 0 | 0.031 | 0 | 0.008 | 20.2 | 0 | 0 | 32.1 | 0 | 5.2 | 0 | -0.2 | 0.1 | -0.7 | 0.7 | 0 | 0 | -17 | 0 | 4.55 | 5.82 | -1.26 | 0 | 0.007 | 0 | 0.004 | PreCW-Top-ElecDHW-GasDry | Appl-CW-Top-ElecDHW-GasDry-Tier1AnySFm1996CZ16DEER2018
42958.4063 | Appl-CW-Top-ElecDHW-GasDry-Tier1 | MFm | 2003 | CZ14 | rDXGF | -1 | Household | 1 | 1094.6 | 119 | 0 | 0 | 48.9 | 0 | 13.1 | 0 | -0.5 | 0.8 | -0.8 | 1.6 | 0 | 0 | 56.5 | 0 | 9.61 | 11.1 | -1.53 | 0 | 0.019 | 0 | 0.006 | 20.4 | 0 | 0 | 25.9 | 0 | 6.3 | 0 | -0.2 | 0.4 | -0.4 | 0.8 | 0 | 0 | -12 | 0 | 3.96 | 4.69 | -0.73 | 0 | 0.004 | 0 | 0.003 | PreCW-Top-ElecDHW-GasDry | Appl-CW-Top-ElecDHW-GasDry-Tier1AnyMFm2003CZ14DEER2018
42958.4063 | Appl-CW-Top-ElecDHW-GasDry-Tier1 | SFm | 1975 | CZ14 | rDXGF | -1 | Household | 1 | 1555 | 153 | 0 | 0 | 60.4 | 0 | 21.5 | 0 | -0.2 | 0.7 | -1.7 | 2.4 | 0 | 0 | 70.1 | 0 | 11 | 13.8 | -2.86 | 0 | 0.028 | 0 | 0.008 | 27.3 | 0 | 0 | 32 | 0 | 9.9 | 0 | -0.1 | 0.3 | -0.8 | 1.1 | 0 | 0 | -14.8 | 0 | 4.44 | 5.82 | -1.38 | 0 | 0.008 | 0 | 0.004 | PreCW-Top-ElecDHW-GasDry | Appl-CW-Top-ElecDHW-GasDry-Tier1AnySFm1975CZ14DEER2018
42958.4063 | Appl-CW-Top-ElecDHW-GasDry-Tier1 | SFm | 1975 | CZ04 | rDXGF | -1 | Household | 1 | 1591 | 143 | 0 | 0 | 60.5 | 0 | 10.2 | 0 | -0.4 | -0.2 | -1.5 | 1.3 | 0 | 0 | 73.1 | 0 | 11 | 13.8 | -2.79 | 0 | 0.037 | 0 | 0.008 | 21.2 | 0 | 0 | 32 | 0 | 4.9 | 0 | -0.2 | -0.1 | -0.7 | 0.6 | 0 | 0 | -15.5 | 0 | 4.44 | 5.82 | -1.37 | 0 | 0.012 | 0 | 0.004 | PreCW-Top-ElecDHW-GasDry | Appl-CW-Top-ElecDHW-GasDry-Tier1AnySFm1975CZ04DEER2018
42958.4063 | Appl-CW-Top-ElecDHW-GasDry-Tier1 | SFm | 2007 | CZ02 | rDXGF | -1 | Household | 1 | 1948.8 | 143 | 0 | 0 | 60.4 | 0 | 8.3 | 0 | -0.8 | -0.6 | -2 | 1.3 | 0 | 0 | 75.4 | 0 | 9.99 | 13.8 | -3.83 | 0 | 0.029 | 0 | 0.008 | 19.5 | 0 | 0 | 32 | 0 | 4 | 0 | -0.4 | -0.3 | -1 | 0.6 | 0 | 0 | -15.9 | 0 | 3.98 | 5.82 | -1.84 | 0 | 0.007 | 0 | 0.004 | PreCW-Top-ElecDHW-GasDry | Appl-CW-Top-ElecDHW-GasDry-Tier1AnySFm2007CZ02DEER2018
42958.4063 | Appl-CW-Top-ElecDHW-GasDry-Tier1 | SFm | 2015 | CZ13 | rDXGF | -1 | Household | 1 | 1948.8 | 142 | 0 | 0 | 60.3 | 0 | 10.4 | 0 | -0.4 | 2.5 | -1.1 | 3.6 | 0 | 0 | 68.9 | 0 | 11.3 | 13.8 | -2.48 | 0 | 0.024 | 0 | 0.009 | 23.8 | 0 | 0 | 32 | 0 | 5.5 | 0 | -0.2 | 1 | -0.5 | 1.5 | 0 | 0 | -14.5 | 0 | 4.63 | 5.82 | -1.19 | 0 | 0.006 | 0 | 0.005 | PreCW-Top-ElecDHW-GasDry | Appl-CW-Top-ElecDHW-GasDry-Tier1AnySFm2015CZ13DEER2018
42958.4063 | Appl-CW-Top-ElecDHW-GasDry-Tier1 | MFm | 2017 | CZ11 | rDXGF | -1 | Household | 1 | 1073.2 | 115 | 0 | 0 | 49.1 | 0 | 9.1 | 0 | -0.5 | 0.7 | -0.6 | 1.3 | 0 | 0 | 56.2 | 0 | 9.71 | 11.1 | -1.42 | 0 | 0.019 | 0 | 0.007 | 18.1 | 0 | 0 | 26 | 0 | 4 | 0 | -0.2 | 0.3 | -0.3 | 0.6 | 0 | 0 | -11.9 | 0 | 4 | 4.69 | -0.69 | 0 | 0.004 | 0 | 0.004 | PreCW-Top-ElecDHW-GasDry | Appl-CW-Top-ElecDHW-GasDry-Tier1AnyMFm2017CZ11DEER2018
42958.4063 | Appl-CW-Top-ElecDHW-GasDry-Tier1 | DMo | MH15 | CZ16 | rDXGF | -1 | Household | 1 | 1242 | 119 | 0 | 0 | 48.5 | 0 | 6.5 | 0 | -0.3 | -0.1 | -1.2 | 1 | 0 | 0 | 64.5 | 0 | 8.68 | 11 | -2.31 | 0 | 0.022 | 0 | 0.006 | 15.4 | 0 | 0 | 25.7 | 0 | 3.3 | 0 | -0.1 | 0 | -0.6 | 0.5 | 0 | 0 | -13.4 | 0 | 3.53 | 4.63 | -1.09 | 0 | 0.004 | 0 | 0.003 | PreCW-Top-ElecDHW-GasDry | Appl-CW-Top-ElecDHW-GasDry-Tier1AnyDMoMH15CZ16DEER2018
42958.4063 | Appl-CW-Top-ElecDHW-GasDry-Tier1 | MFm | 1975 | CZ15 | rDXGF | -1 | Household | 1 | 1409.4 | 115 | 0 | 0 | 48.8 | 0 | 18.5 | 0 | -0.1 | 1.6 | -0.4 | 2 | 0 | 0 | 46.6 | 0 | 10.4 | 11.1 | -0.78 | 0 | 0.019 | 0 | 0.007 | 25.4 | 0 | 0 | 25.9 | 0 | 8.7 | 0 | 0 | 0.8 | -0.2 | 0.9 | 0 | 0 | -9.9 | 0 | 4.33 | 4.69 | -0.37 | 0 | 0.006 | 0 | 0.004 | PreCW-Top-ElecDHW-GasDry | Appl-CW-Top-ElecDHW-GasDry-Tier1AnyMFm1975CZ15DEER2018
42958.4063 | Appl-CW-Top-ElecDHW-GasDry-Tier1 | SFm | 1996 | CZ11 | rDXGF | -1 | Household | 1 | 2032 | 147 | 0 | 0 | 60.4 | 0 | 17.4 | 0 | -0.4 | 0.4 | -1.6 | 2 | 0 | 0 | 69.7 | 0 | 10.7 | 13.8 | -3.15 | 0 | 0.032 | 0 | 0.008 | 25.8 | 0 | 0 | 32 | 0 | 8.5 | 0 | -0.2 | 0.2 | -0.8 | 1 | 0 | 0 | -14.7 | 0 | 4.31 | 5.82 | -1.51 | 0 | 0.009 | 0 | 0.004 | PreCW-Top-ElecDHW-GasDry | Appl-CW-Top-ElecDHW-GasDry-Tier1AnySFm1996CZ11DEER2018
42958.4063 | Appl-CW-Top-ElecDHW-GasDry-Tier1 | DMo | MH06 | CZ09 | rDXGF | -1 | Household | 1 | 1242 | 120 | 0 | 0 | 48.3 | 0 | 15 | 0 | -0.2 | 1.7 | -0.9 | 2.5 | 0 | 0 | 55.2 | 0 | 9.53 | 11 | -1.45 | 0 | 0.022 | 0 | 0.007 | 21.9 | 0 | 0 | 25.6 | 0 | 7.1 | 0 | -0.1 | 0.8 | -0.4 | 1.2 | 0 | 0 | -11.4 | 0 | 3.92 | 4.63 | -0.7 | 0 | 0.006 | 0 | 0.003 | PreCW-Top-ElecDHW-GasDry | Appl-CW-Top-ElecDHW-GasDry-Tier1AnyDMoMH06CZ09DEER2018
42958.4063 | Appl-CW-Top-ElecDHW-GasDry-Tier1 | SFm | 2015 | CZ12 | rDXGF | -1 | Household | 1 | 1948.8 | 141 | 0 | 0 | 60.4 | 0 | 7.2 | 0 | -0.5 | 1.6 | -1.2 | 2.8 | 0 | 0 | 71.9 | 0 | 11.1 | 13.8 | -2.68 | 0 | 0.028 | 0 | 0.008 | 21.1 | 0 | 0 | 32 | 0 | 3.4 | 0 | -0.2 | 1.1 | -0.6 | 1.6 | 0 | 0 | -15.2 | 0 | 4.55 | 5.82 | -1.27 | 0 | 0.008 | 0 | 0.004 | PreCW-Top-ElecDHW-GasDry | Appl-CW-Top-ElecDHW-GasDry-Tier1AnySFm2015CZ12DEER2018
42958.4063 | Appl-CW-Top-ElecDHW-GasDry-Tier1 | DMo | MH00 | CZ09 | rDXGF | -1 | Household | 1 | 1242 | 120 | 0 | 0 | 48.2 | 0 | 15.6 | 0 | -0.3 | 0.8 | -1.2 | 2 | 0 | 0 | 55.2 | 0 | 9.04 | 11 | -1.94 | 0 | 0.025 | 0 | 0.006 | 21.3 | 0 | 0 | 25.5 | 0 | 7.1 | 0 | -0.2 | 0.3 | -0.5 | 0.9 | 0 | 0 | -11.4 | 0 | 3.69 | 4.63 | -0.94 | 0 | 0.008 | 0 | 0.003 | PreCW-Top-ElecDHW-GasDry | Appl-CW-Top-ElecDHW-GasDry-Tier1AnyDMoMH00CZ09DEER2018
42958.4063 | Appl-CW-Top-ElecDHW-GasDry-Tier1 | SFm | 2003 | CZ15 | rDXGF | -1 | Household | 1 | 2160.9 | 144 | 0 | 0 | 60.3 | 0 | 24.2 | 0 | -0.2 | 1.7 | -0.7 | 2.5 | 0 | 0 | 57.8 | 0 | 12.3 | 13.8 | -1.52 | 0 | 0.025 | 0 | 0.008 | 33.6 | 0 | 0 | 32 | 0 | 12.9 | 0 | -0.1 | 0.9 | -0.3 | 1.4 | 0 | 0 | -12.2 | 0 | 5.09 | 5.82 | -0.73 | 0 | 0.008 | 0 | 0.004 | PreCW-Top-ElecDHW-GasDry | Appl-CW-Top-ElecDHW-GasDry-Tier1AnySFm2003CZ15DEER2018
42958.4063 | Appl-CW-Top-ElecDHW-GasDry-Tier1 | SFm | 1985 | CZ15 | rDXGF | -1 | Household | 1 | 1741 | 147 | 0 | 0 | 60.4 | 0 | 27 | 0 | -0.2 | 1.8 | -0.8 | 2.7 | 0 | 0 | 57.7 | 0 | 12.2 | 13.8 | -1.6 | 0 | 0.027 | 0 | 0.008 | 33.1 | 0 | 0 | 32 | 0 | 12.5 | 0 | -0.1 | 0.8 | -0.4 | 1.3 | 0 | 0 | -12.3 | 0 | 5.05 | 5.82 | -0.77 | 0 | 0.009 | 0 | 0.004 | PreCW-Top-ElecDHW-GasDry | Appl-CW-Top-ElecDHW-GasDry-Tier1AnySFm1985CZ15DEER2018
42958.4063 | Appl-CW-Top-ElecDHW-GasDry-Tier1 | MFm | 2015 | CZ08 | rDXGF | -1 | Household | 1 | 1206 | 116 | 0 | 0 | 49.3 | 0 | 10.4 | 0 | -0.3 | 1.3 | -0.4 | 1.7 | 0 | 0 | 55.7 | 0 | 10.2 | 11.1 | -0.97 | 0 | 0.021 | 0 | 0.006 | 20.3 | 0 | 0 | 26.1 | 0 | 5.4 | 0 | -0.1 | 0.7 | -0.2 | 0.9 | 0 | 0 | -11.8 | 0 | 4.25 | 4.69 | -0.45 | 0 | 0.007 | 0 | 0.003 | PreCW-Top-ElecDHW-GasDry | Appl-CW-Top-ElecDHW-GasDry-Tier1AnyMFm2015CZ08DEER2018
42958.4063 | Appl-CW-Top-ElecDHW-GasDry-Tier1 | MFm | 1985 | CZ10 | rDXGF | -1 | Household | 1 | 1438.9 | 118 | 0 | 0 | 48.8 | 0 | 12.6 | 0 | -0.2 | 0.8 | -0.6 | 1.5 | 0 | 0 | 55.4 | 0 | 9.94 | 11.1 | -1.21 | 0 | 0.028 | 0 | 0.007 | 25.2 | 0 | 0 | 25.9 | 0 | 9.7 | 0 | 0 | 1.2 | 0 | 1.2 | 0 | 0 | -11.7 | 0 | 4.73 | 4.69 | 0.03 | 0 | 0.019 | 0 | 0.003 | PreCW-Top-ElecDHW-GasDry | Appl-CW-Top-ElecDHW-GasDry-Tier1AnyMFm1985CZ10DEER2018
42958.4063 | Appl-CW-Top-ElecDHW-GasDry-Tier1 | MFm | 2017 | CZ16 | rDXGF | -1 | Household | 1 | 998.7 | 120 | 0 | 0 | 49 | 0 | 6.2 | 0 | -0.8 | 0.2 | -0.9 | 1.1 | 0 | 0 | 65.1 | 0 | 9.07 | 11.1 | -2.08 | 0 | 0.02 | 0 | 0.007 | 14.8 | 0 | 0 | 25.9 | 0 | 2.9 | 0 | -0.4 | 0.1 | -0.4 | 0.5 | 0 | 0 | -13.7 | 0 | 3.7 | 4.69 | -0.99 | 0 | 0.004 | 0 | 0.004 | PreCW-Top-ElecDHW-GasDry | Appl-CW-Top-ElecDHW-GasDry-Tier1AnyMFm2017CZ16DEER2018
42958.4063 | Appl-CW-Top-ElecDHW-GasDry-Tier1 | MFm | 1975 | CZ03 | rDXGF | -1 | Household | 1 | 1070.2 | 111 | 0 | 0 | 49 | 0 | 2.2 | 0 | -0.4 | -0.6 | -1 | 0.4 | 0 | 0 | 60.8 | 0 | 9.28 | 11.1 | -1.86 | 0 | 0.018 | 0 | 0.007 | 13.7 | 0 | 0 | 25.9 | 0 | 1.1 | 0 | -0.2 | -0.3 | -0.5 | 0.2 | 0 | 0 | -13 | 0 | 3.83 | 4.69 | -0.86 | 0 | 0.004 | 0 | 0.004 | PreCW-Top-ElecDHW-GasDry | Appl-CW-Top-ElecDHW-GasDry-Tier1AnyMFm1975CZ03DEER2018
42958.4063 | Appl-CW-Top-ElecDHW-GasDry-Tier1 | DMo | MH00 | CZ07 | rDXGF | -1 | Household | 1 | 1242 | 119 | 0 | 0 | 48.4 | 0 | 14 | 0 | -0.2 | 1 | -1 | 2 | 0 | 0 | 56.2 | 0 | 9.27 | 11 | -1.72 | 0 | 0.024 | 0 | 0.007 | 20.5 | 0 | 0 | 25.7 | 0 | 6.3 | 0 | -0.1 | 0.4 | -0.5 | 0.9 | 0 | 0 | -11.6 | 0 | 3.81 | 4.63 | -0.82 | 0 | 0.006 | 0 | 0.004 | PreCW-Top-ElecDHW-GasDry | Appl-CW-Top-ElecDHW-GasDry-Tier1AnyDMoMH00CZ07DEER2018
42958.4063 | Appl-CW-Top-ElecDHW-GasDry-Tier1 | SFm | 2007 | CZ01 | rDXGF | -1 | Household | 1 | 2295.6 | 139 | 0 | 0 | 60.7 | 0 | 0 | 0 | -0.6 | -1.8 | -1.8 | 0 | 0 | 0 | 81.1 | 0 | 10.2 | 13.8 | -3.57 | 0 | 0.019 | 0 | 0.009 | 13.9 | 0 | 0 | 32.2 | 0 | 0 | 0 | -0.3 | -0.9 | -0.9 | 0 | 0 | 0 | -17.1 | 0 | 4.11 | 5.82 | -1.7 | 0 | 0.002 | 0 | 0.005 | PreCW-Top-ElecDHW-GasDry | Appl-CW-Top-ElecDHW-GasDry-Tier1AnySFm2007CZ01DEER2018
42958.4063 | Appl-CW-Top-ElecDHW-GasDry-Tier1 | MFm | 2003 | CZ10 | rDXGF | -1 | Household | 1 | 1073.2 | 113 | 0 | 0 | 49.4 | 0 | 8.2 | 0 | -0.3 | 0.5 | -0.5 | 1 | 0 | 0 | 55 | 0 | 10.2 | 11.1 | -0.95 | 0 | 0.025 | 0 | 0.007 | 17.6 | 0 | 0 | 26.1 | 0 | 3.4 | 0 | -0.1 | 0.1 | -0.3 | 0.4 | 0 | 0 | -11.9 | 0 | 4.2 | 4.69 | -0.5 | 0 | 0.006 | 0 | 0.003 | PreCW-Top-ElecDHW-GasDry | Appl-CW-Top-ElecDHW-GasDry-Tier1AnyMFm2003CZ10DEER2018
42958.4063 | Appl-CW-Top-ElecDHW-GasDry-Tier1 | SFm | 1975 | CZ10 | rDXGF | -1 | Household | 1 | 1636 | 143 | 0 | 0 | 60.5 | 0 | 13.9 | 0 | -0.3 | 0.2 | -1.5 | 1.7 | 0 | 0 | 68.6 | 0 | 10.9 | 13.8 | -2.9 | 0 | 0.036 | 0 | 0.009 | 24 | 0 | 0 | 32 | 0 | 6.6 | 0 | -0.1 | 0.1 | -0.7 | 0.8 | 0 | 0 | -14.6 | 0 | 4.41 | 5.82 | -1.4 | 0 | 0.012 | 0 | 0.005 | PreCW-Top-ElecDHW-GasDry | Appl-CW-Top-ElecDHW-GasDry-Tier1AnySFm1975CZ10DEER2018
42958.4063 | Appl-CW-Top-ElecDHW-GasDry-Tier1 | SFm | 2003 | CZ03 | rDXGF | -1 | Household | 1 | 2295.6 | 137 | 0 | 0 | 60.3 | 0 | 2.8 | 0 | -0.4 | -1.4 | -1.8 | 0.4 | 0 | 0 | 75.6 | 0 | 10.4 | 13.8 | -3.45 | 0 | 0.032 | 0 | 0.008 | 16.2 | 0 | 0 | 32 | 0 | 1.1 | 0 | -0.2 | -0.7 | -0.8 | 0.1 | 0 | 0 | -15.9 | 0 | 4.16 | 5.82 | -1.65 | 0 | 0.009 | 0 | 0.004 | PreCW-Top-ElecDHW-GasDry | Appl-CW-Top-ElecDHW-GasDry-Tier1AnySFm2003CZ03DEER2018
42958.4063 | Appl-CW-Top-ElecDHW-GasDry-Tier1 | DMo | MH15 | CZ11 | rDXGF | -1 | Household | 1 | 1242 | 118 | 0 | 0 | 48.3 | 0 | 13.5 | 0 | -0.3 | 1 | -1 | 2 | 0 | 0 | 55.6 | 0 | 8.92 | 11 | -2.07 | 0 | 0.02 | 0 | 0.006 | 20.9 | 0 | 0 | 25.6 | 0 | 6.5 | 0 | -0.2 | 0.5 | -0.5 | 1 | 0 | 0 | -11.6 | 0 | 3.61 | 4.63 | -1.02 | 0 | 0.005 | 0 | 0.003 | PreCW-Top-ElecDHW-GasDry | Appl-CW-Top-ElecDHW-GasDry-Tier1AnyDMoMH15CZ11DEER2018
42958.4063 | Appl-CW-Top-ElecDHW-GasDry-Tier1 | DMo | MH06 | CZ07 | rDXGF | -1 | Household | 1 | 1242 | 126 | 0 | 0 | 48.4 | 0 | 18.2 | 0 | -0.1 | 2.9 | -0.3 | 3.3 | 0 | 0 | 56.2 | 0 | 10.2 | 11 | -0.76 | 0 | 0.022 | 0 | 0.007 | 24.1 | 0 | 0 | 25.6 | 0 | 8.8 | 0 | 0 | 1.4 | -0.1 | 1.6 | 0 | 0 | -11.7 | 0 | 4.29 | 4.63 | -0.34 | 0 | 0.006 | 0 | 0.004 | PreCW-Top-ElecDHW-GasDry | Appl-CW-Top-ElecDHW-GasDry-Tier1AnyDMoMH06CZ07DEER2018
42958.4063 | Appl-CW-Top-ElecDHW-GasDry-Tier1 | SFm | 1985 | CZ03 | rDXGF | -1 | Household | 1 | 1904 | 137 | 0 | 0 | 60.3 | 0 | 4 | 0 | -0.9 | -1.9 | -2.5 | 0.5 | 0 | 0 | 75.6 | 0 | 9.18 | 13.8 | -4.64 | 0 | 0.035 | 0 | 0.008 | 16.8 | 0 | 0 | 32 | 0 | 2.2 | 0 | -0.4 | -0.9 | -1.2 | 0.3 | 0 | 0 | -16 | 0 | 3.59 | 5.82 | -2.22 | 0 | 0.01 | 0 | 0.004 | PreCW-Top-ElecDHW-GasDry | Appl-CW-Top-ElecDHW-GasDry-Tier1AnySFm1985CZ03DEER2018
42958.4063 | Appl-CW-Top-ElecDHW-GasDry-Tier1 | MFm | 2017 | CZ08 | rDXGF | -1 | Household | 1 | 1206 | 115 | 0 | 0 | 49.4 | 0 | 8.9 | 0 | -0.3 | 1.1 | -0.4 | 1.5 | 0 | 0 | 55.7 | 0 | 10.2 | 11.1 | -0.92 | 0 | 0.018 | 0 | 0.006 | 18.9 | 0 | 0 | 26.1 | 0 | 4.2 | 0 | -0.2 | 0.5 | -0.2 | 0.7 | 0 | 0 | -11.8 | 0 | 4.25 | 4.69 | -0.44 | 0 | 0.004 | 0 | 0.003 | PreCW-Top-ElecDHW-GasDry | Appl-CW-Top-ElecDHW-GasDry-Tier1AnyMFm2017CZ08DEER2018
42958.4063 | Appl-CW-Top-ElecDHW-GasDry-Tier1 | MFm | 2015 | CZ16 | rDXGF | -1 | Household | 1 | 998.7 | 120 | 0 | 0 | 49 | 0 | 6.3 | 0 | -0.8 | 0.2 | -1 | 1.1 | 0 | 0 | 65.2 | 0 | 9.01 | 11.1 | -2.14 | 0 | 0.019 | 0 | 0.007 | 15 | 0 | 0 | 25.9 | 0 | 3 | 0 | -0.4 | 0.1 | -0.5 | 0.5 | 0 | 0 | -13.7 | 0 | 3.68 | 4.69 | -1.02 | 0 | 0.004 | 0 | 0.004 | PreCW-Top-ElecDHW-GasDry | Appl-CW-Top-ElecDHW-GasDry-Tier1AnyMFm2015CZ16DEER2018
42958.4063 | Appl-CW-Top-ElecDHW-GasDry-Tier1 | DMo | MH85 | CZ02 | rDXGF | -1 | Household | 1 | 1242 | 116 | 0 | 0 | 48.2 | 0 | 8.6 | 0 | -0.3 | -0.7 | -1.8 | 1.1 | 0 | 0 | 60.2 | 0 | 7.97 | 11 | -3.02 | 0 | 0.036 | 0 | 0.007 | 15.8 | 0 | 0 | 25.5 | 0 | 3.4 | 0 | -0.2 | -0.4 | -0.8 | 0.4 | 0 | 0 | -12.5 | 0 | 3.18 | 4.63 | -1.45 | 0 | 0.012 | 0 | 0.004 | PreCW-Top-ElecDHW-GasDry | Appl-CW-Top-ElecDHW-GasDry-Tier1AnyDMoMH85CZ02DEER2018
42958.4063 | Appl-CW-Top-ElecDHW-GasDry-Tier1 | SFm | 2011 | CZ02 | rDXGF | -1 | Household | 1 | 1948.8 | 143 | 0 | 0 | 60.4 | 0 | 8.5 | 0 | -0.7 | -0.5 | -1.9 | 1.4 | 0 | 0 | 75.4 | 0 | 10.1 | 13.8 | -3.69 | 0 | 0.03 | 0 | 0.008 | 19.6 | 0 | 0 | 32 | 0 | 4 | 0 | -0.3 | -0.3 | -0.9 | 0.6 | 0 | 0 | -15.9 | 0 | 4.04 | 5.82 | -1.77 | 0 | 0.008 | 0 | 0.004 | PreCW-Top-ElecDHW-GasDry | Appl-CW-Top-ElecDHW-GasDry-Tier1AnySFm2011CZ02DEER2018
42958.4063 | Appl-CW-Top-ElecDHW-GasDry-Tier1 | MFm | 1996 | CZ13 | rDXGF | -1 | Household | 1 | 1031.9 | 116 | 0 | 0 | 49.2 | 0 | 11.7 | 0 | -0.6 | 0.6 | -0.8 | 1.3 | 0 | 0 | 55.2 | 0 | 9.62 | 11.1 | -1.53 | 0 | 0.024 | 0 | 0.007 | 19.8 | 0 | 0 | 26 | 0 | 5.6 | 0 | -0.3 | 0.3 | -0.4 | 0.6 | 0 | 0 | -11.9 | 0 | 3.97 | 4.69 | -0.73 | 0 | 0.007 | 0 | 0.003 | PreCW-Top-ElecDHW-GasDry | Appl-CW-Top-ElecDHW-GasDry-Tier1AnyMFm1996CZ13DEER2018
42958.4063 | Appl-CW-Top-ElecDHW-GasDry-Tier1 | SFm | 2017 | CZ12 | rDXGF | -1 | Household | 1 | 1948.8 | 140 | 0 | 0 | 60.4 | 0 | 6.9 | 0 | -0.5 | 1.2 | -1.1 | 2.3 | 0 | 0 | 72 | 0 | 11.2 | 13.8 | -2.59 | 0 | 0.029 | 0 | 0.008 | 20.7 | 0 | 0 | 32 | 0 | 3.3 | 0 | -0.3 | 0.7 | -0.5 | 1.2 | 0 | 0 | -15.1 | 0 | 4.59 | 5.82 | -1.23 | 0 | 0.008 | 0 | 0.004 | PreCW-Top-ElecDHW-GasDry | Appl-CW-Top-ElecDHW-GasDry-Tier1AnySFm2017CZ12DEER2018
42958.4063 | Appl-CW-Top-ElecDHW-GasDry-Tier1 | SFm | 2017 | CZ13 | rDXGF | -1 | Household | 1 | 1948.8 | 141 | 0 | 0 | 60.4 | 0 | 10.2 | 0 | -0.4 | 2.3 | -1 | 3.3 | 0 | 0 | 68.9 | 0 | 11.4 | 13.8 | -2.43 | 0 | 0.024 | 0 | 0.009 | 23.2 | 0 | 0 | 32 | 0 | 4.3 | 0 | -0.2 | 1.6 | -0.5 | 2.1 | 0 | 0 | -14.4 | 0 | 4.64 | 5.82 | -1.18 | 0 | 0.006 | 0 | 0.005 | PreCW-Top-ElecDHW-GasDry | Appl-CW-Top-ElecDHW-GasDry-Tier1AnySFm2017CZ13DEER2018
42958.4063 | Appl-CW-Top-ElecDHW-GasDry-Tier1 | MFm | 1975 | CZ06 | rDXGF | -1 | Household | 1 | 1047.7 | 115 | 0 | 0 | 49.2 | 0 | 8.2 | 0 | -0.3 | 0.4 | -0.7 | 1.1 | 0 | 0 | 57 | 0 | 9.7 | 11.1 | -1.45 | 0 | 0.023 | 0 | 0.007 | 17.5 | 0 | 0 | 26.1 | 0 | 3.7 | 0 | -0.2 | 0.2 | -0.3 | 0.5 | 0 | 0 | -12.2 | 0 | 4 | 4.69 | -0.69 | 0 | 0.006 | 0 | 0.004 | PreCW-Top-ElecDHW-GasDry | Appl-CW-Top-ElecDHW-GasDry-Tier1AnyMFm1975CZ06DEER2018
42958.4063 | Appl-CW-Top-ElecDHW-GasDry-Tier1 | MFm | 2015 | CZ11 | rDXGF | -1 | Household | 1 | 1073.2 | 115 | 0 | 0 | 49.1 | 0 | 9.3 | 0 | -0.6 | 0.8 | -0.6 | 1.4 | 0 | 0 | 56.2 | 0 | 9.68 | 11.1 | -1.47 | 0 | 0.019 | 0 | 0.007 | 18.6 | 0 | 0 | 26 | 0 | 4.4 | 0 | -0.3 | 0.3 | -0.3 | 0.6 | 0 | 0 | -11.8 | 0 | 3.99 | 4.69 | -0.71 | 0 | 0.005 | 0 | 0.004 | PreCW-Top-ElecDHW-GasDry | Appl-CW-Top-ElecDHW-GasDry-Tier1AnyMFm2015CZ11DEER2018
42958.4063 | Appl-CW-Top-ElecDHW-GasDry-Tier1 | SFm | 1985 | CZ06 | rDXGF | -1 | Household | 1 | 2064 | 143 | 0 | 0 | 60.4 | 0 | 11.4 | 0 | -0.3 | 0.1 | -1.3 | 1.6 | 0 | 0 | 71 | 0 | 11.1 | 13.8 | -2.69 | 0 | 0.035 | 0 | 0.008 | 21.6 | 0 | 0 | 32 | 0 | 4.8 | 0 | -0.2 | -0.1 | -0.6 | 0.7 | 0 | 0 | -14.9 | 0 | 4.53 | 5.82 | -1.29 | 0 | 0.014 | 0 | 0.004 | PreCW-Top-ElecDHW-GasDry | Appl-CW-Top-ElecDHW-GasDry-Tier1AnySFm1985CZ06DEER2018
42958.4063 | Appl-CW-Top-ElecDHW-GasDry-Tier1 | SFm | 2011 | CZ01 | rDXGF | -1 | Household | 1 | 2295.6 | 140 | 0 | 0 | 60.7 | 0 | 0 | 0 | -0.6 | -1.6 | -1.6 | 0 | 0 | 0 | 81.1 | 0 | 10.4 | 13.8 | -3.37 | 0 | 0.019 | 0 | 0.008 | 14 | 0 | 0 | 32.2 | 0 | 0 | 0 | -0.3 | -0.8 | -0.8 | 0 | 0 | 0 | -17.1 | 0 | 4.21 | 5.82 | -1.61 | 0 | 0.002 | 0 | 0.004 | PreCW-Top-ElecDHW-GasDry | Appl-CW-Top-ElecDHW-GasDry-Tier1AnySFm2011CZ01DEER2018
42958.4063 | Appl-CW-Top-ElecDHW-GasDry-Tier1 | MFm | 1996 | CZ12 | rDXGF | -1 | Household | 1 | 1031.9 | 115 | 0 | 0 | 49.1 | 0 | 8.5 | 0 | -0.6 | 0.2 | -0.9 | 1.1 | 0 | 0 | 57.8 | 0 | 9.43 | 11.1 | -1.72 | 0 | 0.025 | 0 | 0.007 | 17.5 | 0 | 0 | 26 | 0 | 4 | 0 | -0.3 | 0.1 | -0.4 | 0.5 | 0 | 0 | -12.3 | 0 | 3.87 | 4.69 | -0.83 | 0 | 0.007 | 0 | 0.003 | PreCW-Top-ElecDHW-GasDry | Appl-CW-Top-ElecDHW-GasDry-Tier1AnyMFm1996CZ12DEER2018
42958.4063 | Appl-CW-Top-ElecDHW-GasDry-Tier1 | DMo | MH85 | CZ01 | rDXGF | -1 | Household | 1 | 1242 | 111 | 0 | 0 | 48.6 | 0 | 0 | 0 | -0.4 | -2 | -2 | 0 | 0 | 0 | 64.7 | 0 | 7.5 | 11 | -3.49 | 0 | 0.015 | 0 | 0.007 | 11.1 | 0 | 0 | 25.7 | 0 | 0 | 0 | -0.2 | -1 | -1 | 0 | 0 | 0 | -13.5 | 0 | 2.96 | 4.63 | -1.67 | 0 | 0.002 | 0 | 0.004 | PreCW-Top-ElecDHW-GasDry | Appl-CW-Top-ElecDHW-GasDry-Tier1AnyDMoMH85CZ01DEER2018
42958.4063 | Appl-CW-Top-ElecDHW-GasDry-Tier1 | DMo | MH15 | CZ08 | rDXGF | -1 | Household | 1 | 1242 | 122 | 0 | 0 | 48.3 | 0 | 16.4 | 0 | -0.1 | 2.2 | -0.6 | 2.7 | 0 | 0 | 55.3 | 0 | 9.77 | 11 | -1.21 | 0 | 0.021 | 0 | 0.006 | 22.8 | 0 | 0 | 25.6 | 0 | 7.8 | 0 | 0 | 1 | -0.3 | 1.3 | 0 | 0 | -11.4 | 0 | 4.04 | 4.63 | -0.59 | 0 | 0.005 | 0 | 0.003 | PreCW-Top-ElecDHW-GasDry | Appl-CW-Top-ElecDHW-GasDry-Tier1AnyDMoMH15CZ08DEER2018
42958.4063 | Appl-CW-Top-ElecDHW-GasDry-Tier1 | DMo | MH72 | CZ09 | rDXGF | -1 | Household | 1 | 1196 | 126 | 0 | 0 | 48.3 | 0 | 20.8 | 0 | -0.2 | 1.9 | -0.9 | 2.7 | 0 | 0 | 55.2 | 0 | 9.53 | 11 | -1.46 | 0 | 0.023 | 0 | 0.006 | 25 | 0 | 0 | 25.6 | 0 | 10.1 | 0 | -0.1 | 0.9 | -0.4 | 1.3 | 0 | 0 | -11.4 | 0 | 3.95 | 4.63 | -0.67 | 0 | 0.006 | 0 | 0.003 | PreCW-Top-ElecDHW-GasDry | Appl-CW-Top-ElecDHW-GasDry-Tier1AnyDMoMH72CZ09DEER2018
42958.4063 | Appl-CW-Top-ElecDHW-GasDry-Tier1 | SFm | 2003 | CZ06 | rDXGF | -1 | Household | 1 | 2392.9 | 149 | 0 | 0 | 60.4 | 0 | 16.1 | 0 | -0.2 | 1.1 | -1 | 2.2 | 0 | 0 | 71 | 0 | 11.8 | 13.8 | -2.02 | 0 | 0.033 | 0 | 0.008 | 25.3 | 0 | 0 | 32 | 0 | 7.7 | 0 | -0.1 | 0.5 | -0.5 | 1.1 | 0 | 0 | -15.1 | 0 | 4.85 | 5.82 | -0.97 | 0 | 0.008 | 0 | 0.004 | PreCW-Top-ElecDHW-GasDry | Appl-CW-Top-ElecDHW-GasDry-Tier1AnySFm2003CZ06DEER2018
42958.4063 | Appl-CW-Top-ElecDHW-GasDry-Tier1 | SFm | 1996 | CZ08 | rDXGF | -1 | Household | 1 | 2297 | 144 | 0 | 0 | 60.4 | 0 | 13.9 | 0 | -0.3 | 0.8 | -1 | 1.8 | 0 | 0 | 69.2 | 0 | 11.8 | 13.8 | -2.02 | 0 | 0.026 | 0 | 0.009 | 24.2 | 0 | 0 | 32 | 0 | 6.4 | 0 | -0.1 | 0.3 | -0.5 | 0.8 | 0 | 0 | -14.6 | 0 | 4.84 | 5.82 | -0.98 | 0 | 0 | 0 | 0.005 | PreCW-Top-ElecDHW-GasDry | Appl-CW-Top-ElecDHW-GasDry-Tier1AnySFm1996CZ08DEER2018
42958.4063 | Appl-CW-Top-ElecDHW-GasDry-Tier1 | DMo | MH72 | CZ07 | rDXGF | -1 | Household | 1 | 1196 | 122 | 0 | 0 | 48.4 | 0 | 16.3 | 0 | -0.1 | 1.5 | -0.7 | 2.3 | 0 | 0 | 56.2 | 0 | 9.62 | 11 | -1.37 | 0 | 0.021 | 0 | 0.007 | 21.3 | 0 | 0 | 25.6 | 0 | 6.9 | 0 | -0.1 | 0.6 | -0.3 | 1 | 0 | 0 | -11.6 | 0 | 3.94 | 4.63 | -0.69 | 0 | 0.006 | 0 | 0.004 | PreCW-Top-ElecDHW-GasDry | Appl-CW-Top-ElecDHW-GasDry-Tier1AnyDMoMH72CZ07DEER2018
42958.4063 | Appl-CW-Top-ElecDHW-GasDry-Tier1 | MFm | 2017 | CZ04 | rDXGF | -1 | Household | 1 | 998.7 | 115 | 0 | 0 | 49.7 | 0 | 6.4 | 0 | -0.4 | 0.6 | -0.4 | 1 | 0 | 0 | 58.8 | 0 | 10.2 | 11.1 | -0.99 | 0 | 0.019 | 0 | 0.006 | 16.9 | 0 | 0 | 26.3 | 0 | 3.1 | 0 | -0.2 | 0.3 | -0.2 | 0.5 | 0 | 0 | -12.6 | 0 | 4.22 | 4.69 | -0.48 | 0 | 0.004 | 0 | 0.003 | PreCW-Top-ElecDHW-GasDry | Appl-CW-Top-ElecDHW-GasDry-Tier1AnyMFm2017CZ04DEER2018
42958.4063 | Appl-CW-Top-ElecDHW-GasDry-Tier1 | MFm | 2017 | CZ14 | rDXGF | -1 | Household | 1 | 1094.6 | 118 | 0 | 0 | 49 | 0 | 11.5 | 0 | -0.4 | 1.2 | -0.6 | 1.7 | 0 | 0 | 56.7 | 0 | 9.73 | 11.1 | -1.42 | 0 | 0.019 | 0 | 0.007 | 19.5 | 0 | 0 | 26 | 0 | 5.2 | 0 | -0.2 | 0.6 | -0.3 | 0.8 | 0 | 0 | -11.9 | 0 | 4.01 | 4.69 | -0.69 | 0 | 0.004 | 0 | 0.004 | PreCW-Top-ElecDHW-GasDry | Appl-CW-Top-ElecDHW-GasDry-Tier1AnyMFm2017CZ14DEER2018
42958.4063 | Appl-CW-Top-ElecDHW-GasDry-Tier1 | SFm | 1996 | CZ10 | rDXGF | -1 | Household | 1 | 2186 | 148 | 0 | 0 | 60.3 | 0 | 18.2 | 0 | -0.3 | 0.7 | -1.4 | 2.1 | 0 | 0 | 68.7 | 0 | 11.1 | 13.8 | -2.75 | 0 | 0.028 | 0 | 0.008 | 26.3 | 0 | 0 | 31.9 | 0 | 8.6 | 0 | -0.2 | 0.3 | -0.7 | 1 | 0 | 0 | -14.5 | 0 | 4.51 | 5.82 | -1.31 | 0 | 0.008 | 0 | 0.004 | PreCW-Top-ElecDHW-GasDry | Appl-CW-Top-ElecDHW-GasDry-Tier1AnySFm1996CZ10DEER2018
42958.4063 | Appl-CW-Top-ElecDHW-GasDry-Tier1 | DMo | MH06 | CZ01 | rDXGF | -1 | Household | 1 | 1242 | 111 | 0 | 0 | 48.7 | 0 | 0 | 0 | -0.4 | -1.9 | -1.9 | 0 | 0 | 0 | 64.8 | 0 | 7.49 | 11 | -3.5 | 0 | 0.015 | 0 | 0.007 | 11.2 | 0 | 0 | 25.8 | 0 | 0 | 0 | -0.2 | -0.9 | -0.9 | 0 | 0 | 0 | -13.5 | 0 | 2.97 | 4.63 | -1.66 | 0 | 0.001 | 0 | 0.004 | PreCW-Top-ElecDHW-GasDry | Appl-CW-Top-ElecDHW-GasDry-Tier1AnyDMoMH06CZ01DEER2018
42958.4063 | Appl-CW-Top-ElecDHW-GasDry-Tier1 | DMo | MH00 | CZ01 | rDXGF | -1 | Household | 1 | 1242 | 112 | 0 | 0 | 48.8 | 0 | 0 | 0 | -0.4 | -1.6 | -1.6 | 0 | 0 | 0 | 64.7 | 0 | 8.16 | 11 | -2.82 | 0 | 0.015 | 0 | 0.007 | 11.4 | 0 | 0 | 25.8 | 0 | 0 | 0 | -0.2 | -0.7 | -0.7 | 0 | 0 | 0 | -13.5 | 0 | 3.28 | 4.63 | -1.35 | 0 | 0.002 | 0 | 0.004 | PreCW-Top-ElecDHW-GasDry | Appl-CW-Top-ElecDHW-GasDry-Tier1AnyDMoMH00CZ01DEER2018
42958.4063 | Appl-CW-Top-ElecDHW-GasDry-Tier1 | SFm | 2007 | CZ07 | rDXGF | -1 | Household | 1 | 2392.9 | 147 | 0 | 0 | 60.4 | 0 | 14.7 | 0 | -0.3 | 1.7 | -0.9 | 2.6 | 0 | 0 | 70.4 | 0 | 11.8 | 13.8 | -2.04 | 0 | 0.027 | 0 | 0.008 | 25.1 | 0 | 0 | 32 | 0 | 7.1 | 0 | -0.2 | 0.8 | -0.4 | 1.2 | 0 | 0 | -14.7 | 0 | 4.85 | 5.82 | -0.97 | 0 | 0.008 | 0 | 0.004 | PreCW-Top-ElecDHW-GasDry | Appl-CW-Top-ElecDHW-GasDry-Tier1AnySFm2007CZ07DEER2018
42958.4063 | Appl-CW-Top-ElecDHW-GasDry-Tier1 | MFm | 1996 | CZ03 | rDXGF | -1 | Household | 1 | 981.6 | 112 | 0 | 0 | 49.3 | 0 | 2.6 | 0 | -0.6 | -0.4 | -0.8 | 0.4 | 0 | 0 | 60.7 | 0 | 9.53 | 11.1 | -1.62 | 0 | 0.02 | 0 | 0.007 | 13.7 | 0 | 0 | 26.1 | 0 | 1.2 | 0 | -0.3 | -0.3 | -0.4 | 0.2 | 0 | 0 | -13 | 0 | 3.88 | 4.69 | -0.82 | 0 | 0.004 | 0 | 0.004 | PreCW-Top-ElecDHW-GasDry | Appl-CW-Top-ElecDHW-GasDry-Tier1AnyMFm1996CZ03DEER2018
42958.4063 | Appl-CW-Top-ElecDHW-GasDry-Tier1 | MFm | 1985 | CZ11 | rDXGF | -1 | Household | 1 | 1150 | 114 | 0 | 0 | 49 | 0 | 9.6 | 0 | -0.3 | 0.1 | -0.9 | 1 | 0 | 0 | 56.1 | 0 | 9.31 | 11.1 | -1.84 | 0 | 0.023 | 0 | 0.007 | 18.5 | 0 | 0 | 25.9 | 0 | 4.6 | 0 | -0.1 | 0 | -0.5 | 0.5 | 0 | 0 | -11.9 | 0 | 3.82 | 4.69 | -0.88 | 0 | 0.007 | 0 | 0.004 | PreCW-Top-ElecDHW-GasDry | Appl-CW-Top-ElecDHW-GasDry-Tier1AnyMFm1985CZ11DEER2018
42958.4063 | Appl-CW-Top-ElecDHW-GasDry-Tier1 | SFm | 2007 | CZ09 | rDXGF | -1 | Household | 1 | 2422.9 | 144 | 0 | 0 | 60.3 | 0 | 13.1 | 0 | -0.3 | 1.1 | -1.1 | 2.2 | 0 | 0 | 69.2 | 0 | 11.7 | 13.8 | -2.12 | 0 | 0.02 | 0 | 0.008 | 24 | 0 | 0 | 31.9 | 0 | 6.2 | 0 | -0.2 | 0.5 | -0.6 | 1 | 0 | 0 | -14.5 | 0 | 4.79 | 5.82 | -1.01 | 0 | 0.004 | 0 | 0.004 | PreCW-Top-ElecDHW-GasDry | Appl-CW-Top-ElecDHW-GasDry-Tier1AnySFm2007CZ09DEER2018
42958.4063 | Appl-CW-Top-ElecDHW-GasDry-Tier1 | MFm | 2003 | CZ11 | rDXGF | -1 | Household | 1 | 1073.2 | 117 | 0 | 0 | 49 | 0 | 11.9 | 0 | -0.6 | 0.6 | -0.8 | 1.4 | 0 | 0 | 56 | 0 | 9.56 | 11.1 | -1.58 | 0 | 0.02 | 0 | 0.007 | 19.7 | 0 | 0 | 26 | 0 | 5.6 | 0 | -0.3 | 0.3 | -0.3 | 0.6 | 0 | 0 | -11.9 | 0 | 3.93 | 4.69 | -0.75 | 0 | 0.005 | 0 | 0.004 | PreCW-Top-ElecDHW-GasDry | Appl-CW-Top-ElecDHW-GasDry-Tier1AnyMFm2003CZ11DEER2018
42958.4063 | Appl-CW-Top-ElecDHW-GasDry-Tier1 | SFm | 1975 | CZ11 | rDXGF | -1 | Household | 1 | 1528 | 148 | 0 | 0 | 60.5 | 0 | 17.3 | 0 | -0.3 | 0.4 | -1.5 | 1.8 | 0 | 0 | 69.5 | 0 | 10.9 | 13.8 | -2.94 | 0 | 0.035 | 0 | 0.009 | 25.8 | 0 | 0 | 32.1 | 0 | 8.4 | 0 | -0.1 | 0.2 | -0.8 | 0.9 | 0 | 0 | -14.8 | 0 | 4.42 | 5.82 | -1.39 | 0 | 0.011 | 0 | 0.005 | PreCW-Top-ElecDHW-GasDry | Appl-CW-Top-ElecDHW-GasDry-Tier1AnySFm1975CZ11DEER2018
42958.4063 | Appl-CW-Top-ElecDHW-GasDry-Tier1 | SFm | 2015 | CZ06 | rDXGF | -1 | Household | 1 | 2392.9 | 140 | 0 | 0 | 60.5 | 0 | 8.1 | 0 | -0.3 | 0.3 | -1 | 1.3 | 0 | 0 | 71.1 | 0 | 11.2 | 13.8 | -2.57 | 0 | 0.034 | 0 | 0.009 | 20.6 | 0 | 0 | 32.1 | 0 | 3.5 | 0 | -0.1 | 0.1 | -0.5 | 0.5 | 0 | 0 | -14.9 | 0 | 4.61 | 5.82 | -1.21 | 0 | 0.008 | 0 | 0.005 | PreCW-Top-ElecDHW-GasDry | Appl-CW-Top-ElecDHW-GasDry-Tier1AnySFm2015CZ06DEER2018
42958.4063 | Appl-CW-Top-ElecDHW-GasDry-Tier1 | DMo | MH15 | CZ04 | rDXGF | -1 | Household | 1 | 1242 | 118 | 0 | 0 | 48.3 | 0 | 10.8 | 0 | -0.3 | 0.6 | -1.2 | 1.8 | 0 | 0 | 58.5 | 0 | 8.66 | 11 | -2.31 | 0 | 0.022 | 0 | 0.007 | 18.8 | 0 | 0 | 25.6 | 0 | 5.2 | 0 | -0.1 | 0.3 | -0.6 | 0.9 | 0 | 0 | -12.2 | 0 | 3.53 | 4.63 | -1.08 | 0 | 0.005 | 0 | 0.004 | PreCW-Top-ElecDHW-GasDry | Appl-CW-Top-ElecDHW-GasDry-Tier1AnyDMoMH15CZ04DEER2018
42958.4063 | Appl-CW-Top-ElecDHW-GasDry-Tier1 | MFm | 1985 | CZ16 | rDXGF | -1 | Household | 1 | 1152 | 122 | 0 | 0 | 48.9 | 0 | 8.4 | 0 | -0.5 | 0.1 | -1.1 | 1.2 | 0 | 0 | 65.1 | 0 | 9.06 | 11.1 | -2.08 | 0 | 0.022 | 0 | 0.007 | 15.9 | 0 | 0 | 25.9 | 0 | 4 | 0 | -0.2 | 0 | -0.5 | 0.6 | 0 | 0 | -13.7 | 0 | 3.7 | 4.69 | -0.99 | 0 | 0.005 | 0 | 0.004 | PreCW-Top-ElecDHW-GasDry | Appl-CW-Top-ElecDHW-GasDry-Tier1AnyMFm1985CZ16DEER2018
42958.4063 | Appl-CW-Top-ElecDHW-GasDry-Tier1 | SFm | 1996 | CZ04 | rDXGF | -1 | Household | 1 | 2193 | 144 | 0 | 0 | 60.4 | 0 | 10.6 | 0 | -0.4 | -0.2 | -1.5 | 1.3 | 0 | 0 | 73.2 | 0 | 10.9 | 13.8 | -2.95 | 0 | 0.036 | 0 | 0.008 | 21.7 | 0 | 0 | 32 | 0 | 5.3 | 0 | -0.2 | -0.1 | -0.7 | 0.7 | 0 | 0 | -15.4 | 0 | 4.41 | 5.82 | -1.41 | 0 | 0.012 | 0 | 0.004 | PreCW-Top-ElecDHW-GasDry | Appl-CW-Top-ElecDHW-GasDry-Tier1AnySFm1996CZ04DEER2018
42958.4063 | Appl-CW-Top-ElecDHW-GasDry-Tier1 | MFm | 1985 | CZ08 | rDXGF | -1 | Household | 1 | 1295.2 | 115 | 0 | 0 | 49.1 | 0 | 10.1 | 0 | -0.3 | 0.8 | -0.5 | 1.4 | 0 | 0 | 55.6 | 0 | 9.98 | 11.1 | -1.16 | 0 | 0.023 | 0 | 0.007 | 19.5 | 0 | 0 | 26 | 0 | 5 | 0 | -0.1 | 0.4 | -0.2 | 0.7 | 0 | 0 | -11.9 | 0 | 4.18 | 4.69 | -0.51 | 0 | 0.007 | 0 | 0.003 | PreCW-Top-ElecDHW-GasDry | Appl-CW-Top-ElecDHW-GasDry-Tier1AnyMFm1985CZ08DEER2018
42958.4063 | Appl-CW-Top-ElecDHW-GasDry-Tier1 | SFm | 2011 | CZ07 | rDXGF | -1 | Household | 1 | 2392.9 | 153 | 0 | 0 | 60.4 | 0 | 19.5 | 0 | 0 | 3.2 | -0.4 | 3.6 | 0 | 0 | 70.4 | 0 | 12.7 | 13.8 | -1.09 | 0 | 0.034 | 0 | 0.009 | 24.3 | 0 | 0 | 32 | 0 | 6.3 | 0 | 0 | 0.8 | -0.3 | 1.2 | 0 | 0 | -14.8 | 0 | 5.01 | 5.82 | -0.8 | 0 | 0.005 | 0 | 0.005 | PreCW-Top-ElecDHW-GasDry | Appl-CW-Top-ElecDHW-GasDry-Tier1AnySFm2011CZ07DEER2018
42958.4063 | Appl-CW-Top-ElecDHW-GasDry-Tier1 | DMo | MH85 | CZ07 | rDXGF | -1 | Household | 1 | 1242 | 122 | 0 | 0 | 48.3 | 0 | 16.1 | 0 | -0.1 | 1.3 | -0.9 | 2.3 | 0 | 0 | 56.2 | 0 | 9.35 | 11 | -1.64 | 0 | 0.024 | 0 | 0.007 | 21.7 | 0 | 0 | 25.6 | 0 | 7.2 | 0 | -0.1 | 0.6 | -0.4 | 1.1 | 0 | 0 | -11.6 | 0 | 3.85 | 4.63 | -0.78 | 0 | 0.007 | 0 | 0.004 | PreCW-Top-ElecDHW-GasDry | Appl-CW-Top-ElecDHW-GasDry-Tier1AnyDMoMH85CZ07DEER2018
42958.4063 | Appl-CW-Top-ElecDHW-GasDry-Tier1 | SFm | 1985 | CZ12 | rDXGF | -1 | Household | 1 | 1704 | 145 | 0 | 0 | 60.4 | 0 | 13.2 | 0 | -0.5 | -0.4 | -1.9 | 1.5 | 0 | 0 | 71.9 | 0 | 10.1 | 13.8 | -3.74 | 0 | 0.037 | 0 | 0.009 | 22.4 | 0 | 0 | 32 | 0 | 6 | 0 | -0.3 | -0.2 | -0.9 | 0.7 | 0 | 0 | -15.1 | 0 | 4.02 | 5.82 | -1.8 | 0 | 0.011 | 0 | 0.005 | PreCW-Top-ElecDHW-GasDry | Appl-CW-Top-ElecDHW-GasDry-Tier1AnySFm1985CZ12DEER2018
42958.4063 | Appl-CW-Top-ElecDHW-GasDry-Tier1 | MFm | 1996 | CZ06 | rDXGF | -1 | Household | 1 | 1169.1 | 114 | 0 | 0 | 49.3 | 0 | 8.1 | 0 | -0.4 | 0.4 | -0.7 | 1.1 | 0 | 0 | 57 | 0 | 9.65 | 11.1 | -1.49 | 0 | 0.023 | 0 | 0.007 | 17.9 | 0 | 0 | 26.1 | 0 | 4 | 0 | -0.2 | 0.2 | -0.3 | 0.5 | 0 | 0 | -12.3 | 0 | 4 | 4.69 | -0.7 | 0 | 0.006 | 0 | 0.003 | PreCW-Top-ElecDHW-GasDry | Appl-CW-Top-ElecDHW-GasDry-Tier1AnyMFm1996CZ06DEER2018
42958.4063 | Appl-CW-Top-ElecDHW-GasDry-Tier1 | SFm | 2003 | CZ13 | rDXGF | -1 | Household | 1 | 1948.8 | 146 | 0 | 0 | 60.3 | 0 | 17.2 | 0 | -0.5 | 0.4 | -1.6 | 2.1 | 0 | 0 | 68.8 | 0 | 10.7 | 13.8 | -3.08 | 0 | 0.03 | 0 | 0.009 | 25.5 | 0 | 0 | 32 | 0 | 8.1 | 0 | -0.3 | 0.2 | -0.7 | 1 | 0 | 0 | -14.5 | 0 | 4.35 | 5.82 | -1.47 | 0 | 0.009 | 0 | 0.005 | PreCW-Top-ElecDHW-GasDry | Appl-CW-Top-ElecDHW-GasDry-Tier1AnySFm2003CZ13DEER2018
42958.4063 | Appl-CW-Top-ElecDHW-GasDry-Tier1 | MFm | 1975 | CZ13 | rDXGF | -1 | Household | 1 | 1098.9 | 116 | 0 | 0 | 49 | 0 | 11.4 | 0 | -0.3 | 0.5 | -0.9 | 1.3 | 0 | 0 | 55.4 | 0 | 9.44 | 11.1 | -1.7 | 0 | 0.024 | 0 | 0.007 | 19.7 | 0 | 0 | 26 | 0 | 5.4 | 0 | -0.1 | 0.2 | -0.4 | 0.6 | 0 | 0 | -11.8 | 0 | 3.88 | 4.69 | -0.81 | 0 | 0.007 | 0 | 0.004 | PreCW-Top-ElecDHW-GasDry | Appl-CW-Top-ElecDHW-GasDry-Tier1AnyMFm1975CZ13DEER2018
42958.4063 | Appl-CW-Top-ElecDHW-GasDry-Tier1 | SFm | 2017 | CZ06 | rDXGF | -1 | Household | 1 | 2392.9 | 139 | 0 | 0 | 60.4 | 0 | 7.3 | 0 | -0.2 | 0.1 | -1 | 1.2 | 0 | 0 | 71.2 | 0 | 11.3 | 13.8 | -2.54 | 0 | 0.035 | 0 | 0.009 | 19.8 | 0 | 0 | 32 | 0 | 2.9 | 0 | -0.1 | -0.1 | -0.5 | 0.4 | 0 | 0 | -14.9 | 0 | 4.61 | 5.82 | -1.21 | 0 | 0.01 | 0 | 0.005 | PreCW-Top-ElecDHW-GasDry | Appl-CW-Top-ElecDHW-GasDry-Tier1AnySFm2017CZ06DEER2018
42958.4063 | Appl-CW-Top-ElecDHW-GasDry-Tier1 | MFm | 2015 | CZ04 | rDXGF | -1 | Household | 1 | 998.7 | 117 | 0 | 0 | 49.6 | 0 | 7.6 | 0 | -0.4 | 0.8 | -0.4 | 1.2 | 0 | 0 | 58.9 | 0 | 10.1 | 11.1 | -1.09 | 0 | 0.021 | 0 | 0.007 | 17.8 | 0 | 0 | 26.2 | 0 | 3.9 | 0 | -0.2 | 0.4 | -0.2 | 0.6 | 0 | 0 | -12.5 | 0 | 4.17 | 4.69 | -0.52 | 0 | 0.006 | 0 | 0.003 | PreCW-Top-ElecDHW-GasDry | Appl-CW-Top-ElecDHW-GasDry-Tier1AnyMFm2015CZ04DEER2018
42958.4063 | Appl-CW-Top-ElecDHW-GasDry-Tier1 | MFm | 2007 | CZ05 | rDXGF | -1 | Household | 1 | 998.7 | 111 | 0 | 0 | 49.6 | 0 | 1.1 | 0 | -0.6 | -0.6 | -0.8 | 0.2 | 0 | 0 | 61.8 | 0 | 9.34 | 11.1 | -1.8 | 0 | 0.018 | 0 | 0.006 | 13.1 | 0 | 0 | 26.2 | 0 | 0.5 | 0 | -0.2 | -0.3 | -0.4 | 0.1 | 0 | 0 | -13.1 | 0 | 3.83 | 4.69 | -0.86 | 0 | 0.003 | 0 | 0.003 | PreCW-Top-ElecDHW-GasDry | Appl-CW-Top-ElecDHW-GasDry-Tier1AnyMFm2007CZ05DEER2018
42958.4063 | Appl-CW-Top-ElecDHW-GasDry-Tier1 | MFm | 1975 | CZ01 | rDXGF | -1 | Household | 1 | 1070.2 | 112 | 0 | 0 | 49.1 | 0 | 0.1 | 0 | -1 | -1.5 | -1.5 | 0 | 0 | 0 | 65.2 | 0 | 8.21 | 11.1 | -2.93 | 0 | 0.015 | 0 | 0.007 | 11 | 0 | 0 | 26 | 0 | 0.1 | 0 | -0.4 | -0.8 | -0.7 | 0 | 0 | 0 | -13.9 | 0 | 3.3 | 4.69 | -1.39 | 0 | 0.001 | 0 | 0.004 | PreCW-Top-ElecDHW-GasDry | Appl-CW-Top-ElecDHW-GasDry-Tier1AnyMFm1975CZ01DEER2018
42958.4063 | Appl-CW-Top-ElecDHW-GasDry-Tier1 | SFm | 2003 | CZ01 | rDXGF | -1 | Household | 1 | 2295.6 | 139 | 0 | 0 | 60.7 | 0 | 0 | 0 | -0.7 | -1.8 | -1.8 | 0 | 0 | 0 | 80.9 | 0 | 10.3 | 13.8 | -3.56 | 0 | 0.019 | 0 | 0.008 | 13.8 | 0 | 0 | 32.1 | 0 | 0 | 0 | -0.4 | -0.9 | -0.9 | 0 | 0 | 0 | -17.2 | 0 | 4.11 | 5.82 | -1.71 | 0 | 0.002 | 0 | 0.004 | PreCW-Top-ElecDHW-GasDry | Appl-CW-Top-ElecDHW-GasDry-Tier1AnySFm2003CZ01DEER2018
42958.4063 | Appl-CW-Top-ElecDHW-GasDry-Tier1 | MFm | 1996 | CZ09 | rDXGF | -1 | Household | 1 | 1093.6 | 118 | 0 | 0 | 49.3 | 0 | 12.9 | 0 | -0.3 | 1.1 | -0.6 | 1.7 | 0 | 0 | 55.4 | 0 | 10.1 | 11.1 | -1.07 | 0 | 0.021 | 0 | 0.007 | 20.7 | 0 | 0 | 26.1 | 0 | 6.2 | 0 | -0.1 | 0.5 | -0.3 | 0.8 | 0 | 0 | -11.9 | 0 | 4.19 | 4.69 | -0.51 | 0 | 0.006 | 0 | 0.004 | PreCW-Top-ElecDHW-GasDry | Appl-CW-Top-ElecDHW-GasDry-Tier1AnyMFm1996CZ09DEER2018
42958.4063 | Appl-CW-Top-ElecDHW-GasDry-Tier1 | DMo | MH72 | CZ12 | rDXGF | -1 | Household | 1 | 1196 | 122 | 0 | 0 | 48.2 | 0 | 16.1 | 0 | -0.3 | 0.7 | -1.3 | 2 | 0 | 0 | 57.4 | 0 | 8.88 | 11 | -2.11 | 0 | 0.029 | 0 | 0.007 | 21.5 | 0 | 0 | 25.5 | 0 | 7.6 | 0 | -0.1 | 0.3 | -0.6 | 0.9 | 0 | 0 | -11.9 | 0 | 3.63 | 4.63 | -1 | 0 | 0.01 | 0 | 0.004 | PreCW-Top-ElecDHW-GasDry | Appl-CW-Top-ElecDHW-GasDry-Tier1AnyDMoMH72CZ12DEER2018
42958.4063 | Appl-CW-Top-ElecDHW-GasDry-Tier1 | MFm | 1975 | CZ02 | rDXGF | -1 | Household | 1 | 1070.2 | 114 | 0 | 0 | 49.1 | 0 | 4.6 | 0 | -0.4 | -0.4 | -0.9 | 0.6 | 0 | 0 | 60.5 | 0 | 9.21 | 11.1 | -1.93 | 0 | 0.025 | 0 | 0.006 | 14.8 | 0 | 0 | 26 | 0 | 2.1 | 0 | -0.2 | -0.2 | -0.4 | 0.3 | 0 | 0 | -13 | 0 | 3.76 | 4.69 | -0.92 | 0 | 0.007 | 0 | 0.003 | PreCW-Top-ElecDHW-GasDry | Appl-CW-Top-ElecDHW-GasDry-Tier1AnyMFm1975CZ02DEER2018
42958.4063 | Appl-CW-Top-ElecDHW-GasDry-Tier1 | SFm | 2017 | CZ09 | rDXGF | -1 | Household | 1 | 2422.9 | 137 | 0 | 0 | 60.3 | 0 | 8 | 0 | -0.3 | 0.1 | -0.8 | 1 | 0 | 0 | 69.1 | 0 | 11.8 | 13.8 | -2.05 | 0 | 0.024 | 0 | 0.008 | 20 | 0 | 0 | 32 | 0 | 4.1 | 0 | -0.2 | -1.3 | -0.4 | -0.9 | 0 | 0 | -14.6 | 0 | 4.82 | 5.82 | -1 | 0 | 0.006 | 0 | 0.004 | PreCW-Top-ElecDHW-GasDry | Appl-CW-Top-ElecDHW-GasDry-Tier1AnySFm2017CZ09DEER2018
42958.4063 | Appl-CW-Top-ElecDHW-GasDry-Tier1 | SFm | 2003 | CZ02 | rDXGF | -1 | Household | 1 | 1948.8 | 145 | 0 | 0 | 60.5 | 0 | 10 | 0 | -0.7 | -0.5 | -1.7 | 1.3 | 0 | 0 | 75.3 | 0 | 10.6 | 13.8 | -3.18 | 0 | 0.035 | 0 | 0.009 | 19.7 | 0 | 0 | 32 | 0 | 4.3 | 0 | -0.3 | -0.3 | -0.8 | 0.6 | 0 | 0 | -15.9 | 0 | 4.3 | 5.82 | -1.51 | 0 | 0.002 | 0 | 0.005 | PreCW-Top-ElecDHW-GasDry | Appl-CW-Top-ElecDHW-GasDry-Tier1AnySFm2003CZ02DEER2018
42958.4063 | Appl-CW-Top-ElecDHW-GasDry-Tier1 | MFm | 2015 | CZ05 | rDXGF | -1 | Household | 1 | 998.7 | 113 | 0 | 0 | 50.2 | 0 | 2.1 | 0 | -0.4 | 0 | -0.5 | 0.4 | 0 | 0 | 61.6 | 0 | 9.95 | 11.1 | -1.2 | 0 | 0.018 | 0 | 0.007 | 14.1 | 0 | 0 | 26.5 | 0 | 1 | 0 | -0.2 | 0 | -0.3 | 0.2 | 0 | 0 | -13.2 | 0 | 4.12 | 4.69 | -0.58 | 0 | 0.003 | 0 | 0.003 | PreCW-Top-ElecDHW-GasDry | Appl-CW-Top-ElecDHW-GasDry-Tier1AnyMFm2015CZ05DEER2018
42958.4063 | Appl-CW-Top-ElecDHW-GasDry-Tier1 | MFm | 2007 | CZ04 | rDXGF | -1 | Household | 1 | 998.7 | 115 | 0 | 0 | 49.3 | 0 | 6.6 | 0 | -0.4 | 0.5 | -0.7 | 1.1 | 0 | 0 | 58.9 | 0 | 9.83 | 11.1 | -1.31 | 0 | 0.019 | 0 | 0.006 | 17 | 0 | 0 | 26.1 | 0 | 3.4 | 0 | -0.2 | 0.3 | -0.3 | 0.6 | 0 | 0 | -12.5 | 0 | 4.07 | 4.69 | -0.61 | 0 | 0.005 | 0 | 0.003 | PreCW-Top-ElecDHW-GasDry | Appl-CW-Top-ElecDHW-GasDry-Tier1AnyMFm2007CZ04DEER2018
42958.4063 | Appl-CW-Top-ElecDHW-GasDry-Tier1 | MFm | 2017 | CZ05 | rDXGF | -1 | Household | 1 | 998.7 | 114 | 0 | 0 | 50.2 | 0 | 2.2 | 0 | -0.4 | 0 | -0.5 | 0.4 | 0 | 0 | 61.6 | 0 | 9.99 | 11.1 | -1.15 | 0 | 0.018 | 0 | 0.007 | 14.3 | 0 | 0 | 26.5 | 0 | 1.2 | 0 | -0.1 | 0 | -0.2 | 0.2 | 0 | 0 | -13.2 | 0 | 4.16 | 4.69 | -0.53 | 0 | 0.003 | 0 | 0.003 | PreCW-Top-ElecDHW-GasDry | Appl-CW-Top-ElecDHW-GasDry-Tier1AnyMFm2017CZ05DEER2018
42958.4063 | Appl-CW-Top-ElecDHW-GasDry-Tier1 | SFm | 2011 | CZ15 | rDXGF | -1 | Household | 1 | 2160.9 | 141 | 0 | 0 | 60.3 | 0 | 21 | 0 | -0.2 | 2.3 | -0.6 | 2.9 | 0 | 0 | 57.9 | 0 | 12.4 | 13.8 | -1.38 | 0 | 0.023 | 0 | 0.008 | 30.8 | 0 | 0 | 32 | 0 | 10 | 0 | -0.1 | 1.1 | -0.3 | 1.4 | 0 | 0 | -12.1 | 0 | 5.16 | 5.82 | -0.66 | 0 | 0.007 | 0 | 0.004 | PreCW-Top-ElecDHW-GasDry | Appl-CW-Top-ElecDHW-GasDry-Tier1AnySFm2011CZ15DEER2018
42958.4063 | Appl-CW-Top-ElecDHW-GasDry-Tier1 | DMo | MH85 | CZ15 | rDXGF | -1 | Household | 1 | 1242 | 118 | 0 | 0 | 48 | 0 | 22.2 | 0 | -0.2 | 1.9 | -0.6 | 2.4 | 0 | 0 | 46.2 | 0 | 10.1 | 11 | -0.89 | 0 | 0.021 | 0 | 0.006 | 29.2 | 0 | 0 | 25.5 | 0 | 12.3 | 0 | -0.1 | 1.1 | -0.3 | 1.4 | 0 | 0 | -9.6 | 0 | 4.19 | 4.63 | -0.44 | 0 | 0.007 | 0 | 0.003 | PreCW-Top-ElecDHW-GasDry | Appl-CW-Top-ElecDHW-GasDry-Tier1AnyDMoMH85CZ15DEER2018
42958.4063 | Appl-CW-Top-ElecDHW-GasDry-Tier1 | SFm | 2007 | CZ06 | rDXGF | -1 | Household | 1 | 2392.9 | 144 | 0 | 0 | 60.4 | 0 | 11.5 | 0 | -0.2 | 0.9 | -1.1 | 2 | 0 | 0 | 71.2 | 0 | 11.4 | 13.8 | -2.4 | 0 | 0.029 | 0 | 0.008 | 23.1 | 0 | 0 | 32 | 0 | 5.7 | 0 | -0.1 | 0.5 | -0.5 | 1 | 0 | 0 | -14.9 | 0 | 4.67 | 5.82 | -1.15 | 0 | 0.007 | 0 | 0.004 | PreCW-Top-ElecDHW-GasDry | Appl-CW-Top-ElecDHW-GasDry-Tier1AnySFm2007CZ06DEER2018
42958.4063 | Appl-CW-Top-ElecDHW-GasDry-Tier1 | DMo | MH06 | CZ12 | rDXGF | -1 | Household | 1 | 1242 | 120 | 0 | 0 | 48.2 | 0 | 14.2 | 0 | -0.3 | 0.9 | -1.3 | 2.3 | 0 | 0 | 57.4 | 0 | 8.61 | 11 | -2.38 | 0 | 0.024 | 0 | 0.006 | 19.9 | 0 | 0 | 25.6 | 0 | 6.1 | 0 | -0.1 | 0.4 | -0.6 | 1 | 0 | 0 | -11.9 | 0 | 3.49 | 4.63 | -1.13 | 0 | 0.007 | 0 | 0.003 | PreCW-Top-ElecDHW-GasDry | Appl-CW-Top-ElecDHW-GasDry-Tier1AnyDMoMH06CZ12DEER2018
42958.4063 | Appl-CW-Top-ElecDHW-GasDry-Tier1 | MFm | 2011 | CZ10 | rDXGF | -1 | Household | 1 | 1073.2 | 116 | 0 | 0 | 49.4 | 0 | 10 | 0 | -0.3 | 1.1 | -0.5 | 1.6 | 0 | 0 | 55.3 | 0 | 10.2 | 11.1 | -0.92 | 0 | 0.022 | 0 | 0.007 | 18.8 | 0 | 0 | 26.1 | 0 | 4.1 | 0 | -0.1 | 0.4 | -0.3 | 0.6 | 0 | 0 | -11.8 | 0 | 4.23 | 4.69 | -0.45 | 0 | 0.005 | 0 | 0.004 | PreCW-Top-ElecDHW-GasDry | Appl-CW-Top-ElecDHW-GasDry-Tier1AnyMFm2011CZ10DEER2018
42958.4063 | Appl-CW-Top-ElecDHW-GasDry-Tier1 | DMo | MH85 | CZ03 | rDXGF | -1 | Household | 1 | 1242 | 116 | 0 | 0 | 48.2 | 0 | 8.6 | 0 | -0.3 | -0.6 | -1.7 | 1.2 | 0 | 0 | 60.4 | 0 | 7.96 | 11 | -3.03 | 0 | 0.028 | 0 | 0.006 | 17.5 | 0 | 0 | 25.5 | 0 | 4.9 | 0 | -0.2 | -0.2 | -0.8 | 0.6 | 0 | 0 | -12.6 | 0 | 3.18 | 4.63 | -1.45 | 0 | 0.008 | 0 | 0.003 | PreCW-Top-ElecDHW-GasDry | Appl-CW-Top-ElecDHW-GasDry-Tier1AnyDMoMH85CZ03DEER2018
42958.4063 | Appl-CW-Top-ElecDHW-GasDry-Tier1 | SFm | 2011 | CZ03 | rDXGF | -1 | Household | 1 | 2295.6 | 138 | 0 | 0 | 60.3 | 0 | 3 | 0 | -0.5 | -1.2 | -1.7 | 0.6 | 0 | 0 | 75.7 | 0 | 10.4 | 13.8 | -3.39 | 0 | 0.028 | 0 | 0.008 | 16.7 | 0 | 0 | 31.9 | 0 | 1.4 | 0 | -0.3 | -0.6 | -0.8 | 0.3 | 0 | 0 | -15.9 | 0 | 4.19 | 5.82 | -1.63 | 0 | 0.009 | 0 | 0.004 | PreCW-Top-ElecDHW-GasDry | Appl-CW-Top-ElecDHW-GasDry-Tier1AnySFm2011CZ03DEER2018
42958.4063 | Appl-CW-Top-ElecDHW-GasDry-Tier1 | SFm | 2015 | CZ09 | rDXGF | -1 | Household | 1 | 2422.9 | 140 | 0 | 0 | 60.3 | 0 | 7.5 | 0 | -0.2 | 3.5 | -0.9 | 4.4 | 0 | 0 | 69.3 | 0 | 11.8 | 13.8 | -2.06 | 0 | 0.024 | 0 | 0.008 | 22.5 | 0 | 0 | 32 | 0 | 3.7 | 0 | -0.1 | 1.5 | -0.4 | 1.9 | 0 | 0 | -14.5 | 0 | 4.87 | 5.82 | -0.95 | 0 | 0.006 | 0 | 0.004 | PreCW-Top-ElecDHW-GasDry | Appl-CW-Top-ElecDHW-GasDry-Tier1AnySFm2015CZ09DEER2018
42958.4063 | Appl-CW-Top-ElecDHW-GasDry-Tier1 | DMo | MH00 | CZ12 | rDXGF | -1 | Household | 1 | 1242 | 125 | 0 | 0 | 48.3 | 0 | 18.6 | 0 | -0.3 | 0.7 | -1.4 | 2.3 | 0 | 0 | 57.4 | 0 | 8.51 | 11 | -2.48 | 0 | 0.027 | 0 | 0.007 | 21.7 | 0 | 0 | 25.5 | 0 | 8.1 | 0 | -0.2 | 0.2 | -0.7 | 1 | 0 | 0 | -11.9 | 0 | 3.45 | 4.63 | -1.17 | 0 | 0.009 | 0 | 0.004 | PreCW-Top-ElecDHW-GasDry | Appl-CW-Top-ElecDHW-GasDry-Tier1AnyDMoMH00CZ12DEER2018
42958.4063 | Appl-CW-Top-ElecDHW-GasDry-Tier1 | MFm | 2011 | CZ14 | rDXGF | -1 | Household | 1 | 1094.6 | 115 | 0 | 0 | 48.9 | 0 | 9.2 | 0 | -0.6 | 0.8 | -0.7 | 1.5 | 0 | 0 | 56.6 | 0 | 9.59 | 11.1 | -1.55 | 0 | 0.017 | 0 | 0.007 | 19.6 | 0 | 0 | 25.9 | 0 | 5.3 | 0 | -0.3 | 0.6 | -0.3 | 0.9 | 0 | 0 | -12 | 0 | 4 | 4.69 | -0.69 | 0 | 0.005 | 0 | 0.004 | PreCW-Top-ElecDHW-GasDry | Appl-CW-Top-ElecDHW-GasDry-Tier1AnyMFm2011CZ14DEER2018
42958.4063 | Appl-CW-Top-ElecDHW-GasDry-Tier1 | DMo | MH15 | CZ05 | rDXGF | -1 | Household | 1 | 1242 | 114 | 0 | 0 | 48.5 | 0 | 5.2 | 0 | -0.4 | -0.6 | -1.5 | 0.9 | 0 | 0 | 61.3 | 0 | 7.96 | 11 | -3.02 | 0 | 0.025 | 0 | 0.007 | 13.9 | 0 | 0 | 25.7 | 0 | 1.6 | 0 | -0.2 | -0.4 | -0.7 | 0.3 | 0 | 0 | -12.8 | 0 | 3.26 | 4.63 | -1.37 | 0 | 0.007 | 0 | 0.004 | PreCW-Top-ElecDHW-GasDry | Appl-CW-Top-ElecDHW-GasDry-Tier1AnyDMoMH15CZ05DEER2018
42958.4063 | Appl-CW-Top-ElecDHW-GasDry-Tier1 | SFm | 1996 | CZ05 | rDXGF | -1 | Household | 1 | 2193 | 137 | 0 | 0 | 60.3 | 0 | 2.2 | 0 | -0.6 | -2.2 | -2.4 | 0.3 | 0 | 0 | 76.8 | 0 | 8.95 | 13.8 | -4.87 | 0 | 0.032 | 0 | 0.008 | 15.3 | 0 | 0 | 31.9 | 0 | 0.8 | 0 | -0.3 | -1.1 | -1.1 | 0.1 | 0 | 0 | -16.2 | 0 | 3.51 | 5.82 | -2.3 | 0 | 0.009 | 0 | 0.004 | PreCW-Top-ElecDHW-GasDry | Appl-CW-Top-ElecDHW-GasDry-Tier1AnySFm1996CZ05DEER2018
42958.4063 | Appl-CW-Top-ElecDHW-ElecDry-Tier3 | DMo | MH72 | CZ02 | rDXGF | -1 | Household | 1 | 1196 | 515 | 0 | 0 | 401 | 0 | 13 | 0 | -0.3 | 0 | -1.6 | 1.7 | 0 | 0 | 102 | 0 | -2.66 | 0 | -2.66 | 0 | 0.09 | 0 | 0.056 | 250 | 0 | 0 | 214 | 0 | 7.1 | 0 | -0.1 | 0 | -0.9 | 0.9 | 0 | 0 | 28.9 | 0 | -1.51 | 0 | -1.51 | 0 | 0.046 | 0 | 0.03 | PreCW-Top-ElecDHW-ElecDry | Appl-CW-Top-ElecDHW-ElecDry-Tier3AnyDMoMH72CZ02DEER2018
42958.4063 | Appl-CW-Top-ElecDHW-ElecDry-Tier3 | MFm | 1975 | CZ12 | rDXGF | -1 | Household | 1 | 1098.9 | 512 | 0 | 0 | 407 | 0 | 8.3 | 0 | -0.4 | -0.1 | -1.1 | 1 | 0 | 0 | 97.8 | 0 | -2.19 | 0 | -2.19 | 0 | 0.079 | 0 | 0.057 | 249 | 0 | 0 | 217 | 0 | 4.7 | 0 | -0.2 | 0 | -0.6 | 0.6 | 0 | 0 | 27.7 | 0 | -1.23 | 0 | -1.23 | 0 | 0.04 | 0 | 0.03 | PreCW-Top-ElecDHW-ElecDry | Appl-CW-Top-ElecDHW-ElecDry-Tier3AnyMFm1975CZ12DEER2018
42958.4063 | Appl-CW-Top-ElecDHW-ElecDry-Tier3 | SFm | 2003 | CZ12 | rDXGF | -1 | Household | 1 | 1948.8 | 639 | 0 | 0 | 504 | 0 | 14.5 | 0 | -0.6 | 0 | -1.8 | 1.8 | 0 | 0 | 121 | 0 | -3.39 | 0 | -3.4 | 0 | 0.103 | 0 | 0.07 | 312 | 0 | 0 | 269 | 0 | 8.4 | 0 | -0.4 | 0 | -1 | 1 | 0 | 0 | 34.3 | 0 | -1.89 | 0 | -1.9 | 0 | 0.051 | 0 | 0.038 | PreCW-Top-ElecDHW-ElecDry | Appl-CW-Top-ElecDHW-ElecDry-Tier3AnySFm2003CZ12DEER2018
42958.4063 | Appl-CW-Top-ElecDHW-ElecDry-Tier3 | SFm | 2015 | CZ15 | rDXGF | -1 | Household | 1 | 2160.9 | 625 | 0 | 0 | 504 | 0 | 21.5 | 0 | -0.2 | 2.2 | -0.6 | 2.8 | 0 | 0 | 97.8 | 0 | -1.56 | 0 | -1.56 | 0 | 0.089 | 0 | 0.07 | 310 | 0 | 0 | 269 | 0 | 12 | 0 | -0.1 | 1.2 | -0.3 | 1.6 | 0 | 0 | 27.7 | 0 | -0.88 | 0 | -0.88 | 0 | 0.045 | 0 | 0.037 | PreCW-Top-ElecDHW-ElecDry | Appl-CW-Top-ElecDHW-ElecDry-Tier3AnySFm2015CZ15DEER2018
42958.4063 | Appl-CW-Top-ElecDHW-ElecDry-Tier3 | MFm | 2015 | CZ10 | rDXGF | -1 | Household | 1 | 1073.2 | 510 | 0 | 0 | 407 | 0 | 9 | 0 | -0.4 | 0.8 | -0.4 | 1.3 | 0 | 0 | 93.5 | 0 | -1.05 | 0 | -1.05 | 0 | 0.075 | 0 | 0.056 | 251 | 0 | 0 | 218 | 0 | 6.7 | 0 | -0.2 | 0.8 | -0.2 | 1 | 0 | 0 | 26.4 | 0 | -0.53 | 0 | -0.53 | 0 | 0.041 | 0 | 0.03 | PreCW-Top-ElecDHW-ElecDry | Appl-CW-Top-ElecDHW-ElecDry-Tier3AnyMFm2015CZ10DEER2018
42958.4063 | Appl-CW-Top-ElecDHW-ElecDry-Tier3 | MFm | 2003 | CZ08 | rDXGF | -1 | Household | 1 | 1206 | 512 | 0 | 0 | 407 | 0 | 10.7 | 0 | -0.3 | 0.8 | -0.6 | 1.4 | 0 | 0 | 93.8 | 0 | -1.26 | 0 | -1.25 | 0 | 0.079 | 0 | 0.056 | 250 | 0 | 0 | 218 | 0 | 5.8 | 0 | -0.2 | 0.4 | -0.3 | 0.8 | 0 | 0 | 26.5 | 0 | -0.71 | 0 | -0.71 | 0 | 0.04 | 0 | 0.03 | PreCW-Top-ElecDHW-ElecDry | Appl-CW-Top-ElecDHW-ElecDry-Tier3AnyMFm2003CZ08DEER2018
42958.4063 | Appl-CW-Top-ElecDHW-ElecDry-Tier3 | DMo | MH72 | CZ01 | rDXGF | -1 | Household | 1 | 1196 | 509 | 0 | 0 | 402 | 0 | 0 | 0 | -0.3 | -1.6 | -1.6 | 0 | 0 | 0 | 109 | 0 | -2.87 | 0 | -2.86 | 0 | 0.07 | 0 | 0.056 | 245 | 0 | 0 | 215 | 0 | 0 | 0 | -0.2 | -0.9 | -0.9 | 0 | 0 | 0 | 31 | 0 | -1.6 | 0 | -1.6 | 0 | 0.034 | 0 | 0.03 | PreCW-Top-ElecDHW-ElecDry | Appl-CW-Top-ElecDHW-ElecDry-Tier3AnyDMoMH72CZ01DEER2018
42958.4063 | Appl-CW-Top-ElecDHW-ElecDry-Tier3 | SFm | 1975 | CZ08 | rDXGF | -1 | Household | 1 | 1528 | 638 | 0 | 0 | 504 | 0 | 16.2 | 0 | -0.3 | 0.9 | -1.3 | 2.1 | 0 | 0 | 117 | 0 | -2.5 | 0 | -2.5 | 0 | 0.102 | 0 | 0.069 | 312 | 0 | 0 | 269 | 0 | 8.9 | 0 | -0.2 | 0.5 | -0.7 | 1.1 | 0 | 0 | 33 | 0 | -1.39 | 0 | -1.39 | 0 | 0.052 | 0 | 0.037 | PreCW-Top-ElecDHW-ElecDry | Appl-CW-Top-ElecDHW-ElecDry-Tier3AnySFm1975CZ08DEER2018
42958.4063 | Appl-CW-Top-ElecDHW-ElecDry-Tier3 | DMo | MH85 | CZ09 | rDXGF | -1 | Household | 1 | 1242 | 513 | 0 | 0 | 401 | 0 | 18 | 0 | -0.2 | 1 | -1.3 | 2.3 | 0 | 0 | 93.1 | 0 | -2.07 | 0 | -2.07 | 0 | 0.079 | 0 | 0.056 | 252 | 0 | 0 | 214 | 0 | 10.7 | 0 | -0.1 | 0.6 | -0.7 | 1.4 | 0 | 0 | 26.5 | 0 | -1.17 | 0 | -1.17 | 0 | 0.039 | 0 | 0.03 | PreCW-Top-ElecDHW-ElecDry | Appl-CW-Top-ElecDHW-ElecDry-Tier3AnyDMoMH85CZ09DEER2018
42958.4063 | Appl-CW-Top-ElecDHW-ElecDry-Tier3 | SFm | 2011 | CZ09 | rDXGF | -1 | Household | 1 | 2422.9 | 640 | 0 | 0 | 504 | 0 | 17.7 | 0 | -0.2 | 1.9 | -1 | 3 | 0 | 0 | 117 | 0 | -2.02 | 0 | -2.02 | 0 | 0.092 | 0 | 0.069 | 314 | 0 | 0 | 269 | 0 | 10.7 | 0 | -0.1 | 1.3 | -0.5 | 1.8 | 0 | 0 | 33.1 | 0 | -1.04 | 0 | -1.03 | 0 | 0.047 | 0 | 0.037 | PreCW-Top-ElecDHW-ElecDry | Appl-CW-Top-ElecDHW-ElecDry-Tier3AnySFm2011CZ09DEER2018
42958.4063 | Appl-CW-Top-ElecDHW-ElecDry-Tier3 | SFm | 2015 | CZ03 | rDXGF | -1 | Household | 1 | 2295.6 | 635 | 0 | 0 | 504 | 0 | 4 | 0 | -0.4 | -0.7 | -1.4 | 0.7 | 0 | 0 | 128 | 0 | -3.26 | 0 | -3.26 | 0 | 0.099 | 0 | 0.069 | 307 | 0 | 0 | 269 | 0 | 2.1 | 0 | -0.2 | -0.4 | -0.8 | 0.3 | 0 | 0 | 36.2 | 0 | -1.79 | 0 | -1.79 | 0 | 0.05 | 0 | 0.037 | PreCW-Top-ElecDHW-ElecDry | Appl-CW-Top-ElecDHW-ElecDry-Tier3AnySFm2015CZ03DEER2018
42958.4063 | Appl-CW-Top-ElecDHW-ElecDry-Tier3 | MFm | 2017 | CZ10 | rDXGF | -1 | Household | 1 | 1073.2 | 511 | 0 | 0 | 407 | 0 | 9.3 | 0 | -0.4 | 0.9 | -0.4 | 1.3 | 0 | 0 | 93.4 | 0 | -0.96 | 0 | -0.96 | 0 | 0.075 | 0 | 0.056 | 250 | 0 | 0 | 218 | 0 | 5.2 | 0 | -0.2 | 0.5 | -0.2 | 0.7 | 0 | 0 | 26.4 | 0 | -0.55 | 0 | -0.54 | 0 | 0.037 | 0 | 0.03 | PreCW-Top-ElecDHW-ElecDry | Appl-CW-Top-ElecDHW-ElecDry-Tier3AnyMFm2017CZ10DEER2018
42958.4063 | Appl-CW-Top-ElecDHW-ElecDry-Tier3 | MFm | 2003 | CZ16 | rDXGF | -1 | Household | 1 | 998.7 | 526 | 0 | 0 | 407 | 0 | 10 | 0 | -0.9 | 0.3 | -1.2 | 1.4 | 0 | 0 | 110 | 0 | -2.22 | 0 | -2.22 | 0 | 0.078 | 0 | 0.056 | 254 | 0 | 0 | 218 | 0 | 5.7 | 0 | -0.5 | 0.2 | -0.7 | 0.8 | 0 | 0 | 31 | 0 | -1.25 | 0 | -1.25 | 0 | 0.039 | 0 | 0.03 | PreCW-Top-ElecDHW-ElecDry | Appl-CW-Top-ElecDHW-ElecDry-Tier3AnyMFm2003CZ16DEER2018
42958.4063 | Appl-CW-Top-ElecDHW-ElecDry-Tier3 | SFm | 1996 | CZ14 | rDXGF | -1 | Household | 1 | 1758 | 646 | 0 | 0 | 504 | 0 | 23.1 | 0 | -0.6 | 0.8 | -1.9 | 2.7 | 0 | 0 | 119 | 0 | -3.68 | 0 | -3.68 | 0 | 0.094 | 0 | 0.07 | 316 | 0 | 0 | 269 | 0 | 13.2 | 0 | -0.3 | 0.5 | -1.1 | 1.5 | 0 | 0 | 33.6 | 0 | -2.06 | 0 | -2.06 | 0 | 0.047 | 0 | 0.037 | PreCW-Top-ElecDHW-ElecDry | Appl-CW-Top-ElecDHW-ElecDry-Tier3AnySFm1996CZ14DEER2018
42958.4063 | Appl-CW-Top-ElecDHW-ElecDry-Tier3 | SFm | 1975 | CZ16 | rDXGF | -1 | Household | 1 | 1591 | 654 | 0 | 0 | 504 | 0 | 14.1 | 0 | -0.5 | -0.1 | -2.1 | 1.9 | 0 | 0 | 136 | 0 | -3.84 | 0 | -3.84 | 0 | 0.1 | 0 | 0.07 | 315 | 0 | 0 | 269 | 0 | 7.9 | 0 | -0.3 | -0.1 | -1.2 | 1.1 | 0 | 0 | 38.6 | 0 | -2.15 | 0 | -2.15 | 0 | 0.05 | 0 | 0.037 | PreCW-Top-ElecDHW-ElecDry | Appl-CW-Top-ElecDHW-ElecDry-Tier3AnySFm1975CZ16DEER2018
42958.4063 | Appl-CW-Top-ElecDHW-ElecDry-Tier3 | SFm | 2017 | CZ03 | rDXGF | -1 | Household | 1 | 2295.6 | 633 | 0 | 0 | 504 | 0 | 3.1 | 0 | -0.5 | -0.9 | -1.4 | 0.5 | 0 | 0 | 128 | 0 | -3.32 | 0 | -3.33 | 0 | 0.098 | 0 | 0.069 | 307 | 0 | 0 | 269 | 0 | 2.1 | 0 | -0.3 | -0.4 | -0.8 | 0.4 | 0 | 0 | 36.2 | 0 | -1.85 | 0 | -1.86 | 0 | 0.048 | 0 | 0.037 | PreCW-Top-ElecDHW-ElecDry | Appl-CW-Top-ElecDHW-ElecDry-Tier3AnySFm2017CZ03DEER2018
42958.4063 | Appl-CW-Top-ElecDHW-ElecDry-Tier3 | DMo | MH06 | CZ02 | rDXGF | -1 | Household | 1 | 1242 | 515 | 0 | 0 | 401 | 0 | 12.2 | 0 | -0.4 | 0.2 | -1.8 | 2 | 0 | 0 | 102 | 0 | -3.09 | 0 | -3.08 | 0 | 0.08 | 0 | 0.056 | 249 | 0 | 0 | 214 | 0 | 6.3 | 0 | -0.2 | 0 | -1 | 1.1 | 0 | 0 | 28.8 | 0 | -1.72 | 0 | -1.72 | 0 | 0.039 | 0 | 0.03 | PreCW-Top-ElecDHW-ElecDry | Appl-CW-Top-ElecDHW-ElecDry-Tier3AnyDMoMH06CZ02DEER2018
42958.4063 | Appl-CW-Top-ElecDHW-ElecDry-Tier3 | MFm | 2011 | CZ05 | rDXGF | -1 | Household | 1 | 998.7 | 512 | 0 | 0 | 408 | 0 | 1.6 | 0 | -0.6 | -0.6 | -0.9 | 0.3 | 0 | 0 | 104 | 0 | -1.93 | 0 | -1.94 | 0 | 0.073 | 0 | 0.057 | 248 | 0 | 0 | 218 | 0 | 0.9 | 0 | -0.4 | -0.4 | -0.5 | 0.1 | 0 | 0 | 29.5 | 0 | -1.11 | 0 | -1.12 | 0 | 0.036 | 0 | 0.03 | PreCW-Top-ElecDHW-ElecDry | Appl-CW-Top-ElecDHW-ElecDry-Tier3AnyMFm2011CZ05DEER2018
42958.4063 | Appl-CW-Top-ElecDHW-ElecDry-Tier3 | DMo | MH00 | CZ02 | rDXGF | -1 | Household | 1 | 1242 | 515 | 0 | 0 | 401 | 0 | 12.3 | 0 | -0.3 | -0.1 | -1.7 | 1.6 | 0 | 0 | 102 | 0 | -2.7 | 0 | -2.7 | 0 | 0.083 | 0 | 0.055 | 250 | 0 | 0 | 214 | 0 | 7 | 0 | -0.1 | 0 | -0.9 | 0.9 | 0 | 0 | 28.9 | 0 | -1.51 | 0 | -1.51 | 0 | 0.038 | 0 | 0.029 | PreCW-Top-ElecDHW-ElecDry | Appl-CW-Top-ElecDHW-ElecDry-Tier3AnyDMoMH00CZ02DEER2018
42958.4063 | Appl-CW-Top-ElecDHW-ElecDry-Tier3 | DMo | MH15 | CZ14 | rDXGF | -1 | Household | 1 | 1242 | 514 | 0 | 0 | 401 | 0 | 17.4 | 0 | -0.3 | 1.4 | -1.3 | 2.7 | 0 | 0 | 94.6 | 0 | -2.52 | 0 | -2.53 | 0 | 0.074 | 0 | 0.055 | 252 | 0 | 0 | 214 | 0 | 9.9 | 0 | -0.1 | 0.8 | -0.7 | 1.5 | 0 | 0 | 26.9 | 0 | -1.41 | 0 | -1.42 | 0 | 0.037 | 0 | 0.03 | PreCW-Top-ElecDHW-ElecDry | Appl-CW-Top-ElecDHW-ElecDry-Tier3AnyDMoMH15CZ14DEER2018
42958.4063 | Appl-CW-Top-ElecDHW-ElecDry-Tier3 | SFm | 2017 | CZ15 | rDXGF | -1 | Household | 1 | 2160.9 | 625 | 0 | 0 | 504 | 0 | 21.6 | 0 | -0.1 | 2.2 | -0.6 | 2.8 | 0 | 0 | 97.7 | 0 | -1.53 | 0 | -1.53 | 0 | 0.088 | 0 | 0.07 | 311 | 0 | 0 | 269 | 0 | 12.4 | 0 | -0.1 | 1.3 | -0.3 | 1.6 | 0 | 0 | 27.7 | 0 | -0.84 | 0 | -0.84 | 0 | 0.044 | 0 | 0.037 | PreCW-Top-ElecDHW-ElecDry | Appl-CW-Top-ElecDHW-ElecDry-Tier3AnySFm2017CZ15DEER2018
42958.4063 | Appl-CW-Top-ElecDHW-ElecDry-Tier3 | MFm | 1985 | CZ11 | rDXGF | -1 | Household | 1 | 1150 | 512 | 0 | 0 | 407 | 0 | 10.8 | 0 | -0.4 | 0.2 | -1.1 | 1.1 | 0 | 0 | 94.8 | 0 | -2.09 | 0 | -2.09 | 0 | 0.078 | 0 | 0.056 | 250 | 0 | 0 | 217 | 0 | 6 | 0 | -0.2 | 0.1 | -0.6 | 0.6 | 0 | 0 | 26.8 | 0 | -1.17 | 0 | -1.17 | 0 | 0.039 | 0 | 0.03 | PreCW-Top-ElecDHW-ElecDry | Appl-CW-Top-ElecDHW-ElecDry-Tier3AnyMFm1985CZ11DEER2018
42958.4063 | Appl-CW-Top-ElecDHW-ElecDry-Tier3 | MFm | 1996 | CZ15 | rDXGF | -1 | Household | 1 | 1086 | 506 | 0 | 0 | 407 | 0 | 19.1 | 0 | -0.3 | 1.6 | -0.4 | 2 | 0 | 0 | 78.5 | 0 | -0.79 | 0 | -0.79 | 0 | 0.073 | 0 | 0.056 | 251 | 0 | 0 | 217 | 0 | 10.7 | 0 | -0.2 | 0.9 | -0.2 | 1.1 | 0 | 0 | 22.1 | 0 | -0.44 | 0 | -0.44 | 0 | 0.037 | 0 | 0.03 | PreCW-Top-ElecDHW-ElecDry | Appl-CW-Top-ElecDHW-ElecDry-Tier3AnyMFm1996CZ15DEER2018
42958.4063 | Appl-CW-Top-ElecDHW-ElecDry-Tier3 | DMo | MH15 | CZ10 | rDXGF | -1 | Household | 1 | 1242 | 513 | 0 | 0 | 401 | 0 | 18.1 | 0 | -0.3 | 1.9 | -1 | 2.8 | 0 | 0 | 92.7 | 0 | -1.92 | 0 | -1.92 | 0 | 0.075 | 0 | 0.056 | 252 | 0 | 0 | 214 | 0 | 10.1 | 0 | -0.1 | 1.1 | -0.6 | 1.6 | 0 | 0 | 26.3 | 0 | -1.08 | 0 | -1.07 | 0 | 0.037 | 0 | 0.03 | PreCW-Top-ElecDHW-ElecDry | Appl-CW-Top-ElecDHW-ElecDry-Tier3AnyDMoMH15CZ10DEER2018
42958.4063 | Appl-CW-Top-ElecDHW-ElecDry-Tier3 | SFm | 1996 | CZ10 | rDXGF | -1 | Household | 1 | 2186 | 642 | 0 | 0 | 504 | 0 | 21.4 | 0 | -0.3 | 1 | -1.6 | 2.5 | 0 | 0 | 116 | 0 | -3.11 | 0 | -3.11 | 0 | 0.098 | 0 | 0.07 | 315 | 0 | 0 | 269 | 0 | 12.3 | 0 | -0.2 | 0.6 | -0.9 | 1.5 | 0 | 0 | 32.9 | 0 | -1.73 | 0 | -1.72 | 0 | 0.05 | 0 | 0.037 | PreCW-Top-ElecDHW-ElecDry | Appl-CW-Top-ElecDHW-ElecDry-Tier3AnySFm1996CZ10DEER2018
42958.4063 | Appl-CW-Top-ElecDHW-ElecDry-Tier3 | DMo | MH06 | CZ01 | rDXGF | -1 | Household | 1 | 1242 | 508 | 0 | 0 | 402 | 0 | 0 | 0 | -0.4 | -2.1 | -2.1 | 0 | 0 | 0 | 109 | 0 | -3.95 | 0 | -3.95 | 0 | 0.07 | 0 | 0.056 | 244 | 0 | 0 | 215 | 0 | 0 | 0 | -0.2 | -1.2 | -1.2 | 0 | 0 | 0 | 31 | 0 | -2.19 | 0 | -2.19 | 0 | 0.033 | 0 | 0.03 | PreCW-Top-ElecDHW-ElecDry | Appl-CW-Top-ElecDHW-ElecDry-Tier3AnyDMoMH06CZ01DEER2018
42958.4063 | Appl-CW-Top-ElecDHW-ElecDry-Tier3 | MFm | 2017 | CZ14 | rDXGF | -1 | Household | 1 | 1094.6 | 517 | 0 | 0 | 407 | 0 | 13.3 | 0 | -0.5 | 1.4 | -0.6 | 2 | 0 | 0 | 95.7 | 0 | -1.58 | 0 | -1.59 | 0 | 0.074 | 0 | 0.056 | 252 | 0 | 0 | 217 | 0 | 6.8 | 0 | -0.3 | 0.7 | -0.4 | 1 | 0 | 0 | 27.1 | 0 | -0.92 | 0 | -0.93 | 0 | 0.037 | 0 | 0.03 | PreCW-Top-ElecDHW-ElecDry | Appl-CW-Top-ElecDHW-ElecDry-Tier3AnyMFm2017CZ14DEER2018
42958.4063 | Appl-CW-Top-ElecDHW-ElecDry-Tier3 | MFm | 1996 | CZ03 | rDXGF | -1 | Household | 1 | 981.6 | 511 | 0 | 0 | 407 | 0 | 2.8 | 0 | -0.6 | -0.6 | -0.9 | 0.4 | 0 | 0 | 103 | 0 | -1.89 | 0 | -1.89 | 0 | 0.075 | 0 | 0.056 | 247 | 0 | 0 | 218 | 0 | 1.5 | 0 | -0.3 | -0.4 | -0.5 | 0.2 | 0 | 0 | 28.9 | 0 | -1.09 | 0 | -1.09 | 0 | 0.037 | 0 | 0.03 | PreCW-Top-ElecDHW-ElecDry | Appl-CW-Top-ElecDHW-ElecDry-Tier3AnyMFm1996CZ03DEER2018
42958.4063 | Appl-CW-Top-ElecDHW-ElecDry-Tier3 | DMo | MH00 | CZ01 | rDXGF | -1 | Household | 1 | 1242 | 509 | 0 | 0 | 402 | 0 | 0 | 0 | -0.3 | -1.8 | -1.8 | 0 | 0 | 0 | 109 | 0 | -3.19 | 0 | -3.19 | 0 | 0.07 | 0 | 0.055 | 245 | 0 | 0 | 215 | 0 | 0 | 0 | -0.2 | -1 | -1 | 0 | 0 | 0 | 31 | 0 | -1.78 | 0 | -1.78 | 0 | 0.034 | 0 | 0.03 | PreCW-Top-ElecDHW-ElecDry | Appl-CW-Top-ElecDHW-ElecDry-Tier3AnyDMoMH00CZ01DEER2018
42958.4063 | Appl-CW-Top-ElecDHW-ElecDry-Tier3 | SFm | 2007 | CZ07 | rDXGF | -1 | Household | 1 | 2392.9 | 640 | 0 | 0 | 504 | 0 | 15.4 | 0 | -0.3 | 1.7 | -1 | 2.7 | 0 | 0 | 119 | 0 | -2.31 | 0 | -2.31 | 0 | 0.096 | 0 | 0.07 | 312 | 0 | 0 | 269 | 0 | 8 | 0 | -0.1 | 0.9 | -0.6 | 1.4 | 0 | 0 | 33.7 | 0 | -1.3 | 0 | -1.3 | 0 | 0.049 | 0 | 0.037 | PreCW-Top-ElecDHW-ElecDry | Appl-CW-Top-ElecDHW-ElecDry-Tier3AnySFm2007CZ07DEER2018
42958.4063 | Appl-CW-Top-ElecDHW-ElecDry-Tier3 | MFm | 2011 | CZ04 | rDXGF | -1 | Household | 1 | 998.7 | 515 | 0 | 0 | 407 | 0 | 8.1 | 0 | -0.4 | 0.8 | -0.6 | 1.4 | 0 | 0 | 99.6 | 0 | -1.25 | 0 | -1.26 | 0 | 0.074 | 0 | 0.056 | 250 | 0 | 0 | 218 | 0 | 4.2 | 0 | -0.2 | 0.4 | -0.4 | 0.7 | 0 | 0 | 28.2 | 0 | -0.72 | 0 | -0.73 | 0 | 0.036 | 0 | 0.03 | PreCW-Top-ElecDHW-ElecDry | Appl-CW-Top-ElecDHW-ElecDry-Tier3AnyMFm2011CZ04DEER2018
42958.4063 | Appl-CW-Top-ElecDHW-ElecDry-Tier3 | DMo | MH00 | CZ13 | rDXGF | -1 | Household | 1 | 1242 | 518 | 0 | 0 | 401 | 0 | 23.7 | 0 | -0.4 | 1.2 | -1.6 | 2.8 | 0 | 0 | 92.7 | 0 | -2.62 | 0 | -2.62 | 0 | 0.081 | 0 | 0.055 | 254 | 0 | 0 | 214 | 0 | 12.8 | 0 | -0.2 | 0.6 | -0.9 | 1.5 | 0 | 0 | 26.3 | 0 | -1.48 | 0 | -1.49 | 0 | 0.04 | 0 | 0.029 | PreCW-Top-ElecDHW-ElecDry | Appl-CW-Top-ElecDHW-ElecDry-Tier3AnyDMoMH00CZ13DEER2018
42958.4063 | Appl-CW-Top-ElecDHW-ElecDry-Tier3 | DMo | MH06 | CZ13 | rDXGF | -1 | Household | 1 | 1242 | 515 | 0 | 0 | 401 | 0 | 19.8 | 0 | -0.3 | 1.9 | -1.3 | 3.1 | 0 | 0 | 92.7 | 0 | -2.24 | 0 | -2.24 | 0 | 0.076 | 0 | 0.055 | 253 | 0 | 0 | 214 | 0 | 11.3 | 0 | -0.2 | 1.1 | -0.8 | 1.8 | 0 | 0 | 26.3 | 0 | -1.27 | 0 | -1.27 | 0 | 0.038 | 0 | 0.029 | PreCW-Top-ElecDHW-ElecDry | Appl-CW-Top-ElecDHW-ElecDry-Tier3AnyDMoMH06CZ13DEER2018
42958.4063 | Appl-CW-Top-ElecDHW-ElecDry-Tier3 | SFm | 2015 | CZ07 | rDXGF | -1 | Household | 1 | 2392.9 | 639 | 0 | 0 | 504 | 0 | 15 | 0 | -0.2 | 1.8 | -0.7 | 2.5 | 0 | 0 | 119 | 0 | -1.91 | 0 | -1.92 | 0 | 0.094 | 0 | 0.07 | 313 | 0 | 0 | 269 | 0 | 9.2 | 0 | -0.1 | 1.2 | -0.4 | 1.6 | 0 | 0 | 33.7 | 0 | -1.08 | 0 | -1.09 | 0 | 0.047 | 0 | 0.037 | PreCW-Top-ElecDHW-ElecDry | Appl-CW-Top-ElecDHW-ElecDry-Tier3AnySFm2015CZ07DEER2018
42958.4063 | Appl-CW-Top-ElecDHW-ElecDry-Tier3 | SFm | 2017 | CZ07 | rDXGF | -1 | Household | 1 | 2392.9 | 640 | 0 | 0 | 504 | 0 | 15.2 | 0 | -0.2 | 2 | -0.6 | 2.6 | 0 | 0 | 119 | 0 | -1.87 | 0 | -1.87 | 0 | 0.096 | 0 | 0.07 | 310 | 0 | 0 | 269 | 0 | 6.3 | 0 | -0.2 | 0.7 | -0.4 | 1.1 | 0 | 0 | 33.7 | 0 | -1.21 | 0 | -1.21 | 0 | 0.044 | 0 | 0.037 | PreCW-Top-ElecDHW-ElecDry | Appl-CW-Top-ElecDHW-ElecDry-Tier3AnySFm2017CZ07DEER2018
42958.4063 | Appl-CW-Top-ElecDHW-ElecDry-Tier3 | MFm | 2007 | CZ14 | rDXGF | -1 | Household | 1 | 1094.6 | 514 | 0 | 0 | 407 | 0 | 11.7 | 0 | -0.6 | 1.1 | -0.9 | 1.9 | 0 | 0 | 95.7 | 0 | -1.79 | 0 | -1.8 | 0 | 0.072 | 0 | 0.056 | 252 | 0 | 0 | 217 | 0 | 6.9 | 0 | -0.4 | 0.7 | -0.4 | 1.1 | 0 | 0 | 27.2 | 0 | -0.97 | 0 | -0.97 | 0 | 0.036 | 0 | 0.03 | PreCW-Top-ElecDHW-ElecDry | Appl-CW-Top-ElecDHW-ElecDry-Tier3AnyMFm2007CZ14DEER2018
42958.4063 | Appl-CW-Top-ElecDHW-ElecDry-Tier3 | DMo | MH72 | CZ13 | rDXGF | -1 | Household | 1 | 1196 | 516 | 0 | 0 | 401 | 0 | 21.6 | 0 | -0.2 | 1.3 | -1.3 | 2.6 | 0 | 0 | 92.7 | 0 | -2.25 | 0 | -2.26 | 0 | 0.08 | 0 | 0.056 | 254 | 0 | 0 | 214 | 0 | 12.4 | 0 | -0.1 | 0.7 | -0.7 | 1.5 | 0 | 0 | 26.3 | 0 | -1.26 | 0 | -1.26 | 0 | 0.04 | 0 | 0.03 | PreCW-Top-ElecDHW-ElecDry | Appl-CW-Top-ElecDHW-ElecDry-Tier3AnyDMoMH72CZ13DEER2018
42958.4063 | Appl-CW-Top-ElecDHW-ElecDry-Tier3 | SFm | 1985 | CZ02 | rDXGF | -1 | Household | 1 | 1904 | 636 | 0 | 0 | 504 | 0 | 7.4 | 0 | -0.8 | -1.6 | -2.6 | 1 | 0 | 0 | 127 | 0 | -4.96 | 0 | -4.97 | 0 | 0.103 | 0 | 0.07 | 308 | 0 | 0 | 269 | 0 | 3.8 | 0 | -0.4 | -0.9 | -1.5 | 0.5 | 0 | 0 | 36 | 0 | -2.8 | 0 | -2.81 | 0 | 0.052 | 0 | 0.037 | PreCW-Top-ElecDHW-ElecDry | Appl-CW-Top-ElecDHW-ElecDry-Tier3AnySFm1985CZ02DEER2018
42958.4063 | Appl-CW-Top-ElecDHW-ElecDry-Tier3 | SFm | 2007 | CZ15 | rDXGF | -1 | Household | 1 | 2160.9 | 628 | 0 | 0 | 504 | 0 | 23.6 | 0 | -0.2 | 2.5 | -0.8 | 3.3 | 0 | 0 | 97.7 | 0 | -1.59 | 0 | -1.59 | 0 | 0.089 | 0 | 0.069 | 312 | 0 | 0 | 269 | 0 | 13.3 | 0 | -0.1 | 1.4 | -0.4 | 1.8 | 0 | 0 | 27.7 | 0 | -0.89 | 0 | -0.89 | 0 | 0.045 | 0 | 0.037 | PreCW-Top-ElecDHW-ElecDry | Appl-CW-Top-ElecDHW-ElecDry-Tier3AnySFm2007CZ15DEER2018
42958.4063 | Appl-CW-Top-ElecDHW-ElecDry-Tier3 | SFm | 2007 | CZ03 | rDXGF | -1 | Household | 1 | 2295.6 | 633 | 0 | 0 | 504 | 0 | 3.3 | 0 | -0.6 | -1.5 | -2 | 0.5 | 0 | 0 | 128 | 0 | -4.02 | 0 | -4.02 | 0 | 0.101 | 0 | 0.07 | 306 | 0 | 0 | 269 | 0 | 1.5 | 0 | -0.3 | -0.9 | -1.1 | 0.2 | 0 | 0 | 36.3 | 0 | -2.25 | 0 | -2.25 | 0 | 0.05 | 0 | 0.037 | PreCW-Top-ElecDHW-ElecDry | Appl-CW-Top-ElecDHW-ElecDry-Tier3AnySFm2007CZ03DEER2018
42958.4063 | Appl-CW-Top-ElecDHW-ElecDry-Tier3 | MFm | 1996 | CZ07 | rDXGF | -1 | Household | 1 | 1169.1 | 512 | 0 | 0 | 408 | 0 | 9 | 0 | -0.3 | 0.9 | -0.4 | 1.3 | 0 | 0 | 95.1 | 0 | -0.75 | 0 | -0.75 | 0 | 0.077 | 0 | 0.057 | 250 | 0 | 0 | 218 | 0 | 4.8 | 0 | -0.2 | 0.5 | -0.2 | 0.7 | 0 | 0 | 26.7 | 0 | -0.43 | 0 | -0.43 | 0 | 0.037 | 0 | 0.03 | PreCW-Top-ElecDHW-ElecDry | Appl-CW-Top-ElecDHW-ElecDry-Tier3AnyMFm1996CZ07DEER2018
42958.4063 | Appl-CW-Top-ElecDHW-ElecDry-Tier3 | SFm | 1985 | CZ01 | rDXGF | -1 | Household | 1 | 1904 | 636 | 0 | 0 | 504 | 0 | 0 | 0 | -1.5 | -3.1 | -3.1 | 0 | 0 | 0 | 137 | 0 | -5.76 | 0 | -5.76 | 0 | 0.088 | 0 | 0.07 | 306 | 0 | 0 | 270 | 0 | 0 | 0 | -0.9 | -1.7 | -1.7 | 0 | 0 | 0 | 38.7 | 0 | -3.24 | 0 | -3.23 | 0 | 0.043 | 0 | 0.037 | PreCW-Top-ElecDHW-ElecDry | Appl-CW-Top-ElecDHW-ElecDry-Tier3AnySFm1985CZ01DEER2018
42958.4063 | Appl-CW-Top-ElecDHW-ElecDry-Tier3 | DMo | MH85 | CZ06 | rDXGF | -1 | Household | 1 | 1242 | 513 | 0 | 0 | 401 | 0 | 15.8 | 0 | -0.2 | 1 | -1.2 | 2.2 | 0 | 0 | 95.8 | 0 | -2.18 | 0 | -2.17 | 0 | 0.078 | 0 | 0.056 | 251 | 0 | 0 | 214 | 0 | 8.9 | 0 | -0.1 | 0.6 | -0.7 | 1.3 | 0 | 0 | 27.2 | 0 | -1.25 | 0 | -1.25 | 0 | 0.039 | 0 | 0.03 | PreCW-Top-ElecDHW-ElecDry | Appl-CW-Top-ElecDHW-ElecDry-Tier3AnyDMoMH85CZ06DEER2018
42958.4063 | Appl-CW-Top-ElecDHW-ElecDry-Tier3 | SFm | 2011 | CZ06 | rDXGF | -1 | Household | 1 | 2392.9 | 634 | 0 | 0 | 504 | 0 | 9.4 | 0 | -0.2 | 0.3 | -1.3 | 1.6 | 0 | 0 | 120 | 0 | -2.91 | 0 | -2.91 | 0 | 0.098 | 0 | 0.069 | 308 | 0 | 0 | 269 | 0 | 5 | 0 | -0.1 | 0.1 | -0.8 | 0.9 | 0 | 0 | 34.1 | 0 | -1.65 | 0 | -1.65 | 0 | 0.048 | 0 | 0.037 | PreCW-Top-ElecDHW-ElecDry | Appl-CW-Top-ElecDHW-ElecDry-Tier3AnySFm2011CZ06DEER2018
42958.4063 | Appl-CW-Top-ElecDHW-ElecDry-Tier3 | MFm | 2007 | CZ10 | rDXGF | -1 | Household | 1 | 1073.2 | 511 | 0 | 0 | 407 | 0 | 9.4 | 0 | -0.4 | 0.8 | -0.6 | 1.4 | 0 | 0 | 93.5 | 0 | -1.22 | 0 | -1.21 | 0 | 0.075 | 0 | 0.056 | 250 | 0 | 0 | 218 | 0 | 5.7 | 0 | -0.2 | 0.6 | -0.3 | 0.9 | 0 | 0 | 26.4 | 0 | -0.65 | 0 | -0.65 | 0 | 0.039 | 0 | 0.03 | PreCW-Top-ElecDHW-ElecDry | Appl-CW-Top-ElecDHW-ElecDry-Tier3AnyMFm2007CZ10DEER2018
42958.4063 | Appl-CW-Top-ElecDHW-ElecDry-Tier3 | SFm | 1985 | CZ04 | rDXGF | -1 | Household | 1 | 1904 | 640 | 0 | 0 | 504 | 0 | 13.7 | 0 | -0.8 | -0.4 | -2.2 | 1.8 | 0 | 0 | 124 | 0 | -4.04 | 0 | -4.04 | 0 | 0.106 | 0 | 0.07 | 311 | 0 | 0 | 269 | 0 | 7.6 | 0 | -0.4 | -0.2 | -1.2 | 1 | 0 | 0 | 35 | 0 | -2.27 | 0 | -2.28 | 0 | 0.054 | 0 | 0.038 | PreCW-Top-ElecDHW-ElecDry | Appl-CW-Top-ElecDHW-ElecDry-Tier3AnySFm1985CZ04DEER2018
42958.4063 | Appl-CW-Top-ElecDHW-ElecDry-Tier3 | MFm | 1996 | CZ16 | rDXGF | -1 | Household | 1 | 981.6 | 526 | 0 | 0 | 407 | 0 | 10 | 0 | -1 | 0.1 | -1.3 | 1.4 | 0 | 0 | 110 | 0 | -2.34 | 0 | -2.34 | 0 | 0.078 | 0 | 0.056 | 254 | 0 | 0 | 217 | 0 | 5.6 | 0 | -0.6 | 0 | -0.7 | 0.8 | 0 | 0 | 31.1 | 0 | -1.31 | 0 | -1.31 | 0 | 0.038 | 0 | 0.03 | PreCW-Top-ElecDHW-ElecDry | Appl-CW-Top-ElecDHW-ElecDry-Tier3AnyMFm1996CZ16DEER2018
42958.4063 | Appl-CW-Top-ElecDHW-ElecDry-Tier3 | SFm | 2003 | CZ14 | rDXGF | -1 | Household | 1 | 2160.9 | 648 | 0 | 0 | 504 | 0 | 24.5 | 0 | -0.5 | 1.3 | -1.8 | 3.1 | 0 | 0 | 119 | 0 | -3.55 | 0 | -3.56 | 0 | 0.093 | 0 | 0.07 | 317 | 0 | 0 | 269 | 0 | 13.7 | 0 | -0.3 | 0.7 | -1 | 1.8 | 0 | 0 | 33.6 | 0 | -2 | 0 | -2.01 | 0 | 0.046 | 0 | 0.037 | PreCW-Top-ElecDHW-ElecDry | Appl-CW-Top-ElecDHW-ElecDry-Tier3AnySFm2003CZ14DEER2018
42958.4063 | Appl-CW-Top-ElecDHW-ElecDry-Tier3 | DMo | MH72 | CZ05 | rDXGF | -1 | Household | 1 | 1196 | 511 | 0 | 0 | 401 | 0 | 7.5 | 0 | -0.4 | -0.8 | -1.9 | 1 | 0 | 0 | 104 | 0 | -3.21 | 0 | -3.21 | 0 | 0.091 | 0 | 0.055 | 247 | 0 | 0 | 214 | 0 | 3.5 | 0 | -0.2 | -0.6 | -1.1 | 0.5 | 0 | 0 | 29.4 | 0 | -1.91 | 0 | -1.9 | 0 | 0.043 | 0 | 0.029 | PreCW-Top-ElecDHW-ElecDry | Appl-CW-Top-ElecDHW-ElecDry-Tier3AnyDMoMH72CZ05DEER2018
42958.4063 | Appl-CW-Top-ElecDHW-ElecDry-Tier3 | SFm | 1985 | CZ14 | rDXGF | -1 | Household | 1 | 1741 | 647 | 0 | 0 | 504 | 0 | 24.6 | 0 | -0.4 | 0.7 | -2 | 2.8 | 0 | 0 | 119 | 0 | -4.15 | 0 | -4.14 | 0 | 0.096 | 0 | 0.07 | 317 | 0 | 0 | 269 | 0 | 14 | 0 | -0.2 | 0.4 | -1.1 | 1.6 | 0 | 0 | 33.6 | 0 | -2.32 | 0 | -2.32 | 0 | 0.048 | 0 | 0.038 | PreCW-Top-ElecDHW-ElecDry | Appl-CW-Top-ElecDHW-ElecDry-Tier3AnySFm1985CZ14DEER2018
42958.4063 | Appl-CW-Top-ElecDHW-ElecDry-Tier3 | SFm | 2003 | CZ04 | rDXGF | -1 | Household | 1 | 2295.6 | 642 | 0 | 0 | 504 | 0 | 15 | 0 | -0.4 | 0.3 | -1.6 | 1.9 | 0 | 0 | 124 | 0 | -3.13 | 0 | -3.13 | 0 | 0.105 | 0 | 0.07 | 312 | 0 | 0 | 269 | 0 | 8 | 0 | -0.2 | 0.1 | -0.9 | 1 | 0 | 0 | 35 | 0 | -1.75 | 0 | -1.75 | 0 | 0.052 | 0 | 0.038 | PreCW-Top-ElecDHW-ElecDry | Appl-CW-Top-ElecDHW-ElecDry-Tier3AnySFm2003CZ04DEER2018
42958.4063 | Appl-CW-Top-ElecDHW-ElecDry-Tier3 | MFm | 1975 | CZ04 | rDXGF | -1 | Household | 1 | 1070.2 | 512 | 0 | 0 | 407 | 0 | 5.9 | 0 | -0.5 | -0.2 | -1 | 0.7 | 0 | 0 | 99.5 | 0 | -1.9 | 0 | -1.9 | 0 | 0.08 | 0 | 0.056 | 248 | 0 | 0 | 218 | 0 | 3.2 | 0 | -0.3 | -0.1 | -0.6 | 0.4 | 0 | 0 | 28.1 | 0 | -1.07 | 0 | -1.06 | 0 | 0.04 | 0 | 0.03 | PreCW-Top-ElecDHW-ElecDry | Appl-CW-Top-ElecDHW-ElecDry-Tier3AnyMFm1975CZ04DEER2018
42958.4063 | Appl-CW-Top-ElecDHW-ElecDry-Tier3 | MFm | 1975 | CZ14 | rDXGF | -1 | Household | 1 | 1409.4 | 516 | 0 | 0 | 407 | 0 | 13.6 | 0 | -0.3 | 0.6 | -1.1 | 1.6 | 0 | 0 | 95.7 | 0 | -2.08 | 0 | -2.08 | 0 | 0.073 | 0 | 0.056 | 253 | 0 | 0 | 217 | 0 | 8.2 | 0 | -0.2 | 0.4 | -0.6 | 0.9 | 0 | 0 | 27.1 | 0 | -1.13 | 0 | -1.13 | 0 | 0.037 | 0 | 0.03 | PreCW-Top-ElecDHW-ElecDry | Appl-CW-Top-ElecDHW-ElecDry-Tier3AnyMFm1975CZ14DEER2018
42958.4063 | Appl-CW-Top-ElecDHW-ElecDry-Tier3 | SFm | 2017 | CZ11 | rDXGF | -1 | Household | 1 | 1948.8 | 634 | 0 | 0 | 504 | 0 | 12.2 | 0 | -0.5 | 1 | -1.4 | 2.3 | 0 | 0 | 118 | 0 | -3.28 | 0 | -3.28 | 0 | 0.096 | 0 | 0.069 | 310 | 0 | 0 | 269 | 0 | 6.7 | 0 | -0.3 | 0.7 | -0.8 | 1.4 | 0 | 0 | 33.3 | 0 | -1.86 | 0 | -1.86 | 0 | 0.047 | 0 | 0.037 | PreCW-Top-ElecDHW-ElecDry | Appl-CW-Top-ElecDHW-ElecDry-Tier3AnySFm2017CZ11DEER2018
42958.4063 | Appl-CW-Top-ElecDHW-ElecDry-Tier3 | MFm | 2007 | CZ02 | rDXGF | -1 | Household | 1 | 1073.2 | 515 | 0 | 0 | 407 | 0 | 5.6 | 0 | -0.7 | 0 | -1 | 1 | 0 | 0 | 103 | 0 | -1.79 | 0 | -1.79 | 0 | 0.078 | 0 | 0.057 | 249 | 0 | 0 | 218 | 0 | 3.1 | 0 | -0.4 | 0 | -0.5 | 0.5 | 0 | 0 | 29 | 0 | -1 | 0 | -1 | 0 | 0.039 | 0 | 0.03 | PreCW-Top-ElecDHW-ElecDry | Appl-CW-Top-ElecDHW-ElecDry-Tier3AnyMFm2007CZ02DEER2018
42958.4063 | Appl-CW-Top-ElecDHW-ElecDry-Tier3 | MFm | 2015 | CZ13 | rDXGF | -1 | Household | 1 | 1073.2 | 512 | 0 | 0 | 407 | 0 | 10.9 | 0 | -0.6 | 1 | -0.7 | 1.7 | 0 | 0 | 93.7 | 0 | -1.57 | 0 | -1.57 | 0 | 0.073 | 0 | 0.056 | 250 | 0 | 0 | 217 | 0 | 5.9 | 0 | -0.3 | 0.5 | -0.4 | 0.9 | 0 | 0 | 26.5 | 0 | -0.88 | 0 | -0.88 | 0 | 0.036 | 0 | 0.03 | PreCW-Top-ElecDHW-ElecDry | Appl-CW-Top-ElecDHW-ElecDry-Tier3AnyMFm2015CZ13DEER2018
42958.4063 | Appl-CW-Top-ElecDHW-ElecDry-Tier3 | SFm | 1975 | CZ15 | rDXGF | -1 | Household | 1 | 1555 | 633 | 0 | 0 | 504 | 0 | 29.5 | 0 | -0.1 | 1.8 | -1 | 2.9 | 0 | 0 | 97.6 | 0 | -1.58 | 0 | -1.58 | 0 | 0.092 | 0 | 0.07 | 315 | 0 | 0 | 269 | 0 | 16.9 | 0 | -0.1 | 1.1 | -0.5 | 1.6 | 0 | 0 | 27.7 | 0 | -0.89 | 0 | -0.88 | 0 | 0.047 | 0 | 0.037 | PreCW-Top-ElecDHW-ElecDry | Appl-CW-Top-ElecDHW-ElecDry-Tier3AnySFm1975CZ15DEER2018
42958.4063 | Appl-CW-Top-ElecDHW-ElecDry-Tier3 | MFm | 1996 | CZ11 | rDXGF | -1 | Household | 1 | 1031.9 | 514 | 0 | 0 | 407 | 0 | 11.8 | 0 | -0.5 | 0.6 | -0.7 | 1.4 | 0 | 0 | 94.6 | 0 | -1.5 | 0 | -1.49 | 0 | 0.077 | 0 | 0.056 | 252 | 0 | 0 | 218 | 0 | 7.6 | 0 | -0.3 | 0.5 | -0.4 | 0.9 | 0 | 0 | 26.7 | 0 | -0.82 | 0 | -0.82 | 0 | 0.039 | 0 | 0.03 | PreCW-Top-ElecDHW-ElecDry | Appl-CW-Top-ElecDHW-ElecDry-Tier3AnyMFm1996CZ11DEER2018
42958.4063 | Appl-CW-Top-ElecDHW-ElecDry-Tier3 | MFm | 1985 | CZ15 | rDXGF | -1 | Household | 1 | 1407.2 | 507 | 0 | 0 | 407 | 0 | 20.4 | 0 | -0.2 | 1.7 | -0.5 | 2.2 | 0 | 0 | 78.7 | 0 | -0.89 | 0 | -0.9 | 0 | 0.074 | 0 | 0.056 | 252 | 0 | 0 | 217 | 0 | 11.5 | 0 | -0.1 | 0.9 | -0.3 | 1.2 | 0 | 0 | 22.3 | 0 | -0.49 | 0 | -0.5 | 0 | 0.037 | 0 | 0.03 | PreCW-Top-ElecDHW-ElecDry | Appl-CW-Top-ElecDHW-ElecDry-Tier3AnyMFm1985CZ15DEER2018
42958.4063 | Appl-CW-Top-ElecDHW-ElecDry-Tier3 | MFm | 2015 | CZ12 | rDXGF | -1 | Household | 1 | 1073.2 | 515 | 0 | 0 | 407 | 0 | 9.4 | 0 | -0.6 | 0.8 | -0.7 | 1.5 | 0 | 0 | 97.8 | 0 | -1.53 | 0 | -1.52 | 0 | 0.075 | 0 | 0.057 | 250 | 0 | 0 | 218 | 0 | 5 | 0 | -0.3 | 0.4 | -0.4 | 0.8 | 0 | 0 | 27.7 | 0 | -0.86 | 0 | -0.86 | 0 | 0.037 | 0 | 0.03 | PreCW-Top-ElecDHW-ElecDry | Appl-CW-Top-ElecDHW-ElecDry-Tier3AnyMFm2015CZ12DEER2018
42958.4063 | Appl-CW-Top-ElecDHW-ElecDry-Tier3 | MFm | 2003 | CZ15 | rDXGF | -1 | Household | 1 | 1094.6 | 506 | 0 | 0 | 407 | 0 | 19.2 | 0 | -0.2 | 1.6 | -0.4 | 2.1 | 0 | 0 | 78.6 | 0 | -0.77 | 0 | -0.77 | 0 | 0.073 | 0 | 0.057 | 251 | 0 | 0 | 217 | 0 | 10.8 | 0 | -0.1 | 0.9 | -0.2 | 1.2 | 0 | 0 | 22.2 | 0 | -0.43 | 0 | -0.43 | 0 | 0.037 | 0 | 0.03 | PreCW-Top-ElecDHW-ElecDry | Appl-CW-Top-ElecDHW-ElecDry-Tier3AnyMFm2003CZ15DEER2018
42958.4063 | Appl-CW-Top-ElecDHW-ElecDry-Tier3 | SFm | 1975 | CZ03 | rDXGF | -1 | Household | 1 | 1591 | 633 | 0 | 0 | 504 | 0 | 3.7 | 0 | -0.5 | -1.6 | -2.1 | 0.5 | 0 | 0 | 128 | 0 | -3.97 | 0 | -3.97 | 0 | 0.107 | 0 | 0.07 | 306 | 0 | 0 | 269 | 0 | 1.9 | 0 | -0.3 | -0.9 | -1.2 | 0.3 | 0 | 0 | 36.1 | 0 | -2.21 | 0 | -2.21 | 0 | 0.054 | 0 | 0.037 | PreCW-Top-ElecDHW-ElecDry | Appl-CW-Top-ElecDHW-ElecDry-Tier3AnySFm1975CZ03DEER2018
42958.4063 | Appl-CW-Top-ElecDHW-ElecDry-Tier3 | SFm | 2017 | CZ16 | rDXGF | -1 | Household | 1 | 2295.6 | 643 | 0 | 0 | 504 | 0 | 3.6 | 0 | -0.4 | -0.7 | -1.3 | 0.6 | 0 | 0 | 136 | 0 | -3.19 | 0 | -3.19 | 0 | 0.096 | 0 | 0.07 | 309 | 0 | 0 | 269 | 0 | 2 | 0 | -0.3 | -0.4 | -0.7 | 0.3 | 0 | 0 | 38.7 | 0 | -1.78 | 0 | -1.78 | 0 | 0.047 | 0 | 0.037 | PreCW-Top-ElecDHW-ElecDry | Appl-CW-Top-ElecDHW-ElecDry-Tier3AnySFm2017CZ16DEER2018
42958.4063 | Appl-CW-Top-ElecDHW-ElecDry-Tier3 | MFm | 2007 | CZ01 | rDXGF | -1 | Household | 1 | 998.7 | 514 | 0 | 0 | 407 | 0 | 0.1 | 0 | -1.4 | -1.8 | -1.9 | 0 | 0 | 0 | 110 | 0 | -3.15 | 0 | -3.16 | 0 | 0.071 | 0 | 0.056 | 247 | 0 | 0 | 218 | 0 | 0 | 0 | -0.8 | -1 | -1.1 | 0 | 0 | 0 | 31.2 | 0 | -1.81 | 0 | -1.82 | 0 | 0.034 | 0 | 0.03 | PreCW-Top-ElecDHW-ElecDry | Appl-CW-Top-ElecDHW-ElecDry-Tier3AnyMFm2007CZ01DEER2018
42958.4063 | Appl-CW-Top-ElecDHW-ElecDry-Tier3 | SFm | 2003 | CZ10 | rDXGF | -1 | Household | 1 | 1948.8 | 642 | 0 | 0 | 504 | 0 | 21.3 | 0 | -0.6 | 1 | -1.7 | 2.6 | 0 | 0 | 116 | 0 | -3.1 | 0 | -3.1 | 0 | 0.093 | 0 | 0.069 | 314 | 0 | 0 | 269 | 0 | 12.1 | 0 | -0.3 | 0.6 | -1 | 1.4 | 0 | 0 | 32.8 | 0 | -1.73 | 0 | -1.73 | 0 | 0.047 | 0 | 0.037 | PreCW-Top-ElecDHW-ElecDry | Appl-CW-Top-ElecDHW-ElecDry-Tier3AnySFm2003CZ10DEER2018
42958.4063 | Appl-CW-Top-ElecDHW-ElecDry-Tier3 | SFm | 1985 | CZ10 | rDXGF | -1 | Household | 1 | 1811 | 639 | 0 | 0 | 504 | 0 | 18.5 | 0 | -0.4 | 0.4 | -1.7 | 2.2 | 0 | 0 | 116 | 0 | -3.39 | 0 | -3.39 | 0 | 0.103 | 0 | 0.07 | 313 | 0 | 0 | 269 | 0 | 10.3 | 0 | -0.2 | 0.2 | -0.9 | 1.3 | 0 | 0 | 32.9 | 0 | -1.9 | 0 | -1.9 | 0 | 0.051 | 0 | 0.037 | PreCW-Top-ElecDHW-ElecDry | Appl-CW-Top-ElecDHW-ElecDry-Tier3AnySFm1985CZ10DEER2018
42958.4063 | Appl-CW-Top-ElecDHW-ElecDry-Tier3 | SFm | 2015 | CZ08 | rDXGF | -1 | Household | 1 | 2392.9 | 635 | 0 | 0 | 504 | 0 | 9.7 | 0 | -0.2 | 5.1 | -0.8 | 5.9 | 0 | 0 | 117 | 0 | -2.01 | 0 | -2.01 | 0 | 0.09 | 0 | 0.069 | 310 | 0 | 0 | 269 | 0 | 4.3 | 0 | -0.2 | 3.1 | -0.4 | 3.5 | 0 | 0 | 33.2 | 0 | -1.14 | 0 | -1.14 | 0 | 0.043 | 0 | 0.037 | PreCW-Top-ElecDHW-ElecDry | Appl-CW-Top-ElecDHW-ElecDry-Tier3AnySFm2015CZ08DEER2018
42958.4063 | Appl-CW-Top-ElecDHW-ElecDry-Tier3 | MFm | 1985 | CZ03 | rDXGF | -1 | Household | 1 | 1152 | 510 | 0 | 0 | 407 | 0 | 1.7 | 0 | -0.6 | -0.9 | -1.3 | 0.2 | 0 | 0 | 103 | 0 | -2.37 | 0 | -2.37 | 0 | 0.074 | 0 | 0.056 | 247 | 0 | 0 | 217 | 0 | 1 | 0 | -0.3 | -0.5 | -0.7 | 0.1 | 0 | 0 | 29.1 | 0 | -1.34 | 0 | -1.33 | 0 | 0.036 | 0 | 0.03 | PreCW-Top-ElecDHW-ElecDry | Appl-CW-Top-ElecDHW-ElecDry-Tier3AnyMFm1985CZ03DEER2018
42958.4063 | Appl-CW-Top-ElecDHW-ElecDry-Tier3 | MFm | 1975 | CZ10 | rDXGF | -1 | Household | 1 | 1216.8 | 512 | 0 | 0 | 407 | 0 | 11.5 | 0 | -0.3 | 0.6 | -0.7 | 1.4 | 0 | 0 | 93.5 | 0 | -1.59 | 0 | -1.59 | 0 | 0.083 | 0 | 0.056 | 251 | 0 | 0 | 217 | 0 | 6.9 | 0 | -0.1 | 0.5 | -0.3 | 0.8 | 0 | 0 | 26.4 | 0 | -0.81 | 0 | -0.81 | 0 | 0.043 | 0 | 0.03 | PreCW-Top-ElecDHW-ElecDry | Appl-CW-Top-ElecDHW-ElecDry-Tier3AnyMFm1975CZ10DEER2018
42958.4063 | Appl-CW-Top-ElecDHW-ElecDry-Tier3 | MFm | 2003 | CZ03 | rDXGF | -1 | Household | 1 | 998.7 | 510 | 0 | 0 | 407 | 0 | 1.3 | 0 | -0.7 | -0.8 | -0.9 | 0.2 | 0 | 0 | 103 | 0 | -2.03 | 0 | -2.03 | 0 | 0.072 | 0 | 0.057 | 246 | 0 | 0 | 218 | 0 | 0.7 | 0 | -0.5 | -0.5 | -0.6 | 0.1 | 0 | 0 | 29 | 0 | -1.27 | 0 | -1.27 | 0 | 0.035 | 0 | 0.03 | PreCW-Top-ElecDHW-ElecDry | Appl-CW-Top-ElecDHW-ElecDry-Tier3AnyMFm2003CZ03DEER2018
42958.4063 | Appl-CW-Top-ElecDHW-ElecDry-Tier3 | SFm | 2015 | CZ16 | rDXGF | -1 | Household | 1 | 2295.6 | 643 | 0 | 0 | 504 | 0 | 4 | 0 | -0.3 | -0.8 | -1.3 | 0.6 | 0 | 0 | 136 | 0 | -3.34 | 0 | -3.34 | 0 | 0.096 | 0 | 0.07 | 310 | 0 | 0 | 269 | 0 | 2.1 | 0 | -0.2 | -0.5 | -0.7 | 0.3 | 0 | 0 | 38.6 | 0 | -1.87 | 0 | -1.87 | 0 | 0.048 | 0 | 0.037 | PreCW-Top-ElecDHW-ElecDry | Appl-CW-Top-ElecDHW-ElecDry-Tier3AnySFm2015CZ16DEER2018
42958.4063 | Appl-CW-Top-ElecDHW-ElecDry-Tier3 | DMo | MH00 | CZ05 | rDXGF | -1 | Household | 1 | 1242 | 507 | 0 | 0 | 401 | 0 | 5.1 | 0 | -0.6 | -2.1 | -2.8 | 0.7 | 0 | 0 | 104 | 0 | -4.69 | 0 | -4.68 | 0 | 0.083 | 0 | 0.055 | 245 | 0 | 0 | 214 | 0 | 2.8 | 0 | -0.3 | -1.1 | -1.6 | 0.4 | 0 | 0 | 29.4 | 0 | -2.62 | 0 | -2.62 | 0 | 0.041 | 0 | 0.029 | PreCW-Top-ElecDHW-ElecDry | Appl-CW-Top-ElecDHW-ElecDry-Tier3AnyDMoMH00CZ05DEER2018
42958.4063 | Appl-CW-Top-ElecDHW-ElecDry-Tier3 | SFm | 2017 | CZ08 | rDXGF | -1 | Household | 1 | 2392.9 | 636 | 0 | 0 | 504 | 0 | 11.2 | 0 | -0.2 | 4.2 | -0.7 | 4.8 | 0 | 0 | 117 | 0 | -1.66 | 0 | -1.67 | 0 | 0.1 | 0 | 0.07 | 311 | 0 | 0 | 269 | 0 | 6.6 | 0 | -0.1 | 2.5 | -0.4 | 2.8 | 0 | 0 | 33.1 | 0 | -0.85 | 0 | -0.85 | 0 | 0.051 | 0 | 0.038 | PreCW-Top-ElecDHW-ElecDry | Appl-CW-Top-ElecDHW-ElecDry-Tier3AnySFm2017CZ08DEER2018
42958.4063 | Appl-CW-Top-ElecDHW-ElecDry-Tier3 | DMo | MH06 | CZ05 | rDXGF | -1 | Household | 1 | 1242 | 511 | 0 | 0 | 401 | 0 | 6.8 | 0 | -0.4 | -0.5 | -1.7 | 1.2 | 0 | 0 | 104 | 0 | -3.14 | 0 | -3.14 | 0 | 0.081 | 0 | 0.055 | 247 | 0 | 0 | 215 | 0 | 3.6 | 0 | -0.2 | -0.3 | -0.9 | 0.6 | 0 | 0 | 29.4 | 0 | -1.75 | 0 | -1.74 | 0 | 0.04 | 0 | 0.029 | PreCW-Top-ElecDHW-ElecDry | Appl-CW-Top-ElecDHW-ElecDry-Tier3AnyDMoMH06CZ05DEER2018
42958.4063 | Appl-CW-Top-ElecDHW-ElecDry-Tier3 | MFm | 2011 | CZ02 | rDXGF | -1 | Household | 1 | 1073.2 | 516 | 0 | 0 | 407 | 0 | 6.5 | 0 | -0.7 | 0.2 | -1 | 1.2 | 0 | 0 | 103 | 0 | -1.67 | 0 | -1.67 | 0 | 0.077 | 0 | 0.057 | 250 | 0 | 0 | 218 | 0 | 3.8 | 0 | -0.4 | 0.2 | -0.5 | 0.7 | 0 | 0 | 28.9 | 0 | -0.88 | 0 | -0.87 | 0 | 0.038 | 0 | 0.03 | PreCW-Top-ElecDHW-ElecDry | Appl-CW-Top-ElecDHW-ElecDry-Tier3AnyMFm2011CZ02DEER2018
42958.4063 | Appl-CW-Top-ElecDHW-ElecDry-Tier3 | DMo | MH15 | CZ13 | rDXGF | -1 | Household | 1 | 1242 | 513 | 0 | 0 | 401 | 0 | 18.2 | 0 | -0.3 | 1.7 | -1 | 2.7 | 0 | 0 | 92.7 | 0 | -2.12 | 0 | -2.12 | 0 | 0.076 | 0 | 0.056 | 252 | 0 | 0 | 214 | 0 | 10.5 | 0 | -0.2 | 1 | -0.6 | 1.6 | 0 | 0 | 26.3 | 0 | -1.2 | 0 | -1.2 | 0 | 0.038 | 0 | 0.03 | PreCW-Top-ElecDHW-ElecDry | Appl-CW-Top-ElecDHW-ElecDry-Tier3AnyDMoMH15CZ13DEER2018
42958.4063 | Appl-CW-Top-ElecDHW-ElecDry-Tier3 | SFm | 1996 | CZ13 | rDXGF | -1 | Household | 1 | 2032 | 641 | 0 | 0 | 504 | 0 | 21.3 | 0 | -0.6 | 0.4 | -2 | 2.5 | 0 | 0 | 116 | 0 | -3.77 | 0 | -3.76 | 0 | 0.1 | 0 | 0.069 | 315 | 0 | 0 | 269 | 0 | 13.2 | 0 | -0.3 | 0.4 | -1.1 | 1.6 | 0 | 0 | 32.9 | 0 | -2.12 | 0 | -2.11 | 0 | 0.05 | 0 | 0.037 | PreCW-Top-ElecDHW-ElecDry | Appl-CW-Top-ElecDHW-ElecDry-Tier3AnySFm1996CZ13DEER2018
42958.4063 | Appl-CW-Top-ElecDHW-ElecDry-Tier3 | MFm | 2017 | CZ12 | rDXGF | -1 | Household | 1 | 1073.2 | 514 | 0 | 0 | 407 | 0 | 8.9 | 0 | -0.5 | 0.7 | -0.7 | 1.4 | 0 | 0 | 97.9 | 0 | -1.5 | 0 | -1.49 | 0 | 0.075 | 0 | 0.056 | 251 | 0 | 0 | 218 | 0 | 5.5 | 0 | -0.3 | 0.5 | -0.3 | 0.8 | 0 | 0 | 27.7 | 0 | -0.78 | 0 | -0.78 | 0 | 0.038 | 0 | 0.03 | PreCW-Top-ElecDHW-ElecDry | Appl-CW-Top-ElecDHW-ElecDry-Tier3AnyMFm2017CZ12DEER2018
42958.4063 | Appl-CW-Top-ElecDHW-ElecDry-Tier3 | SFm | 2015 | CZ11 | rDXGF | -1 | Household | 1 | 1948.8 | 635 | 0 | 0 | 504 | 0 | 12.4 | 0 | -0.6 | 1.3 | -1.4 | 2.8 | 0 | 0 | 118 | 0 | -3.38 | 0 | -3.37 | 0 | 0.094 | 0 | 0.07 | 310 | 0 | 0 | 269 | 0 | 6.5 | 0 | -0.3 | 0.7 | -0.8 | 1.6 | 0 | 0 | 33.4 | 0 | -1.91 | 0 | -1.91 | 0 | 0.045 | 0 | 0.037 | PreCW-Top-ElecDHW-ElecDry | Appl-CW-Top-ElecDHW-ElecDry-Tier3AnySFm2015CZ11DEER2018
42958.4063 | Appl-CW-Top-ElecDHW-ElecDry-Tier3 | MFm | 2017 | CZ13 | rDXGF | -1 | Household | 1 | 1073.2 | 513 | 0 | 0 | 407 | 0 | 11.8 | 0 | -0.5 | 1.2 | -0.6 | 1.8 | 0 | 0 | 93.7 | 0 | -1.49 | 0 | -1.5 | 0 | 0.075 | 0 | 0.056 | 251 | 0 | 0 | 217 | 0 | 7.1 | 0 | -0.3 | 0.7 | -0.4 | 1.1 | 0 | 0 | 26.5 | 0 | -0.83 | 0 | -0.83 | 0 | 0.038 | 0 | 0.03 | PreCW-Top-ElecDHW-ElecDry | Appl-CW-Top-ElecDHW-ElecDry-Tier3AnyMFm2017CZ13DEER2018
42958.4063 | Appl-CW-Top-ElecDHW-ElecDry-Tier3 | SFm | 1975 | CZ06 | rDXGF | -1 | Household | 1 | 1528 | 637 | 0 | 0 | 504 | 0 | 12.5 | 0 | -0.3 | 0.4 | -1.2 | 1.7 | 0 | 0 | 120 | 0 | -2.5 | 0 | -2.5 | 0 | 0.103 | 0 | 0.069 | 310 | 0 | 0 | 269 | 0 | 7 | 0 | -0.2 | 0.3 | -0.7 | 0.9 | 0 | 0 | 33.8 | 0 | -1.42 | 0 | -1.42 | 0 | 0.05 | 0 | 0.037 | PreCW-Top-ElecDHW-ElecDry | Appl-CW-Top-ElecDHW-ElecDry-Tier3AnySFm1975CZ06DEER2018
42958.4063 | Appl-CW-Top-ElecDHW-ElecDry-Tier3 | MFm | 2003 | CZ06 | rDXGF | -1 | Household | 1 | 1206 | 510 | 0 | 0 | 407 | 0 | 6.9 | 0 | -0.4 | 0.2 | -0.7 | 0.9 | 0 | 0 | 96.3 | 0 | -1.44 | 0 | -1.45 | 0 | 0.079 | 0 | 0.056 | 249 | 0 | 0 | 218 | 0 | 3.8 | 0 | -0.2 | 0.1 | -0.4 | 0.5 | 0 | 0 | 27.1 | 0 | -0.81 | 0 | -0.82 | 0 | 0.039 | 0 | 0.03 | PreCW-Top-ElecDHW-ElecDry | Appl-CW-Top-ElecDHW-ElecDry-Tier3AnyMFm2003CZ06DEER2018
42958.4063 | Appl-CW-Top-ElecDHW-ElecDry-Tier3 | MFm | 1985 | CZ06 | rDXGF | -1 | Household | 1 | 1295.2 | 512 | 0 | 0 | 407 | 0 | 8.1 | 0 | -0.2 | 0.7 | -0.4 | 1.1 | 0 | 0 | 96.5 | 0 | -0.95 | 0 | -0.95 | 0 | 0.085 | 0 | 0.057 | 250 | 0 | 0 | 218 | 0 | 4.6 | 0 | -0.1 | 0.4 | -0.3 | 0.7 | 0 | 0 | 27.3 | 0 | -0.53 | 0 | -0.52 | 0 | 0.042 | 0 | 0.03 | PreCW-Top-ElecDHW-ElecDry | Appl-CW-Top-ElecDHW-ElecDry-Tier3AnyMFm1985CZ06DEER2018
42958.4063 | Appl-CW-Top-ElecDHW-ElecDry-Tier3 | SFm | 1996 | CZ12 | rDXGF | -1 | Household | 1 | 2032 | 642 | 0 | 0 | 504 | 0 | 16.8 | 0 | -0.5 | 0.2 | -1.8 | 2 | 0 | 0 | 121 | 0 | -3.47 | 0 | -3.46 | 0 | 0.103 | 0 | 0.069 | 313 | 0 | 0 | 269 | 0 | 9.3 | 0 | -0.2 | 0.1 | -1 | 1.1 | 0 | 0 | 34.4 | 0 | -1.97 | 0 | -1.97 | 0 | 0.051 | 0 | 0.037 | PreCW-Top-ElecDHW-ElecDry | Appl-CW-Top-ElecDHW-ElecDry-Tier3AnySFm1996CZ12DEER2018
42958.4063 | Appl-CW-Top-ElecDHW-ElecDry-Tier3 | MFm | 2011 | CZ01 | rDXGF | -1 | Household | 1 | 998.7 | 515 | 0 | 0 | 408 | 0 | 0.1 | 0 | -1.3 | -1.6 | -1.7 | 0.1 | 0 | 0 | 110 | 0 | -2.91 | 0 | -2.91 | 0 | 0.071 | 0 | 0.056 | 247 | 0 | 0 | 218 | 0 | 0 | 0 | -0.7 | -0.9 | -0.9 | 0 | 0 | 0 | 31.1 | 0 | -1.58 | 0 | -1.58 | 0 | 0.034 | 0 | 0.03 | PreCW-Top-ElecDHW-ElecDry | Appl-CW-Top-ElecDHW-ElecDry-Tier3AnyMFm2011CZ01DEER2018
42958.4063 | Appl-CW-Top-ElecDHW-ElecDry-Tier3 | DMo | MH15 | CZ12 | rDXGF | -1 | Household | 1 | 1242 | 513 | 0 | 0 | 401 | 0 | 14.1 | 0 | -0.3 | 0.9 | -1.3 | 2.1 | 0 | 0 | 96.8 | 0 | -2.51 | 0 | -2.51 | 0 | 0.078 | 0 | 0.056 | 250 | 0 | 0 | 214 | 0 | 7.8 | 0 | -0.2 | 0.5 | -0.7 | 1.1 | 0 | 0 | 27.5 | 0 | -1.39 | 0 | -1.39 | 0 | 0.039 | 0 | 0.03 | PreCW-Top-ElecDHW-ElecDry | Appl-CW-Top-ElecDHW-ElecDry-Tier3AnyDMoMH15CZ12DEER2018
42958.4063 | Appl-CW-Top-ElecDHW-ElecDry-Tier3 | MFm | 1996 | CZ08 | rDXGF | -1 | Household | 1 | 1169.1 | 512 | 0 | 0 | 407 | 0 | 10.4 | 0 | -0.4 | 0.9 | -0.6 | 1.5 | 0 | 0 | 93.8 | 0 | -1.25 | 0 | -1.25 | 0 | 0.076 | 0 | 0.056 | 250 | 0 | 0 | 218 | 0 | 5.8 | 0 | -0.2 | 0.5 | -0.3 | 0.8 | 0 | 0 | 26.4 | 0 | -0.71 | 0 | -0.71 | 0 | 0.038 | 0 | 0.03 | PreCW-Top-ElecDHW-ElecDry | Appl-CW-Top-ElecDHW-ElecDry-Tier3AnyMFm1996CZ08DEER2018
42958.4063 | Appl-CW-Top-ElecDHW-ElecDry-Tier3 | DMo | MH00 | CZ14 | rDXGF | -1 | Household | 1 | 1242 | 522 | 0 | 0 | 401 | 0 | 25.2 | 0 | -0.3 | 1.4 | -1.7 | 3 | 0 | 0 | 94.6 | 0 | -2.69 | 0 | -2.69 | 0 | 0.078 | 0 | 0.055 | 257 | 0 | 0 | 214 | 0 | 15.3 | 0 | -0.2 | 0.9 | -0.9 | 1.9 | 0 | 0 | 26.9 | 0 | -1.5 | 0 | -1.51 | 0 | 0.039 | 0 | 0.03 | PreCW-Top-ElecDHW-ElecDry | Appl-CW-Top-ElecDHW-ElecDry-Tier3AnyDMoMH00CZ14DEER2018
42958.4063 | Appl-CW-Top-ElecDHW-ElecDry-Tier3 | DMo | MH00 | CZ04 | rDXGF | -1 | Household | 1 | 1242 | 515 | 0 | 0 | 401 | 0 | 15 | 0 | -0.3 | 0.2 | -1.7 | 1.9 | 0 | 0 | 98.6 | 0 | -2.86 | 0 | -2.86 | 0 | 0.088 | 0 | 0.055 | 251 | 0 | 0 | 214 | 0 | 8.4 | 0 | -0.2 | 0.1 | -1 | 1.1 | 0 | 0 | 28 | 0 | -1.62 | 0 | -1.62 | 0 | 0.047 | 0 | 0.03 | PreCW-Top-ElecDHW-ElecDry | Appl-CW-Top-ElecDHW-ElecDry-Tier3AnyDMoMH00CZ04DEER2018
42958.4063 | Appl-CW-Top-ElecDHW-ElecDry-Tier3 | DMo | MH15 | CZ02 | rDXGF | -1 | Household | 1 | 1242 | 514 | 0 | 0 | 401 | 0 | 11.3 | 0 | -0.3 | 0.2 | -1.6 | 1.7 | 0 | 0 | 102 | 0 | -3.04 | 0 | -3.03 | 0 | 0.079 | 0 | 0.055 | 249 | 0 | 0 | 214 | 0 | 6.1 | 0 | -0.2 | 0 | -0.9 | 0.9 | 0 | 0 | 28.8 | 0 | -1.69 | 0 | -1.69 | 0 | 0.037 | 0 | 0.029 | PreCW-Top-ElecDHW-ElecDry | Appl-CW-Top-ElecDHW-ElecDry-Tier3AnyDMoMH15CZ02DEER2018
42958.4063 | Appl-CW-Top-ElecDHW-ElecDry-Tier3 | MFm | 2011 | CZ13 | rDXGF | -1 | Household | 1 | 1073.2 | 513 | 0 | 0 | 407 | 0 | 11.9 | 0 | -0.6 | 1.2 | -0.8 | 2 | 0 | 0 | 93.7 | 0 | -1.6 | 0 | -1.59 | 0 | 0.074 | 0 | 0.056 | 251 | 0 | 0 | 218 | 0 | 6.8 | 0 | -0.3 | 0.7 | -0.5 | 1.2 | 0 | 0 | 26.5 | 0 | -0.9 | 0 | -0.89 | 0 | 0.037 | 0 | 0.03 | PreCW-Top-ElecDHW-ElecDry | Appl-CW-Top-ElecDHW-ElecDry-Tier3AnyMFm2011CZ13DEER2018
42958.4063 | Appl-CW-Top-ElecDHW-ElecDry-Tier3 | DMo | MH06 | CZ04 | rDXGF | -1 | Household | 1 | 1242 | 513 | 0 | 0 | 401 | 0 | 12.9 | 0 | -0.3 | 0.8 | -1.4 | 2.1 | 0 | 0 | 98.7 | 0 | -2.45 | 0 | -2.45 | 0 | 0.082 | 0 | 0.056 | 250 | 0 | 0 | 214 | 0 | 7.1 | 0 | -0.1 | 0.4 | -0.8 | 1.2 | 0 | 0 | 28 | 0 | -1.35 | 0 | -1.34 | 0 | 0.043 | 0 | 0.03 | PreCW-Top-ElecDHW-ElecDry | Appl-CW-Top-ElecDHW-ElecDry-Tier3AnyDMoMH06CZ04DEER2018
42958.4063 | Appl-CW-Top-ElecDHW-ElecDry-Tier3 | SFm | 2007 | CZ16 | rDXGF | -1 | Household | 1 | 2295.6 | 648 | 0 | 0 | 504 | 0 | 8.3 | 0 | -0.3 | 0 | -1.4 | 1.4 | 0 | 0 | 136 | 0 | -2.89 | 0 | -2.89 | 0 | 0.097 | 0 | 0.07 | 313 | 0 | 0 | 269 | 0 | 5.1 | 0 | -0.2 | 0.1 | -0.8 | 0.9 | 0 | 0 | 38.6 | 0 | -1.61 | 0 | -1.61 | 0 | 0.048 | 0 | 0.037 | PreCW-Top-ElecDHW-ElecDry | Appl-CW-Top-ElecDHW-ElecDry-Tier3AnySFm2007CZ16DEER2018
42958.4063 | Appl-CW-Top-ElecDHW-ElecDry-Tier3 | MFm | 2017 | CZ01 | rDXGF | -1 | Household | 1 | 998.7 | 516 | 0 | 0 | 408 | 0 | 0.2 | 0 | -1.2 | -1.3 | -1.3 | 0 | 0 | 0 | 110 | 0 | -2.65 | 0 | -2.64 | 0 | 0.071 | 0 | 0.057 | 248 | 0 | 0 | 218 | 0 | 0.1 | 0 | -0.6 | -0.7 | -0.7 | 0 | 0 | 0 | 31.1 | 0 | -1.41 | 0 | -1.41 | 0 | 0.034 | 0 | 0.03 | PreCW-Top-ElecDHW-ElecDry | Appl-CW-Top-ElecDHW-ElecDry-Tier3AnyMFm2017CZ01DEER2018
42958.4063 | Appl-CW-Top-ElecDHW-ElecDry-Tier3 | DMo | MH06 | CZ14 | rDXGF | -1 | Household | 1 | 1242 | 516 | 0 | 0 | 401 | 0 | 18.8 | 0 | -0.3 | 1.6 | -1.5 | 3.1 | 0 | 0 | 94.6 | 0 | -2.43 | 0 | -2.43 | 0 | 0.075 | 0 | 0.056 | 253 | 0 | 0 | 214 | 0 | 10.8 | 0 | -0.1 | 0.9 | -0.8 | 1.8 | 0 | 0 | 26.9 | 0 | -1.37 | 0 | -1.38 | 0 | 0.038 | 0 | 0.03 | PreCW-Top-ElecDHW-ElecDry | Appl-CW-Top-ElecDHW-ElecDry-Tier3AnyDMoMH06CZ14DEER2018
42958.4063 | Appl-CW-Top-ElecDHW-ElecDry-Tier3 | SFm | 1996 | CZ02 | rDXGF | -1 | Household | 1 | 2193 | 640 | 0 | 0 | 504 | 0 | 9.9 | 0 | -0.4 | -0.7 | -1.8 | 1.2 | 0 | 0 | 127 | 0 | -3.62 | 0 | -3.63 | 0 | 0.106 | 0 | 0.069 | 309 | 0 | 0 | 269 | 0 | 4.2 | 0 | -0.2 | -0.6 | -1 | 0.5 | 0 | 0 | 36 | 0 | -2.02 | 0 | -2.03 | 0 | 0.059 | 0 | 0.037 | PreCW-Top-ElecDHW-ElecDry | Appl-CW-Top-ElecDHW-ElecDry-Tier3AnySFm1996CZ02DEER2018
42958.4063 | Appl-CW-Top-ElecDHW-ElecDry-Tier3 | SFm | 1975 | CZ09 | rDXGF | -1 | Household | 1 | 1636 | 642 | 0 | 0 | 504 | 0 | 20.3 | 0 | -0.3 | 1 | -1.4 | 2.6 | 0 | 0 | 117 | 0 | -2.82 | 0 | -2.82 | 0 | 0.095 | 0 | 0.069 | 314 | 0 | 0 | 269 | 0 | 11.1 | 0 | -0.1 | 0.5 | -0.8 | 1.4 | 0 | 0 | 33 | 0 | -1.59 | 0 | -1.59 | 0 | 0.047 | 0 | 0.037 | PreCW-Top-ElecDHW-ElecDry | Appl-CW-Top-ElecDHW-ElecDry-Tier3AnySFm1975CZ09DEER2018
42958.4063 | Appl-CW-Top-ElecDHW-ElecDry-Tier3 | DMo | MH15 | CZ01 | rDXGF | -1 | Household | 1 | 1242 | 509 | 0 | 0 | 402 | 0 | 0 | 0 | -0.4 | -1.7 | -1.7 | 0 | 0 | 0 | 109 | 0 | -3.62 | 0 | -3.62 | 0 | 0.071 | 0 | 0.055 | 244 | 0 | 0 | 215 | 0 | 0 | 0 | -0.2 | -1 | -1 | 0 | 0 | 0 | 31 | 0 | -2.01 | 0 | -2.01 | 0 | 0.034 | 0 | 0.029 | PreCW-Top-ElecDHW-ElecDry | Appl-CW-Top-ElecDHW-ElecDry-Tier3AnyDMoMH15CZ01DEER2018
42958.4063 | Appl-CW-Top-ElecDHW-ElecDry-Tier3 | SFm | 2011 | CZ08 | rDXGF | -1 | Household | 1 | 2392.9 | 643 | 0 | 0 | 504 | 0 | 20.1 | 0 | -0.2 | 2.5 | -0.9 | 3.5 | 0 | 0 | 117 | 0 | -1.99 | 0 | -2 | 0 | 0.091 | 0 | 0.07 | 313 | 0 | 0 | 269 | 0 | 9.9 | 0 | -0.1 | 1.2 | -0.5 | 1.7 | 0 | 0 | 33.2 | 0 | -1.13 | 0 | -1.14 | 0 | 0.046 | 0 | 0.038 | PreCW-Top-ElecDHW-ElecDry | Appl-CW-Top-ElecDHW-ElecDry-Tier3AnySFm2011CZ08DEER2018
42958.4063 | Appl-CW-Top-ElecDHW-ElecDry-Tier3 | DMo | MH85 | CZ08 | rDXGF | -1 | Household | 1 | 1242 | 515 | 0 | 0 | 401 | 0 | 19.6 | 0 | -0.2 | 1.5 | -1.1 | 2.6 | 0 | 0 | 93.2 | 0 | -1.92 | 0 | -1.92 | 0 | 0.078 | 0 | 0.056 | 253 | 0 | 0 | 214 | 0 | 11.1 | 0 | -0.1 | 0.9 | -0.6 | 1.5 | 0 | 0 | 26.4 | 0 | -1.08 | 0 | -1.08 | 0 | 0.039 | 0 | 0.03 | PreCW-Top-ElecDHW-ElecDry | Appl-CW-Top-ElecDHW-ElecDry-Tier3AnyDMoMH85CZ08DEER2018
42958.4063 | Appl-CW-Top-ElecDHW-ElecDry-Tier3 | MFm | 2017 | CZ02 | rDXGF | -1 | Household | 1 | 1073.2 | 516 | 0 | 0 | 407 | 0 | 6.1 | 0 | -0.7 | 0.3 | -0.8 | 1.1 | 0 | 0 | 103 | 0 | -1.6 | 0 | -1.6 | 0 | 0.077 | 0 | 0.057 | 249 | 0 | 0 | 218 | 0 | 2.7 | 0 | -0.4 | 0 | -0.5 | 0.5 | 0 | 0 | 29 | 0 | -0.98 | 0 | -0.98 | 0 | 0.038 | 0 | 0.03 | PreCW-Top-ElecDHW-ElecDry | Appl-CW-Top-ElecDHW-ElecDry-Tier3AnyMFm2017CZ02DEER2018
42958.4063 | Appl-CW-Top-ElecDHW-ElecDry-Tier3 | MFm | 1985 | CZ09 | rDXGF | -1 | Household | 1 | 1438.9 | 515 | 0 | 0 | 407 | 0 | 13.4 | 0 | -0.3 | 0.9 | -0.9 | 1.7 | 0 | 0 | 94 | 0 | -1.69 | 0 | -1.69 | 0 | 0.076 | 0 | 0.056 | 251 | 0 | 0 | 217 | 0 | 7.3 | 0 | -0.1 | 0.5 | -0.5 | 0.9 | 0 | 0 | 26.6 | 0 | -0.95 | 0 | -0.96 | 0 | 0.038 | 0 | 0.03 | PreCW-Top-ElecDHW-ElecDry | Appl-CW-Top-ElecDHW-ElecDry-Tier3AnyMFm1985CZ09DEER2018
42958.4063 | Appl-CW-Top-ElecDHW-ElecDry-Tier3 | MFm | 2003 | CZ09 | rDXGF | -1 | Household | 1 | 1126.6 | 510 | 0 | 0 | 407 | 0 | 9.4 | 0 | -0.6 | 0.4 | -0.8 | 1.2 | 0 | 0 | 93.8 | 0 | -1.54 | 0 | -1.53 | 0 | 0.076 | 0 | 0.057 | 252 | 0 | 0 | 218 | 0 | 7.4 | 0 | -0.3 | 0.7 | -0.4 | 1 | 0 | 0 | 26.5 | 0 | -0.73 | 0 | -0.73 | 0 | 0.042 | 0 | 0.03 | PreCW-Top-ElecDHW-ElecDry | Appl-CW-Top-ElecDHW-ElecDry-Tier3AnyMFm2003CZ09DEER2018
42958.4063 | Appl-CW-Top-ElecDHW-ElecDry-Tier3 | SFm | 2007 | CZ11 | rDXGF | -1 | Household | 1 | 1948.8 | 637 | 0 | 0 | 504 | 0 | 15.5 | 0 | -0.6 | 0.6 | -1.8 | 2.4 | 0 | 0 | 118 | 0 | -3.58 | 0 | -3.58 | 0 | 0.093 | 0 | 0.07 | 311 | 0 | 0 | 269 | 0 | 8.6 | 0 | -0.4 | 0.4 | -1 | 1.3 | 0 | 0 | 33.4 | 0 | -2.01 | 0 | -2 | 0 | 0.046 | 0 | 0.037 | PreCW-Top-ElecDHW-ElecDry | Appl-CW-Top-ElecDHW-ElecDry-Tier3AnySFm2007CZ11DEER2018
42958.4063 | Appl-CW-Top-ElecDHW-ElecDry-Tier3 | MFm | 2003 | CZ07 | rDXGF | -1 | Household | 1 | 1206 | 514 | 0 | 0 | 407 | 0 | 11.1 | 0 | -0.4 | 0.9 | -0.6 | 1.6 | 0 | 0 | 95.5 | 0 | -1.32 | 0 | -1.31 | 0 | 0.075 | 0 | 0.056 | 251 | 0 | 0 | 218 | 0 | 6.2 | 0 | -0.2 | 0.5 | -0.3 | 0.9 | 0 | 0 | 26.9 | 0 | -0.72 | 0 | -0.72 | 0 | 0.037 | 0 | 0.03 | PreCW-Top-ElecDHW-ElecDry | Appl-CW-Top-ElecDHW-ElecDry-Tier3AnyMFm2003CZ07DEER2018
42958.4063 | Appl-CW-Top-ElecDHW-ElecDry-Tier3 | DMo | MH00 | CZ10 | rDXGF | -1 | Household | 1 | 1242 | 519 | 0 | 0 | 401 | 0 | 23.4 | 0 | -0.3 | 1.7 | -1.2 | 2.9 | 0 | 0 | 92.7 | 0 | -2.11 | 0 | -2.11 | 0 | 0.079 | 0 | 0.056 | 254 | 0 | 0 | 214 | 0 | 12.8 | 0 | -0.2 | 0.9 | -0.7 | 1.6 | 0 | 0 | 26.3 | 0 | -1.18 | 0 | -1.18 | 0 | 0.039 | 0 | 0.03 | PreCW-Top-ElecDHW-ElecDry | Appl-CW-Top-ElecDHW-ElecDry-Tier3AnyDMoMH00CZ10DEER2018
42958.4063 | Appl-CW-Top-ElecDHW-ElecDry-Tier3 | MFm | 1985 | CZ07 | rDXGF | -1 | Household | 1 | 1295.2 | 509 | 0 | 0 | 407 | 0 | 6.1 | 0 | -0.4 | 0.2 | -0.6 | 0.9 | 0 | 0 | 95.5 | 0 | -1.34 | 0 | -1.33 | 0 | 0.076 | 0 | 0.056 | 248 | 0 | 0 | 218 | 0 | 3.5 | 0 | -0.2 | 0.2 | -0.3 | 0.5 | 0 | 0 | 27 | 0 | -0.75 | 0 | -0.75 | 0 | 0.038 | 0 | 0.03 | PreCW-Top-ElecDHW-ElecDry | Appl-CW-Top-ElecDHW-ElecDry-Tier3AnyMFm1985CZ07DEER2018
42958.4063 | Appl-CW-Top-ElecDHW-ElecDry-Tier3 | DMo | MH06 | CZ10 | rDXGF | -1 | Household | 1 | 1242 | 515 | 0 | 0 | 401 | 0 | 19.5 | 0 | -0.2 | 2.1 | -1.1 | 3.2 | 0 | 0 | 92.7 | 0 | -2.1 | 0 | -2.1 | 0 | 0.075 | 0 | 0.055 | 253 | 0 | 0 | 214 | 0 | 11.4 | 0 | -0.1 | 1.2 | -0.6 | 1.9 | 0 | 0 | 26.3 | 0 | -1.17 | 0 | -1.17 | 0 | 0.037 | 0 | 0.029 | PreCW-Top-ElecDHW-ElecDry | Appl-CW-Top-ElecDHW-ElecDry-Tier3AnyDMoMH06CZ10DEER2018
42958.4063 | Appl-CW-Top-ElecDHW-ElecDry-Tier3 | MFm | 2011 | CZ12 | rDXGF | -1 | Household | 1 | 1073.2 | 515 | 0 | 0 | 407 | 0 | 9.9 | 0 | -0.6 | 0.8 | -0.8 | 1.6 | 0 | 0 | 97.9 | 0 | -1.54 | 0 | -1.54 | 0 | 0.074 | 0 | 0.056 | 251 | 0 | 0 | 218 | 0 | 5.7 | 0 | -0.3 | 0.5 | -0.4 | 0.9 | 0 | 0 | 27.7 | 0 | -0.86 | 0 | -0.85 | 0 | 0.037 | 0 | 0.03 | PreCW-Top-ElecDHW-ElecDry | Appl-CW-Top-ElecDHW-ElecDry-Tier3AnyMFm2011CZ12DEER2018
42958.4063 | Appl-CW-Top-ElecDHW-ElecDry-Tier3 | SFm | 1996 | CZ01 | rDXGF | -1 | Household | 1 | 2193 | 638 | 0 | 0 | 504 | 0 | 0 | 0 | -0.7 | -1.9 | -1.9 | 0 | 0 | 0 | 137 | 0 | -3.71 | 0 | -3.7 | 0 | 0.088 | 0 | 0.07 | 307 | 0 | 0 | 270 | 0 | 0 | 0 | -0.4 | -1.1 | -1.1 | 0 | 0 | 0 | 38.6 | 0 | -2.08 | 0 | -2.08 | 0 | 0.043 | 0 | 0.037 | PreCW-Top-ElecDHW-ElecDry | Appl-CW-Top-ElecDHW-ElecDry-Tier3AnySFm1996CZ01DEER2018
42958.4063 | Appl-CW-Top-ElecDHW-ElecDry-Tier3 | SFm | 1975 | CZ07 | rDXGF | -1 | Household | 1 | 1528 | 633 | 0 | 0 | 504 | 0 | 10.9 | 0 | -0.4 | 0.2 | -1.4 | 1.6 | 0 | 0 | 119 | 0 | -2.73 | 0 | -2.73 | 0 | 0.099 | 0 | 0.07 | 309 | 0 | 0 | 269 | 0 | 6.1 | 0 | -0.2 | 0.1 | -0.8 | 0.9 | 0 | 0 | 33.6 | 0 | -1.54 | 0 | -1.54 | 0 | 0.05 | 0 | 0.038 | PreCW-Top-ElecDHW-ElecDry | Appl-CW-Top-ElecDHW-ElecDry-Tier3AnySFm1975CZ07DEER2018
42958.4063 | Appl-CW-Top-ElecDHW-ElecDry-Tier3 | DMo | MH72 | CZ04 | rDXGF | -1 | Household | 1 | 1196 | 516 | 0 | 0 | 401 | 0 | 15.7 | 0 | -0.2 | 0.8 | -1.3 | 2.1 | 0 | 0 | 98.6 | 0 | -2.19 | 0 | -2.19 | 0 | 0.082 | 0 | 0.056 | 251 | 0 | 0 | 214 | 0 | 8.2 | 0 | -0.1 | 0.4 | -0.7 | 1.1 | 0 | 0 | 28 | 0 | -1.23 | 0 | -1.23 | 0 | 0.042 | 0 | 0.03 | PreCW-Top-ElecDHW-ElecDry | Appl-CW-Top-ElecDHW-ElecDry-Tier3AnyDMoMH72CZ04DEER2018
42958.4063 | Appl-CW-Top-ElecDHW-ElecDry-Tier3 | SFm | 1985 | CZ05 | rDXGF | -1 | Household | 1 | 1904 | 633 | 0 | 0 | 504 | 0 | 3.4 | 0 | -1 | -2.6 | -3 | 0.4 | 0 | 0 | 130 | 0 | -5.79 | 0 | -5.79 | 0 | 0.107 | 0 | 0.07 | 306 | 0 | 0 | 269 | 0 | 2.1 | 0 | -0.5 | -1.5 | -1.7 | 0.3 | 0 | 0 | 36.7 | 0 | -3.22 | 0 | -3.22 | 0 | 0.053 | 0 | 0.037 | PreCW-Top-ElecDHW-ElecDry | Appl-CW-Top-ElecDHW-ElecDry-Tier3AnySFm1985CZ05DEER2018
42958.4063 | Appl-CW-Top-ElecDHW-ElecDry-Tier3 | SFm | 2003 | CZ05 | rDXGF | -1 | Household | 1 | 2295.6 | 634 | 0 | 0 | 504 | 0 | 3 | 0 | -0.6 | -2 | -2.4 | 0.4 | 0 | 0 | 130 | 0 | -4.93 | 0 | -4.93 | 0 | 0.102 | 0 | 0.07 | 306 | 0 | 0 | 269 | 0 | 1.3 | 0 | -0.4 | -1.2 | -1.4 | 0.2 | 0 | 0 | 36.7 | 0 | -2.78 | 0 | -2.78 | 0 | 0.051 | 0 | 0.037 | PreCW-Top-ElecDHW-ElecDry | Appl-CW-Top-ElecDHW-ElecDry-Tier3AnySFm2003CZ05DEER2018
42958.4063 | Appl-CW-Top-ElecDHW-ElecDry-Tier3 | DMo | MH72 | CZ14 | rDXGF | -1 | Household | 1 | 1196 | 519 | 0 | 0 | 401 | 0 | 22.1 | 0 | -0.3 | 1.5 | -1.1 | 2.7 | 0 | 0 | 94.6 | 0 | -2.01 | 0 | -2.01 | 0 | 0.078 | 0 | 0.055 | 254 | 0 | 0 | 214 | 0 | 12.5 | 0 | -0.2 | 0.8 | -0.6 | 1.5 | 0 | 0 | 26.9 | 0 | -1.13 | 0 | -1.13 | 0 | 0.039 | 0 | 0.029 | PreCW-Top-ElecDHW-ElecDry | Appl-CW-Top-ElecDHW-ElecDry-Tier3AnyDMoMH72CZ14DEER2018
42958.4063 | Appl-CW-Top-ElecDHW-ElecDry-Tier3 | MFm | 1975 | CZ05 | rDXGF | -1 | Household | 1 | 1070.2 | 510 | 0 | 0 | 407 | 0 | 0.7 | 0 | -0.7 | -1.3 | -1.4 | 0.1 | 0 | 0 | 104 | 0 | -2.93 | 0 | -2.93 | 0 | 0.071 | 0 | 0.057 | 246 | 0 | 0 | 217 | 0 | 0.3 | 0 | -0.4 | -0.8 | -0.8 | 0.1 | 0 | 0 | 29.5 | 0 | -1.65 | 0 | -1.64 | 0 | 0.034 | 0 | 0.03 | PreCW-Top-ElecDHW-ElecDry | Appl-CW-Top-ElecDHW-ElecDry-Tier3AnyMFm1975CZ05DEER2018
42958.4063 | Appl-CW-Top-ElecDHW-ElecDry-Tier3 | DMo | MH85 | CZ16 | rDXGF | -1 | Household | 1 | 1242 | 521 | 0 | 0 | 401 | 0 | 12 | 0 | -0.5 | -0.5 | -2.2 | 1.6 | 0 | 0 | 109 | 0 | -3.54 | 0 | -3.54 | 0 | 0.08 | 0 | 0.055 | 251 | 0 | 0 | 214 | 0 | 6.7 | 0 | -0.3 | -0.2 | -1.3 | 0.9 | 0 | 0 | 30.9 | 0 | -2 | 0 | -1.99 | 0 | 0.039 | 0 | 0.029 | PreCW-Top-ElecDHW-ElecDry | Appl-CW-Top-ElecDHW-ElecDry-Tier3AnyDMoMH85CZ16DEER2018
42958.4063 | Appl-CW-Top-ElecDHW-ElecDry-Tier3 | SFm | 2011 | CZ16 | rDXGF | -1 | Household | 1 | 2295.6 | 650 | 0 | 0 | 504 | 0 | 9.4 | 0 | -0.3 | 0.3 | -1.3 | 1.6 | 0 | 0 | 136 | 0 | -2.73 | 0 | -2.72 | 0 | 0.097 | 0 | 0.07 | 314 | 0 | 0 | 269 | 0 | 6 | 0 | -0.2 | 0.3 | -0.7 | 1 | 0 | 0 | 38.6 | 0 | -1.55 | 0 | -1.55 | 0 | 0.048 | 0 | 0.037 | PreCW-Top-ElecDHW-ElecDry | Appl-CW-Top-ElecDHW-ElecDry-Tier3AnySFm2011CZ16DEER2018
42958.4063 | Appl-CW-Top-ElecDHW-ElecDry-Tier3 | MFm | 2007 | CZ13 | rDXGF | -1 | Household | 1 | 1073.2 | 512 | 0 | 0 | 407 | 0 | 11.3 | 0 | -0.7 | 1 | -0.8 | 1.8 | 0 | 0 | 93.8 | 0 | -1.71 | 0 | -1.71 | 0 | 0.073 | 0 | 0.056 | 250 | 0 | 0 | 217 | 0 | 6.3 | 0 | -0.4 | 0.6 | -0.5 | 1 | 0 | 0 | 26.6 | 0 | -0.96 | 0 | -0.96 | 0 | 0.036 | 0 | 0.03 | PreCW-Top-ElecDHW-ElecDry | Appl-CW-Top-ElecDHW-ElecDry-Tier3AnyMFm2007CZ13DEER2018
42958.4063 | Appl-CW-Top-ElecDHW-ElecDry-Tier3 | MFm | 2015 | CZ02 | rDXGF | -1 | Household | 1 | 1073.2 | 515 | 0 | 0 | 407 | 0 | 5.7 | 0 | -0.7 | 0.1 | -0.8 | 1 | 0 | 0 | 103 | 0 | -1.64 | 0 | -1.65 | 0 | 0.076 | 0 | 0.057 | 249 | 0 | 0 | 218 | 0 | 3 | 0 | -0.4 | 0 | -0.4 | 0.5 | 0 | 0 | 28.9 | 0 | -0.98 | 0 | -0.99 | 0 | 0.037 | 0 | 0.03 | PreCW-Top-ElecDHW-ElecDry | Appl-CW-Top-ElecDHW-ElecDry-Tier3AnyMFm2015CZ02DEER2018
42958.4063 | Appl-CW-Top-ElecDHW-ElecDry-Tier3 | MFm | 2007 | CZ12 | rDXGF | -1 | Household | 1 | 1073.2 | 515 | 0 | 0 | 407 | 0 | 9.6 | 0 | -0.6 | 0.8 | -0.8 | 1.6 | 0 | 0 | 97.9 | 0 | -1.63 | 0 | -1.64 | 0 | 0.075 | 0 | 0.057 | 251 | 0 | 0 | 218 | 0 | 5.4 | 0 | -0.3 | 0.5 | -0.5 | 0.9 | 0 | 0 | 27.7 | 0 | -0.92 | 0 | -0.92 | 0 | 0.037 | 0 | 0.03 | PreCW-Top-ElecDHW-ElecDry | Appl-CW-Top-ElecDHW-ElecDry-Tier3AnyMFm2007CZ12DEER2018
42958.4063 | Appl-CW-Top-ElecDHW-ElecDry-Tier3 | SFm | 2011 | CZ11 | rDXGF | -1 | Household | 1 | 1948.8 | 638 | 0 | 0 | 504 | 0 | 15.7 | 0 | -0.5 | 0.7 | -1.7 | 2.4 | 0 | 0 | 118 | 0 | -3.44 | 0 | -3.44 | 0 | 0.092 | 0 | 0.07 | 312 | 0 | 0 | 269 | 0 | 9 | 0 | -0.3 | 0.4 | -0.9 | 1.4 | 0 | 0 | 33.4 | 0 | -1.92 | 0 | -1.92 | 0 | 0.046 | 0 | 0.037 | PreCW-Top-ElecDHW-ElecDry | Appl-CW-Top-ElecDHW-ElecDry-Tier3AnySFm2011CZ11DEER2018
42958.4063 | Appl-CW-Top-ElecDHW-ElecDry-Tier3 | DMo | MH85 | CZ11 | rDXGF | -1 | Household | 1 | 1242 | 516 | 0 | 0 | 401 | 0 | 20.6 | 0 | -0.3 | 0.8 | -1.6 | 2.4 | 0 | 0 | 93.8 | 0 | -2.71 | 0 | -2.7 | 0 | 0.079 | 0 | 0.056 | 253 | 0 | 0 | 214 | 0 | 11.6 | 0 | -0.2 | 0.4 | -0.9 | 1.3 | 0 | 0 | 26.6 | 0 | -1.51 | 0 | -1.5 | 0 | 0.039 | 0 | 0.03 | PreCW-Top-ElecDHW-ElecDry | Appl-CW-Top-ElecDHW-ElecDry-Tier3AnyDMoMH85CZ11DEER2018
42958.4063 | Appl-CW-Top-ElecDHW-ElecDry-Tier3 | DMo | MH72 | CZ10 | rDXGF | -1 | Household | 1 | 1196 | 516 | 0 | 0 | 401 | 0 | 20.6 | 0 | -0.2 | 1.6 | -0.9 | 2.5 | 0 | 0 | 92.7 | 0 | -1.64 | 0 | -1.64 | 0 | 0.08 | 0 | 0.056 | 253 | 0 | 0 | 214 | 0 | 11 | 0 | -0.1 | 0.9 | -0.5 | 1.3 | 0 | 0 | 26.3 | 0 | -0.92 | 0 | -0.92 | 0 | 0.041 | 0 | 0.03 | PreCW-Top-ElecDHW-ElecDry | Appl-CW-Top-ElecDHW-ElecDry-Tier3AnyDMoMH72CZ10DEER2018
42958.4063 | Appl-CW-Top-ElecDHW-ElecDry-Tier3 | SFm | 2007 | CZ08 | rDXGF | -1 | Household | 1 | 2392.9 | 640 | 0 | 0 | 504 | 0 | 17.6 | 0 | -0.2 | 2 | -1 | 3 | 0 | 0 | 117 | 0 | -2.18 | 0 | -2.18 | 0 | 0.091 | 0 | 0.069 | 314 | 0 | 0 | 269 | 0 | 10.5 | 0 | -0.1 | 1.2 | -0.6 | 1.8 | 0 | 0 | 33.1 | 0 | -1.22 | 0 | -1.22 | 0 | 0.045 | 0 | 0.037 | PreCW-Top-ElecDHW-ElecDry | Appl-CW-Top-ElecDHW-ElecDry-Tier3AnySFm2007CZ08DEER2018
42958.4063 | Appl-CW-Top-ElecDHW-ElecDry-Tier3 | MFm | 2015 | CZ01 | rDXGF | -1 | Household | 1 | 998.7 | 516 | 0 | 0 | 408 | 0 | 0.2 | 0 | -1.2 | -1.4 | -1.4 | 0.1 | 0 | 0 | 110 | 0 | -2.67 | 0 | -2.67 | 0 | 0.072 | 0 | 0.056 | 248 | 0 | 0 | 218 | 0 | 0.1 | 0 | -0.6 | -0.7 | -0.7 | 0 | 0 | 0 | 31.1 | 0 | -1.4 | 0 | -1.4 | 0 | 0.035 | 0 | 0.03 | PreCW-Top-ElecDHW-ElecDry | Appl-CW-Top-ElecDHW-ElecDry-Tier3AnyMFm2015CZ01DEER2018
42958.4063 | Appl-CW-Top-ElecDHW-ElecDry-Tier3 | SFm | 1996 | CZ07 | rDXGF | -1 | Household | 1 | 2297 | 642 | 0 | 0 | 504 | 0 | 17.5 | 0 | 0.1 | 2.3 | -0.2 | 2.4 | 0 | 0 | 119 | 0 | -0.6 | 0 | -0.6 | 0 | 0.129 | 0 | 0.069 | 314 | 0 | 0 | 269 | 0 | 9.6 | 0 | 0 | 1.1 | -0.3 | 1.3 | 0 | 0 | 33.5 | 0 | -0.64 | 0 | -0.64 | 0 | 0.073 | 0 | 0.037 | PreCW-Top-ElecDHW-ElecDry | Appl-CW-Top-ElecDHW-ElecDry-Tier3AnySFm1996CZ07DEER2018
42958.4063 | Appl-CW-Top-ElecDHW-ElecDry-Tier3 | DMo | MH72 | CZ08 | rDXGF | -1 | Household | 1 | 1196 | 517 | 0 | 0 | 401 | 0 | 21.2 | 0 | -0.1 | 2 | -0.8 | 2.8 | 0 | 0 | 93.2 | 0 | -1.52 | 0 | -1.52 | 0 | 0.079 | 0 | 0.055 | 253 | 0 | 0 | 214 | 0 | 11.6 | 0 | -0.1 | 1.1 | -0.4 | 1.5 | 0 | 0 | 26.4 | 0 | -0.86 | 0 | -0.85 | 0 | 0.039 | 0 | 0.029 | PreCW-Top-ElecDHW-ElecDry | Appl-CW-Top-ElecDHW-ElecDry-Tier3AnyDMoMH72CZ08DEER2018
42958.4063 | Appl-CW-Top-ElecDHW-ElecDry-Tier3 | MFm | 2007 | CZ03 | rDXGF | -1 | Household | 1 | 998.7 | 509 | 0 | 0 | 407 | 0 | 0.7 | 0 | -0.8 | -1 | -1.1 | 0.1 | 0 | 0 | 103 | 0 | -2.31 | 0 | -2.31 | 0 | 0.073 | 0 | 0.056 | 246 | 0 | 0 | 218 | 0 | 0.4 | 0 | -0.5 | -0.6 | -0.6 | 0 | 0 | 0 | 29.2 | 0 | -1.31 | 0 | -1.31 | 0 | 0.036 | 0 | 0.03 | PreCW-Top-ElecDHW-ElecDry | Appl-CW-Top-ElecDHW-ElecDry-Tier3AnyMFm2007CZ03DEER2018
42958.4063 | Appl-CW-Top-ElecDHW-ElecDry-Tier3 | SFm | 1975 | CZ01 | rDXGF | -1 | Household | 1 | 1591 | 638 | 0 | 0 | 504 | 0 | 0 | 0 | -0.9 | -2.3 | -2.3 | 0 | 0 | 0 | 137 | 0 | -4.37 | 0 | -4.37 | 0 | 0.088 | 0 | 0.07 | 306 | 0 | 0 | 269 | 0 | 0 | 0 | -0.5 | -1.3 | -1.3 | 0 | 0 | 0 | 38.7 | 0 | -2.48 | 0 | -2.48 | 0 | 0.043 | 0 | 0.038 | PreCW-Top-ElecDHW-ElecDry | Appl-CW-Top-ElecDHW-ElecDry-Tier3AnySFm1975CZ01DEER2018
42958.4063 | Appl-CW-Top-ElecDHW-ElecDry-Tier3 | DMo | MH15 | CZ09 | rDXGF | -1 | Household | 1 | 1242 | 512 | 0 | 0 | 401 | 0 | 16.1 | 0 | -0.2 | 1.7 | -0.9 | 2.6 | 0 | 0 | 93.1 | 0 | -1.71 | 0 | -1.71 | 0 | 0.075 | 0 | 0.055 | 251 | 0 | 0 | 214 | 0 | 9.3 | 0 | -0.1 | 1 | -0.5 | 1.5 | 0 | 0 | 26.5 | 0 | -0.96 | 0 | -0.96 | 0 | 0.038 | 0 | 0.029 | PreCW-Top-ElecDHW-ElecDry | Appl-CW-Top-ElecDHW-ElecDry-Tier3AnyDMoMH15CZ09DEER2018
42958.4063 | Appl-CW-Top-ElecDHW-ElecDry-Tier3 | MFm | 2011 | CZ06 | rDXGF | -1 | Household | 1 | 1206 | 512 | 0 | 0 | 407 | 0 | 7.3 | 0 | -0.4 | 0.6 | -0.6 | 1.2 | 0 | 0 | 96.6 | 0 | -1.48 | 0 | -1.48 | 0 | 0.077 | 0 | 0.057 | 249 | 0 | 0 | 218 | 0 | 4.1 | 0 | -0.2 | 0.4 | -0.3 | 0.7 | 0 | 0 | 27.3 | 0 | -0.8 | 0 | -0.8 | 0 | 0.038 | 0 | 0.03 | PreCW-Top-ElecDHW-ElecDry | Appl-CW-Top-ElecDHW-ElecDry-Tier3AnyMFm2011CZ06DEER2018
42958.4063 | Appl-CW-Top-ElecDHW-ElecDry-Tier3 | MFm | 1985 | CZ01 | rDXGF | -1 | Household | 1 | 1152 | 514 | 0 | 0 | 407 | 0 | 0.1 | 0 | -1.1 | -1.9 | -2 | 0 | 0 | 0 | 110 | 0 | -3.78 | 0 | -3.78 | 0 | 0.071 | 0 | 0.057 | 247 | 0 | 0 | 217 | 0 | 0 | 0 | -0.6 | -1.1 | -1.1 | 0 | 0 | 0 | 31.3 | 0 | -2.13 | 0 | -2.12 | 0 | 0.034 | 0 | 0.03 | PreCW-Top-ElecDHW-ElecDry | Appl-CW-Top-ElecDHW-ElecDry-Tier3AnyMFm1985CZ01DEER2018
42958.4063 | Appl-CW-Top-ElecDHW-ElecDry-Tier3 | MFm | 2003 | CZ01 | rDXGF | -1 | Household | 1 | 998.7 | 515 | 0 | 0 | 407 | 0 | 0.2 | 0 | -1.1 | -1.6 | -1.6 | 0 | 0 | 0 | 110 | 0 | -2.71 | 0 | -2.71 | 0 | 0.071 | 0 | 0.056 | 247 | 0 | 0 | 218 | 0 | 0.1 | 0 | -0.6 | -0.9 | -0.9 | 0 | 0 | 0 | 31.1 | 0 | -1.52 | 0 | -1.52 | 0 | 0.034 | 0 | 0.03 | PreCW-Top-ElecDHW-ElecDry | Appl-CW-Top-ElecDHW-ElecDry-Tier3AnyMFm2003CZ01DEER2018
42958.4063 | Appl-CW-Top-ElecDHW-ElecDry-Tier3 | SFm | 2007 | CZ10 | rDXGF | -1 | Household | 1 | 1948.8 | 639 | 0 | 0 | 504 | 0 | 17.8 | 0 | -0.5 | 1.3 | -1.6 | 2.9 | 0 | 0 | 116 | 0 | -3.12 | 0 | -3.12 | 0 | 0.09 | 0 | 0.07 | 312 | 0 | 0 | 269 | 0 | 9.8 | 0 | -0.3 | 0.7 | -0.9 | 1.6 | 0 | 0 | 33 | 0 | -1.77 | 0 | -1.77 | 0 | 0.044 | 0 | 0.037 | PreCW-Top-ElecDHW-ElecDry | Appl-CW-Top-ElecDHW-ElecDry-Tier3AnySFm2007CZ10DEER2018
42958.4063 | Appl-CW-Top-ElecDHW-ElecDry-Tier3 | DMo | MH00 | CZ11 | rDXGF | -1 | Household | 1 | 1242 | 516 | 0 | 0 | 401 | 0 | 20.3 | 0 | -0.3 | 0.8 | -1.5 | 2.4 | 0 | 0 | 93.8 | 0 | -2.55 | 0 | -2.56 | 0 | 0.081 | 0 | 0.056 | 252 | 0 | 0 | 214 | 0 | 11.2 | 0 | -0.2 | 0.4 | -0.8 | 1.3 | 0 | 0 | 26.6 | 0 | -1.44 | 0 | -1.44 | 0 | 0.041 | 0 | 0.03 | PreCW-Top-ElecDHW-ElecDry | Appl-CW-Top-ElecDHW-ElecDry-Tier3AnyDMoMH00CZ11DEER2018
42958.4063 | Appl-CW-Top-ElecDHW-ElecDry-Tier3 | MFm | 2007 | CZ15 | rDXGF | -1 | Household | 1 | 1094.6 | 503 | 0 | 0 | 407 | 0 | 15.6 | 0 | -0.2 | 1.8 | -0.3 | 2.1 | 0 | 0 | 78.8 | 0 | -0.77 | 0 | -0.78 | 0 | 0.071 | 0 | 0.056 | 249 | 0 | 0 | 217 | 0 | 8.4 | 0 | -0.1 | 1 | -0.2 | 1.1 | 0 | 0 | 22.3 | 0 | -0.43 | 0 | -0.44 | 0 | 0.035 | 0 | 0.03 | PreCW-Top-ElecDHW-ElecDry | Appl-CW-Top-ElecDHW-ElecDry-Tier3AnyMFm2007CZ15DEER2018
42958.4063 | Appl-CW-Top-ElecDHW-ElecDry-Tier3 | SFm | 1996 | CZ09 | rDXGF | -1 | Household | 1 | 2186 | 641 | 0 | 0 | 504 | 0 | 19.8 | 0 | -0.3 | 1.2 | -1.3 | 2.5 | 0 | 0 | 117 | 0 | -2.53 | 0 | -2.53 | 0 | 0.095 | 0 | 0.07 | 314 | 0 | 0 | 269 | 0 | 11.2 | 0 | -0.2 | 0.7 | -0.7 | 1.4 | 0 | 0 | 33.1 | 0 | -1.41 | 0 | -1.41 | 0 | 0.047 | 0 | 0.037 | PreCW-Top-ElecDHW-ElecDry | Appl-CW-Top-ElecDHW-ElecDry-Tier3AnySFm1996CZ09DEER2018
42958.4063 | Appl-CW-Top-ElecDHW-ElecDry-Tier3 | DMo | MH15 | CZ07 | rDXGF | -1 | Household | 1 | 1242 | 516 | 0 | 0 | 401 | 0 | 17.4 | 0 | -0.1 | 2.6 | -0.4 | 3 | 0 | 0 | 94.8 | 0 | -0.99 | 0 | -0.99 | 0 | 0.075 | 0 | 0.055 | 252 | 0 | 0 | 214 | 0 | 9.8 | 0 | -0.1 | 1.5 | -0.2 | 1.7 | 0 | 0 | 26.9 | 0 | -0.54 | 0 | -0.54 | 0 | 0.037 | 0 | 0.029 | PreCW-Top-ElecDHW-ElecDry | Appl-CW-Top-ElecDHW-ElecDry-Tier3AnyDMoMH15CZ07DEER2018
42958.4063 | Appl-CW-Top-ElecDHW-ElecDry-Tier3 | DMo | MH06 | CZ11 | rDXGF | -1 | Household | 1 | 1242 | 512 | 0 | 0 | 401 | 0 | 16.2 | 0 | -0.2 | 1.3 | -1.2 | 2.5 | 0 | 0 | 93.8 | 0 | -2.12 | 0 | -2.12 | 0 | 0.08 | 0 | 0.055 | 251 | 0 | 0 | 214 | 0 | 9.4 | 0 | -0.1 | 0.8 | -0.7 | 1.5 | 0 | 0 | 26.6 | 0 | -1.18 | 0 | -1.19 | 0 | 0.04 | 0 | 0.029 | PreCW-Top-ElecDHW-ElecDry | Appl-CW-Top-ElecDHW-ElecDry-Tier3AnyDMoMH06CZ11DEER2018
42958.4063 | Appl-CW-Top-ElecDHW-ElecDry-Tier3 | SFm | 1975 | CZ02 | rDXGF | -1 | Household | 1 | 1591 | 638 | 0 | 0 | 504 | 0 | 8.4 | 0 | -0.5 | -1.2 | -2.2 | 1 | 0 | 0 | 127 | 0 | -4.12 | 0 | -4.12 | 0 | 0.112 | 0 | 0.07 | 309 | 0 | 0 | 269 | 0 | 4.4 | 0 | -0.3 | -0.7 | -1.2 | 0.5 | 0 | 0 | 36 | 0 | -2.31 | 0 | -2.3 | 0 | 0.057 | 0 | 0.038 | PreCW-Top-ElecDHW-ElecDry | Appl-CW-Top-ElecDHW-ElecDry-Tier3AnySFm1975CZ02DEER2018
42958.4063 | Appl-CW-Top-ElecDHW-ElecDry-Tier3 | MFm | 2003 | CZ02 | rDXGF | -1 | Household | 1 | 1073.2 | 513 | 0 | 0 | 407 | 0 | 4.7 | 0 | -0.9 | -0.5 | -1.2 | 0.7 | 0 | 0 | 102 | 0 | -1.89 | 0 | -1.89 | 0 | 0.078 | 0 | 0.056 | 249 | 0 | 0 | 218 | 0 | 3.2 | 0 | -0.4 | 0 | -0.5 | 0.5 | 0 | 0 | 28.8 | 0 | -0.86 | 0 | -0.86 | 0 | 0.04 | 0 | 0.03 | PreCW-Top-ElecDHW-ElecDry | Appl-CW-Top-ElecDHW-ElecDry-Tier3AnyMFm2003CZ02DEER2018
42958.4063 | Appl-CW-Top-ElecDHW-ElecDry-Tier3 | MFm | 2017 | CZ09 | rDXGF | -1 | Household | 1 | 1126.6 | 510 | 0 | 0 | 407 | 0 | 8.5 | 0 | -0.5 | 0.9 | -0.5 | 1.3 | 0 | 0 | 94 | 0 | -1.22 | 0 | -1.22 | 0 | 0.075 | 0 | 0.056 | 249 | 0 | 0 | 218 | 0 | 4.8 | 0 | -0.3 | 0.5 | -0.2 | 0.7 | 0 | 0 | 26.6 | 0 | -0.69 | 0 | -0.68 | 0 | 0.037 | 0 | 0.03 | PreCW-Top-ElecDHW-ElecDry | Appl-CW-Top-ElecDHW-ElecDry-Tier3AnyMFm2017CZ09DEER2018
42958.4063 | Appl-CW-Top-ElecDHW-ElecDry-Tier3 | MFm | 1985 | CZ02 | rDXGF | -1 | Household | 1 | 1152 | 514 | 0 | 0 | 407 | 0 | 5.7 | 0 | -0.4 | -0.4 | -1.1 | 0.7 | 0 | 0 | 103 | 0 | -2.14 | 0 | -2.13 | 0 | 0.082 | 0 | 0.057 | 249 | 0 | 0 | 217 | 0 | 3.3 | 0 | -0.2 | -0.2 | -0.6 | 0.4 | 0 | 0 | 29 | 0 | -1.18 | 0 | -1.17 | 0 | 0.041 | 0 | 0.03 | PreCW-Top-ElecDHW-ElecDry | Appl-CW-Top-ElecDHW-ElecDry-Tier3AnyMFm1985CZ02DEER2018
42958.4063 | Appl-CW-Top-ElecDHW-ElecDry-Tier3 | DMo | MH00 | CZ16 | rDXGF | -1 | Household | 1 | 1242 | 522 | 0 | 0 | 401 | 0 | 12.2 | 0 | -0.4 | 0.1 | -1.6 | 1.6 | 0 | 0 | 109 | 0 | -2.63 | 0 | -2.62 | 0 | 0.087 | 0 | 0.055 | 252 | 0 | 0 | 215 | 0 | 6.9 | 0 | -0.2 | 0.1 | -0.9 | 0.9 | 0 | 0 | 30.9 | 0 | -1.47 | 0 | -1.47 | 0 | 0.044 | 0 | 0.029 | PreCW-Top-ElecDHW-ElecDry | Appl-CW-Top-ElecDHW-ElecDry-Tier3AnyDMoMH00CZ16DEER2018
42958.4063 | Appl-CW-Top-ElecDHW-ElecDry-Tier3 | MFm | 2017 | CZ07 | rDXGF | -1 | Household | 1 | 1206 | 514 | 0 | 0 | 407 | 0 | 10.4 | 0 | -0.4 | 1.3 | -0.5 | 1.8 | 0 | 0 | 95.6 | 0 | -1.28 | 0 | -1.29 | 0 | 0.075 | 0 | 0.056 | 251 | 0 | 0 | 218 | 0 | 5.9 | 0 | -0.2 | 0.8 | -0.3 | 1 | 0 | 0 | 27 | 0 | -0.72 | 0 | -0.73 | 0 | 0.037 | 0 | 0.03 | PreCW-Top-ElecDHW-ElecDry | Appl-CW-Top-ElecDHW-ElecDry-Tier3AnyMFm2017CZ07DEER2018
42958.4063 | Appl-CW-Top-ElecDHW-ElecDry-Tier3 | SFm | 2015 | CZ05 | rDXGF | -1 | Household | 1 | 2295.6 | 636 | 0 | 0 | 504 | 0 | 3.8 | 0 | -0.5 | -0.9 | -1.5 | 0.6 | 0 | 0 | 130 | 0 | -3.86 | 0 | -3.87 | 0 | 0.098 | 0 | 0.069 | 307 | 0 | 0 | 269 | 0 | 2 | 0 | -0.3 | -0.5 | -0.8 | 0.3 | 0 | 0 | 36.7 | 0 | -2.16 | 0 | -2.17 | 0 | 0.048 | 0 | 0.037 | PreCW-Top-ElecDHW-ElecDry | Appl-CW-Top-ElecDHW-ElecDry-Tier3AnySFm2015CZ05DEER2018
42958.4063 | Appl-CW-Top-ElecDHW-ElecDry-Tier3 | SFm | 2007 | CZ04 | rDXGF | -1 | Household | 1 | 2295.6 | 639 | 0 | 0 | 504 | 0 | 11.9 | 0 | -0.5 | 0.3 | -1.7 | 2 | 0 | 0 | 124 | 0 | -3.4 | 0 | -3.41 | 0 | 0.099 | 0 | 0.07 | 311 | 0 | 0 | 269 | 0 | 6.3 | 0 | -0.3 | 0.1 | -0.9 | 1 | 0 | 0 | 35.1 | 0 | -1.91 | 0 | -1.92 | 0 | 0.049 | 0 | 0.037 | PreCW-Top-ElecDHW-ElecDry | Appl-CW-Top-ElecDHW-ElecDry-Tier3AnySFm2007CZ04DEER2018
42958.4063 | Appl-CW-Top-ElecDHW-ElecDry-Tier3 | SFm | 2007 | CZ14 | rDXGF | -1 | Household | 1 | 2160.9 | 641 | 0 | 0 | 504 | 0 | 18.2 | 0 | -0.5 | 1.1 | -1.9 | 3 | 0 | 0 | 119 | 0 | -3.66 | 0 | -3.66 | 0 | 0.09 | 0 | 0.07 | 313 | 0 | 0 | 269 | 0 | 10.2 | 0 | -0.3 | 0.6 | -1.1 | 1.7 | 0 | 0 | 33.6 | 0 | -2.05 | 0 | -2.06 | 0 | 0.045 | 0 | 0.037 | PreCW-Top-ElecDHW-ElecDry | Appl-CW-Top-ElecDHW-ElecDry-Tier3AnySFm2007CZ14DEER2018
42958.4063 | Appl-CW-Top-ElecDHW-ElecDry-Tier3 | DMo | MH06 | CZ16 | rDXGF | -1 | Household | 1 | 1242 | 518 | 0 | 0 | 401 | 0 | 8.2 | 0 | -0.3 | -0.1 | -1.5 | 1.4 | 0 | 0 | 109 | 0 | -2.55 | 0 | -2.56 | 0 | 0.079 | 0 | 0.055 | 250 | 0 | 0 | 215 | 0 | 4.7 | 0 | -0.2 | -0.1 | -0.9 | 0.8 | 0 | 0 | 30.9 | 0 | -1.43 | 0 | -1.44 | 0 | 0.039 | 0 | 0.029 | PreCW-Top-ElecDHW-ElecDry | Appl-CW-Top-ElecDHW-ElecDry-Tier3AnyDMoMH06CZ16DEER2018
42958.4063 | Appl-CW-Top-ElecDHW-ElecDry-Tier3 | MFm | 2015 | CZ07 | rDXGF | -1 | Household | 1 | 1206 | 514 | 0 | 0 | 407 | 0 | 10.5 | 0 | -0.4 | 1.4 | -0.5 | 1.8 | 0 | 0 | 95.7 | 0 | -1.29 | 0 | -1.29 | 0 | 0.074 | 0 | 0.056 | 251 | 0 | 0 | 218 | 0 | 5.8 | 0 | -0.3 | 0.7 | -0.3 | 0.9 | 0 | 0 | 27 | 0 | -0.73 | 0 | -0.72 | 0 | 0.036 | 0 | 0.03 | PreCW-Top-ElecDHW-ElecDry | Appl-CW-Top-ElecDHW-ElecDry-Tier3AnyMFm2015CZ07DEER2018
42958.4063 | Appl-CW-Top-ElecDHW-ElecDry-Tier3 | SFm | 2017 | CZ05 | rDXGF | -1 | Household | 1 | 2295.6 | 635 | 0 | 0 | 504 | 0 | 2.8 | 0 | -0.4 | -1 | -1.5 | 0.5 | 0 | 0 | 130 | 0 | -3.74 | 0 | -3.74 | 0 | 0.099 | 0 | 0.069 | 307 | 0 | 0 | 269 | 0 | 1.5 | 0 | -0.2 | -0.6 | -0.8 | 0.2 | 0 | 0 | 36.7 | 0 | -2.03 | 0 | -2.03 | 0 | 0.049 | 0 | 0.037 | PreCW-Top-ElecDHW-ElecDry | Appl-CW-Top-ElecDHW-ElecDry-Tier3AnySFm2017CZ05DEER2018
42958.4063 | Appl-CW-Top-ElecDHW-ElecDry-Tier3 | DMo | MH00 | CZ08 | rDXGF | -1 | Household | 1 | 1242 | 515 | 0 | 0 | 401 | 0 | 19.5 | 0 | -0.3 | 1.4 | -1.2 | 2.6 | 0 | 0 | 93.2 | 0 | -1.96 | 0 | -1.96 | 0 | 0.079 | 0 | 0.055 | 253 | 0 | 0 | 214 | 0 | 11.1 | 0 | -0.2 | 0.8 | -0.7 | 1.5 | 0 | 0 | 26.4 | 0 | -1.1 | 0 | -1.1 | 0 | 0.04 | 0 | 0.029 | PreCW-Top-ElecDHW-ElecDry | Appl-CW-Top-ElecDHW-ElecDry-Tier3AnyDMoMH00CZ08DEER2018
42958.4063 | Appl-CW-Top-ElecDHW-ElecDry-Tier3 | DMo | MH06 | CZ08 | rDXGF | -1 | Household | 1 | 1242 | 517 | 0 | 0 | 401 | 0 | 20 | 0 | -0.1 | 2.7 | -0.7 | 3.5 | 0 | 0 | 93.2 | 0 | -1.35 | 0 | -1.35 | 0 | 0.076 | 0 | 0.056 | 253 | 0 | 0 | 214 | 0 | 10.7 | 0 | -0.1 | 1.4 | -0.4 | 1.9 | 0 | 0 | 26.5 | 0 | -0.78 | 0 | -0.78 | 0 | 0.038 | 0 | 0.03 | PreCW-Top-ElecDHW-ElecDry | Appl-CW-Top-ElecDHW-ElecDry-Tier3AnyDMoMH06CZ08DEER2018
42958.4063 | Appl-CW-Top-ElecDHW-ElecDry-Tier3 | MFm | 2011 | CZ15 | rDXGF | -1 | Household | 1 | 1094.6 | 502 | 0 | 0 | 407 | 0 | 15.4 | 0 | -0.3 | 1.8 | -0.4 | 2.1 | 0 | 0 | 78.7 | 0 | -0.74 | 0 | -0.74 | 0 | 0.072 | 0 | 0.057 | 249 | 0 | 0 | 217 | 0 | 8.6 | 0 | -0.2 | 1 | -0.2 | 1.1 | 0 | 0 | 22.3 | 0 | -0.41 | 0 | -0.42 | 0 | 0.036 | 0 | 0.03 | PreCW-Top-ElecDHW-ElecDry | Appl-CW-Top-ElecDHW-ElecDry-Tier3AnyMFm2011CZ15DEER2018
42958.4063 | Appl-CW-Top-ElecDHW-ElecDry-Tier3 | DMo | MH85 | CZ10 | rDXGF | -1 | Household | 1 | 1242 | 517 | 0 | 0 | 401 | 0 | 21.8 | 0 | -0.3 | 1.5 | -1.1 | 2.6 | 0 | 0 | 92.7 | 0 | -1.98 | 0 | -1.98 | 0 | 0.08 | 0 | 0.055 | 254 | 0 | 0 | 214 | 0 | 12.2 | 0 | -0.2 | 0.8 | -0.6 | 1.4 | 0 | 0 | 26.3 | 0 | -1.12 | 0 | -1.12 | 0 | 0.04 | 0 | 0.029 | PreCW-Top-ElecDHW-ElecDry | Appl-CW-Top-ElecDHW-ElecDry-Tier3AnyDMoMH85CZ10DEER2018
42958.4063 | Appl-CW-Top-ElecDHW-ElecDry-Tier3 | SFm | 2011 | CZ10 | rDXGF | -1 | Household | 1 | 1948.8 | 639 | 0 | 0 | 504 | 0 | 17.8 | 0 | -0.5 | 1.3 | -1.6 | 2.9 | 0 | 0 | 116 | 0 | -3.05 | 0 | -3.04 | 0 | 0.091 | 0 | 0.069 | 313 | 0 | 0 | 269 | 0 | 9.8 | 0 | -0.3 | 0.7 | -0.9 | 1.6 | 0 | 0 | 32.9 | 0 | -1.7 | 0 | -1.7 | 0 | 0.045 | 0 | 0.037 | PreCW-Top-ElecDHW-ElecDry | Appl-CW-Top-ElecDHW-ElecDry-Tier3AnySFm2011CZ10DEER2018
42958.4063 | Appl-CW-Top-ElecDHW-ElecDry-Tier3 | MFm | 2007 | CZ06 | rDXGF | -1 | Household | 1 | 1206 | 510 | 0 | 0 | 407 | 0 | 6.2 | 0 | -0.5 | 0.3 | -0.8 | 1 | 0 | 0 | 96.7 | 0 | -1.72 | 0 | -1.72 | 0 | 0.074 | 0 | 0.056 | 248 | 0 | 0 | 218 | 0 | 3.2 | 0 | -0.3 | 0 | -0.5 | 0.5 | 0 | 0 | 27.4 | 0 | -1.03 | 0 | -1.02 | 0 | 0.036 | 0 | 0.03 | PreCW-Top-ElecDHW-ElecDry | Appl-CW-Top-ElecDHW-ElecDry-Tier3AnyMFm2007CZ06DEER2018
42958.4063 | Appl-CW-Top-ElecDHW-ElecDry-Tier3 | DMo | MH72 | CZ11 | rDXGF | -1 | Household | 1 | 1196 | 516 | 0 | 0 | 401 | 0 | 19.8 | 0 | -0.3 | 1.1 | -1.2 | 2.3 | 0 | 0 | 93.8 | 0 | -2.09 | 0 | -2.08 | 0 | 0.081 | 0 | 0.055 | 253 | 0 | 0 | 214 | 0 | 11.3 | 0 | -0.1 | 0.7 | -0.6 | 1.3 | 0 | 0 | 26.6 | 0 | -1.16 | 0 | -1.16 | 0 | 0.041 | 0 | 0.029 | PreCW-Top-ElecDHW-ElecDry | Appl-CW-Top-ElecDHW-ElecDry-Tier3AnyDMoMH72CZ11DEER2018
42958.4063 | Appl-CW-Top-ElecDHW-ElecDry-Tier3 | MFm | 2011 | CZ03 | rDXGF | -1 | Household | 1 | 998.7 | 509 | 0 | 0 | 407 | 0 | 0.9 | 0 | -0.9 | -1.1 | -1.2 | 0.2 | 0 | 0 | 103 | 0 | -2.42 | 0 | -2.42 | 0 | 0.073 | 0 | 0.057 | 246 | 0 | 0 | 218 | 0 | 0.5 | 0 | -0.6 | -0.7 | -0.7 | 0.1 | 0 | 0 | 29.2 | 0 | -1.49 | 0 | -1.49 | 0 | 0.036 | 0 | 0.03 | PreCW-Top-ElecDHW-ElecDry | Appl-CW-Top-ElecDHW-ElecDry-Tier3AnyMFm2011CZ03DEER2018
42958.4063 | Appl-CW-Top-ElecDHW-ElecDry-Tier3 | MFm | 2015 | CZ09 | rDXGF | -1 | Household | 1 | 1126.6 | 511 | 0 | 0 | 407 | 0 | 9.1 | 0 | -0.5 | 1 | -0.5 | 1.5 | 0 | 0 | 94 | 0 | -1.29 | 0 | -1.29 | 0 | 0.076 | 0 | 0.056 | 250 | 0 | 0 | 218 | 0 | 5.2 | 0 | -0.3 | 0.6 | -0.3 | 0.9 | 0 | 0 | 26.6 | 0 | -0.71 | 0 | -0.71 | 0 | 0.038 | 0 | 0.03 | PreCW-Top-ElecDHW-ElecDry | Appl-CW-Top-ElecDHW-ElecDry-Tier3AnyMFm2015CZ09DEER2018
42958.4063 | Appl-CW-Top-ElecDHW-ElecDry-Tier3 | DMo | MH85 | CZ14 | rDXGF | -1 | Household | 1 | 1242 | 520 | 0 | 0 | 401 | 0 | 23.5 | 0 | -0.3 | 1.2 | -1.6 | 2.8 | 0 | 0 | 94.6 | 0 | -2.71 | 0 | -2.71 | 0 | 0.077 | 0 | 0.056 | 254 | 0 | 0 | 214 | 0 | 12.8 | 0 | -0.2 | 0.6 | -0.9 | 1.5 | 0 | 0 | 26.9 | 0 | -1.51 | 0 | -1.51 | 0 | 0.038 | 0 | 0.03 | PreCW-Top-ElecDHW-ElecDry | Appl-CW-Top-ElecDHW-ElecDry-Tier3AnyDMoMH85CZ14DEER2018
42958.4063 | Appl-CW-Top-ElecDHW-ElecDry-Tier3 | SFm | 2011 | CZ14 | rDXGF | -1 | Household | 1 | 2160.9 | 644 | 0 | 0 | 504 | 0 | 20.6 | 0 | -0.4 | 1.6 | -1.7 | 3.3 | 0 | 0 | 119 | 0 | -3.46 | 0 | -3.46 | 0 | 0.091 | 0 | 0.069 | 316 | 0 | 0 | 269 | 0 | 12.8 | 0 | -0.2 | 1.1 | -1 | 2 | 0 | 0 | 33.7 | 0 | -1.92 | 0 | -1.93 | 0 | 0.046 | 0 | 0.037 | PreCW-Top-ElecDHW-ElecDry | Appl-CW-Top-ElecDHW-ElecDry-Tier3AnySFm2011CZ14DEER2018
42958.4063 | Appl-CW-Top-ElecDHW-ElecDry-Tier3 | SFm | 2011 | CZ04 | rDXGF | -1 | Household | 1 | 2295.6 | 640 | 0 | 0 | 504 | 0 | 12.2 | 0 | -0.4 | 0.4 | -1.7 | 2 | 0 | 0 | 124 | 0 | -3.32 | 0 | -3.32 | 0 | 0.102 | 0 | 0.07 | 311 | 0 | 0 | 269 | 0 | 6.9 | 0 | -0.2 | 0.3 | -1 | 1.1 | 0 | 0 | 35.1 | 0 | -1.86 | 0 | -1.86 | 0 | 0.052 | 0 | 0.037 | PreCW-Top-ElecDHW-ElecDry | Appl-CW-Top-ElecDHW-ElecDry-Tier3AnySFm2011CZ04DEER2018
42958.4063 | Appl-CW-Top-ElecDHW-ElecDry-Tier3 | DMo | MH85 | CZ04 | rDXGF | -1 | Household | 1 | 1242 | 518 | 0 | 0 | 401 | 0 | 17.5 | 0 | -0.4 | 0.7 | -1.6 | 2.3 | 0 | 0 | 98.6 | 0 | -2.75 | 0 | -2.76 | 0 | 0.085 | 0 | 0.056 | 252 | 0 | 0 | 214 | 0 | 9.2 | 0 | -0.2 | 0.3 | -0.9 | 1.2 | 0 | 0 | 28 | 0 | -1.54 | 0 | -1.54 | 0 | 0.04 | 0 | 0.03 | PreCW-Top-ElecDHW-ElecDry | Appl-CW-Top-ElecDHW-ElecDry-Tier3AnyDMoMH85CZ04DEER2018
42958.4063 | Appl-CW-Top-ElecDHW-ElecDry-Tier3 | MFm | 1996 | CZ05 | rDXGF | -1 | Household | 1 | 981.6 | 512 | 0 | 0 | 408 | 0 | 1.6 | 0 | -0.7 | -0.8 | -1.1 | 0.2 | 0 | 0 | 104 | 0 | -2.26 | 0 | -2.26 | 0 | 0.071 | 0 | 0.057 | 247 | 0 | 0 | 218 | 0 | 0.9 | 0 | -0.4 | -0.5 | -0.6 | 0.1 | 0 | 0 | 29.3 | 0 | -1.28 | 0 | -1.27 | 0 | 0.035 | 0 | 0.03 | PreCW-Top-ElecDHW-ElecDry | Appl-CW-Top-ElecDHW-ElecDry-Tier3AnyMFm1996CZ05DEER2018
42958.4063 | Appl-CW-Top-ElecDHW-ElecDry-Tier3 | DMo | MH72 | CZ16 | rDXGF | -1 | Household | 1 | 1196 | 524 | 0 | 0 | 401 | 0 | 13.9 | 0 | -0.3 | 0.2 | -1.7 | 1.9 | 0 | 0 | 109 | 0 | -2.92 | 0 | -2.91 | 0 | 0.08 | 0 | 0.056 | 253 | 0 | 0 | 214 | 0 | 7.6 | 0 | -0.2 | 0.1 | -0.9 | 1.1 | 0 | 0 | 30.9 | 0 | -1.65 | 0 | -1.65 | 0 | 0.04 | 0 | 0.03 | PreCW-Top-ElecDHW-ElecDry | Appl-CW-Top-ElecDHW-ElecDry-Tier3AnyDMoMH72CZ16DEER2018
42958.4063 | Appl-CW-Top-ElecDHW-ElecDry-Tier3 | DMo | MH15 | CZ15 | rDXGF | -1 | Household | 1 | 1242 | 506 | 0 | 0 | 401 | 0 | 24.3 | 0 | -0.1 | 2.9 | -0.4 | 3.3 | 0 | 0 | 77.9 | 0 | -0.88 | 0 | -0.88 | 0 | 0.073 | 0 | 0.055 | 252 | 0 | 0 | 214 | 0 | 14.1 | 0 | -0.1 | 1.7 | -0.2 | 2 | 0 | 0 | 22.1 | 0 | -0.49 | 0 | -0.49 | 0 | 0.037 | 0 | 0.03 | PreCW-Top-ElecDHW-ElecDry | Appl-CW-Top-ElecDHW-ElecDry-Tier3AnyDMoMH15CZ15DEER2018
42958.4063 | Appl-CW-Top-ElecDHW-ElecDry-Tier3 | SFm | 2017 | CZ14 | rDXGF | -1 | Household | 1 | 2160.9 | 639 | 0 | 0 | 504 | 0 | 15.1 | 0 | -0.5 | 1.5 | -1.5 | 3.1 | 0 | 0 | 119 | 0 | -3.66 | 0 | -3.66 | 0 | 0.09 | 0 | 0.07 | 312 | 0 | 0 | 269 | 0 | 8.8 | 0 | -0.3 | 0.8 | -0.8 | 1.6 | 0 | 0 | 33.7 | 0 | -2.04 | 0 | -2.04 | 0 | 0.045 | 0 | 0.037 | PreCW-Top-ElecDHW-ElecDry | Appl-CW-Top-ElecDHW-ElecDry-Tier3AnySFm2017CZ14DEER2018
42958.4063 | Appl-CW-Top-ElecDHW-ElecDry-Tier3 | MFm | 1996 | CZ10 | rDXGF | -1 | Household | 1 | 1093.6 | 508 | 0 | 0 | 407 | 0 | 7.7 | 0 | -0.5 | 0.1 | -0.9 | 1 | 0 | 0 | 93.3 | 0 | -1.69 | 0 | -1.69 | 0 | 0.084 | 0 | 0.056 | 248 | 0 | 0 | 218 | 0 | 4 | 0 | -0.3 | 0 | -0.5 | 0.5 | 0 | 0 | 26.3 | 0 | -1.03 | 0 | -1.03 | 0 | 0.042 | 0 | 0.03 | PreCW-Top-ElecDHW-ElecDry | Appl-CW-Top-ElecDHW-ElecDry-Tier3AnyMFm1996CZ10DEER2018
42958.4063 | Appl-CW-Top-ElecDHW-ElecDry-Tier3 | SFm | 2017 | CZ04 | rDXGF | -1 | Household | 1 | 2295.6 | 637 | 0 | 0 | 504 | 0 | 9.6 | 0 | -0.4 | 0.1 | -1.3 | 1.5 | 0 | 0 | 124 | 0 | -3.3 | 0 | -3.3 | 0 | 0.097 | 0 | 0.07 | 310 | 0 | 0 | 269 | 0 | 5.5 | 0 | -0.2 | 0.1 | -0.7 | 0.9 | 0 | 0 | 35.1 | 0 | -1.85 | 0 | -1.85 | 0 | 0.049 | 0 | 0.037 | PreCW-Top-ElecDHW-ElecDry | Appl-CW-Top-ElecDHW-ElecDry-Tier3AnySFm2017CZ04DEER2018
42958.4063 | Appl-CW-Top-ElecDHW-ElecDry-Tier3 | MFm | 2007 | CZ07 | rDXGF | -1 | Household | 1 | 1206 | 512 | 0 | 0 | 407 | 0 | 8.9 | 0 | -0.5 | 0.7 | -0.8 | 1.5 | 0 | 0 | 95.7 | 0 | -1.66 | 0 | -1.66 | 0 | 0.072 | 0 | 0.056 | 249 | 0 | 0 | 218 | 0 | 4.4 | 0 | -0.3 | 0.2 | -0.5 | 0.7 | 0 | 0 | 27 | 0 | -1 | 0 | -1 | 0 | 0.035 | 0 | 0.03 | PreCW-Top-ElecDHW-ElecDry | Appl-CW-Top-ElecDHW-ElecDry-Tier3AnyMFm2007CZ07DEER2018
42958.4063 | Appl-CW-Top-ElecDHW-ElecDry-Tier3 | SFm | 1996 | CZ03 | rDXGF | -1 | Household | 1 | 2193 | 633 | 0 | 0 | 504 | 0 | 3.7 | 0 | -0.6 | -1.6 | -2.1 | 0.5 | 0 | 0 | 128 | 0 | -3.89 | 0 | -3.89 | 0 | 0.096 | 0 | 0.069 | 306 | 0 | 0 | 269 | 0 | 2.2 | 0 | -0.3 | -0.9 | -1.2 | 0.3 | 0 | 0 | 36.1 | 0 | -2.16 | 0 | -2.16 | 0 | 0.043 | 0 | 0.037 | PreCW-Top-ElecDHW-ElecDry | Appl-CW-Top-ElecDHW-ElecDry-Tier3AnySFm1996CZ03DEER2018
42958.4063 | Appl-CW-Top-ElecDHW-ElecDry-Tier3 | MFm | 2007 | CZ09 | rDXGF | -1 | Household | 1 | 1126.6 | 510 | 0 | 0 | 407 | 0 | 8.6 | 0 | -0.5 | 0.8 | -0.7 | 1.4 | 0 | 0 | 94.1 | 0 | -1.41 | 0 | -1.41 | 0 | 0.076 | 0 | 0.056 | 249 | 0 | 0 | 218 | 0 | 4.8 | 0 | -0.3 | 0.4 | -0.4 | 0.8 | 0 | 0 | 26.6 | 0 | -0.79 | 0 | -0.79 | 0 | 0.038 | 0 | 0.03 | PreCW-Top-ElecDHW-ElecDry | Appl-CW-Top-ElecDHW-ElecDry-Tier3AnyMFm2007CZ09DEER2018
42958.4063 | Appl-CW-Top-ElecDHW-ElecDry-Tier3 | DMo | MH15 | CZ03 | rDXGF | -1 | Household | 1 | 1242 | 507 | 0 | 0 | 401 | 0 | 4.8 | 0 | -0.4 | -0.6 | -1.5 | 0.8 | 0 | 0 | 102 | 0 | -2.94 | 0 | -2.93 | 0 | 0.081 | 0 | 0.055 | 246 | 0 | 0 | 214 | 0 | 3.1 | 0 | -0.2 | -0.3 | -0.9 | 0.5 | 0 | 0 | 28.9 | 0 | -1.68 | 0 | -1.67 | 0 | 0.041 | 0 | 0.029 | PreCW-Top-ElecDHW-ElecDry | Appl-CW-Top-ElecDHW-ElecDry-Tier3AnyDMoMH15CZ03DEER2018
42958.4063 | Appl-CW-Top-ElecDHW-ElecDry-Tier3 | SFm | 2003 | CZ11 | rDXGF | -1 | Household | 1 | 1948.8 | 641 | 0 | 0 | 504 | 0 | 19.6 | 0 | -0.6 | 0.5 | -1.8 | 2.3 | 0 | 0 | 118 | 0 | -3.38 | 0 | -3.38 | 0 | 0.098 | 0 | 0.069 | 313 | 0 | 0 | 269 | 0 | 10.8 | 0 | -0.3 | 0.3 | -1 | 1.3 | 0 | 0 | 33.3 | 0 | -1.91 | 0 | -1.91 | 0 | 0.049 | 0 | 0.037 | PreCW-Top-ElecDHW-ElecDry | Appl-CW-Top-ElecDHW-ElecDry-Tier3AnySFm2003CZ11DEER2018
42958.4063 | Appl-CW-Top-ElecDHW-ElecDry-Tier3 | SFm | 1985 | CZ11 | rDXGF | -1 | Household | 1 | 1704 | 642 | 0 | 0 | 504 | 0 | 20.7 | 0 | -0.5 | 0.1 | -2.2 | 2.3 | 0 | 0 | 118 | 0 | -4.27 | 0 | -4.27 | 0 | 0.101 | 0 | 0.07 | 313 | 0 | 0 | 269 | 0 | 10.7 | 0 | -0.3 | -0.1 | -1.3 | 1.2 | 0 | 0 | 33.3 | 0 | -2.41 | 0 | -2.41 | 0 | 0.05 | 0 | 0.037 | PreCW-Top-ElecDHW-ElecDry | Appl-CW-Top-ElecDHW-ElecDry-Tier3AnySFm1985CZ11DEER2018
42958.4063 | Appl-CW-Top-ElecDHW-ElecDry-Tier3 | MFm | 2015 | CZ06 | rDXGF | -1 | Household | 1 | 1206 | 510 | 0 | 0 | 407 | 0 | 6 | 0 | -0.4 | 0.4 | -0.5 | 1.1 | 0 | 0 | 96.7 | 0 | -1.57 | 0 | -1.57 | 0 | 0.076 | 0 | 0.056 | 248 | 0 | 0 | 218 | 0 | 3.4 | 0 | -0.2 | 0.2 | -0.3 | 0.6 | 0 | 0 | 27.4 | 0 | -0.89 | 0 | -0.88 | 0 | 0.037 | 0 | 0.03 | PreCW-Top-ElecDHW-ElecDry | Appl-CW-Top-ElecDHW-ElecDry-Tier3AnyMFm2015CZ06DEER2018
42958.4063 | Appl-CW-Top-ElecDHW-ElecDry-Tier3 | SFm | 1996 | CZ15 | rDXGF | -1 | Household | 1 | 1758 | 635 | 0 | 0 | 504 | 0 | 31.3 | 0 | -0.2 | 2.4 | -0.9 | 3.3 | 0 | 0 | 97.5 | 0 | -1.74 | 0 | -1.74 | 0 | 0.093 | 0 | 0.069 | 315 | 0 | 0 | 269 | 0 | 16.9 | 0 | -0.1 | 1.3 | -0.5 | 1.8 | 0 | 0 | 27.6 | 0 | -0.96 | 0 | -0.95 | 0 | 0.047 | 0 | 0.037 | PreCW-Top-ElecDHW-ElecDry | Appl-CW-Top-ElecDHW-ElecDry-Tier3AnySFm1996CZ15DEER2018
42958.4063 | Appl-CW-Top-ElecDHW-ElecDry-Tier3 | MFm | 1975 | CZ11 | rDXGF | -1 | Household | 1 | 1098.9 | 512 | 0 | 0 | 407 | 0 | 10.6 | 0 | -0.4 | 0.1 | -1.1 | 1.1 | 0 | 0 | 94.8 | 0 | -2.09 | 0 | -2.09 | 0 | 0.078 | 0 | 0.057 | 250 | 0 | 0 | 217 | 0 | 5.9 | 0 | -0.2 | 0 | -0.6 | 0.6 | 0 | 0 | 26.8 | 0 | -1.18 | 0 | -1.17 | 0 | 0.039 | 0 | 0.03 | PreCW-Top-ElecDHW-ElecDry | Appl-CW-Top-ElecDHW-ElecDry-Tier3AnyMFm1975CZ11DEER2018
42958.4063 | Appl-CW-Top-ElecDHW-ElecDry-Tier3 | DMo | MH85 | CZ05 | rDXGF | -1 | Household | 1 | 1242 | 509 | 0 | 0 | 401 | 0 | 6.4 | 0 | -0.5 | -1.3 | -2.2 | 0.9 | 0 | 0 | 104 | 0 | -3.7 | 0 | -3.7 | 0 | 0.088 | 0 | 0.055 | 246 | 0 | 0 | 214 | 0 | 3.6 | 0 | -0.3 | -0.7 | -1.3 | 0.5 | 0 | 0 | 29.4 | 0 | -2.09 | 0 | -2.09 | 0 | 0.044 | 0 | 0.029 | PreCW-Top-ElecDHW-ElecDry | Appl-CW-Top-ElecDHW-ElecDry-Tier3AnyDMoMH85CZ05DEER2018
42958.4063 | Appl-CW-Top-ElecDHW-ElecDry-Tier3 | SFm | 2011 | CZ05 | rDXGF | -1 | Household | 1 | 2295.6 | 632 | 0 | 0 | 504 | 0 | 1.2 | 0 | -0.5 | -2 | -2.3 | 0.2 | 0 | 0 | 130 | 0 | -4.96 | 0 | -4.96 | 0 | 0.099 | 0 | 0.07 | 305 | 0 | 0 | 269 | 0 | 0.5 | 0 | -0.3 | -1.1 | -1.3 | 0.1 | 0 | 0 | 36.8 | 0 | -2.73 | 0 | -2.73 | 0 | 0.049 | 0 | 0.037 | PreCW-Top-ElecDHW-ElecDry | Appl-CW-Top-ElecDHW-ElecDry-Tier3AnySFm2011CZ05DEER2018
42958.4063 | Appl-CW-Top-ElecDHW-ElecDry-Tier3 | MFm | 2017 | CZ15 | rDXGF | -1 | Household | 1 | 1094.6 | 502 | 0 | 0 | 407 | 0 | 14.9 | 0 | -0.3 | 1.6 | -0.3 | 1.9 | 0 | 0 | 78.8 | 0 | -0.73 | 0 | -0.73 | 0 | 0.071 | 0 | 0.056 | 249 | 0 | 0 | 217 | 0 | 8.4 | 0 | -0.2 | 0.9 | -0.1 | 1 | 0 | 0 | 22.3 | 0 | -0.41 | 0 | -0.41 | 0 | 0.036 | 0 | 0.03 | PreCW-Top-ElecDHW-ElecDry | Appl-CW-Top-ElecDHW-ElecDry-Tier3AnyMFm2017CZ15DEER2018
42958.4063 | Appl-CW-Top-ElecDHW-ElecDry-Tier3 | SFm | 2003 | CZ16 | rDXGF | -1 | Household | 1 | 2295.6 | 648 | 0 | 0 | 504 | 0 | 8 | 0 | -0.3 | -0.4 | -1.5 | 1 | 0 | 0 | 136 | 0 | -2.86 | 0 | -2.87 | 0 | 0.1 | 0 | 0.07 | 312 | 0 | 0 | 269 | 0 | 4.5 | 0 | -0.2 | -0.2 | -0.8 | 0.6 | 0 | 0 | 38.6 | 0 | -1.61 | 0 | -1.62 | 0 | 0.049 | 0 | 0.037 | PreCW-Top-ElecDHW-ElecDry | Appl-CW-Top-ElecDHW-ElecDry-Tier3AnySFm2003CZ16DEER2018
42958.4063 | Appl-CW-Top-ElecDHW-ElecDry-Tier3 | MFm | 1996 | CZ14 | rDXGF | -1 | Household | 1 | 1086 | 518 | 0 | 0 | 407 | 0 | 15.4 | 0 | -0.5 | 1.1 | -0.9 | 1.9 | 0 | 0 | 95.5 | 0 | -1.65 | 0 | -1.64 | 0 | 0.073 | 0 | 0.056 | 254 | 0 | 0 | 217 | 0 | 8.8 | 0 | -0.3 | 0.6 | -0.5 | 1.1 | 0 | 0 | 27 | 0 | -0.91 | 0 | -0.91 | 0 | 0.036 | 0 | 0.03 | PreCW-Top-ElecDHW-ElecDry | Appl-CW-Top-ElecDHW-ElecDry-Tier3AnyMFm1996CZ14DEER2018
42958.4063 | Appl-CW-Top-ElecDHW-ElecDry-Tier3 | SFm | 2017 | CZ10 | rDXGF | -1 | Household | 1 | 1948.8 | 634 | 0 | 0 | 504 | 0 | 11.7 | 0 | -0.4 | 2.3 | -1.2 | 3.5 | 0 | 0 | 116 | 0 | -2.87 | 0 | -2.86 | 0 | 0.094 | 0 | 0.069 | 309 | 0 | 0 | 269 | 0 | 5.9 | 0 | -0.2 | 1.6 | -0.7 | 2.3 | 0 | 0 | 33 | 0 | -1.6 | 0 | -1.6 | 0 | 0.047 | 0 | 0.037 | PreCW-Top-ElecDHW-ElecDry | Appl-CW-Top-ElecDHW-ElecDry-Tier3AnySFm2017CZ10DEER2018
42958.4063 | Appl-CW-Top-ElecDHW-ElecDry-Tier3 | SFm | 1985 | CZ16 | rDXGF | -1 | Household | 1 | 1904 | 653 | 0 | 0 | 504 | 0 | 14.2 | 0 | -0.7 | -0.6 | -2.5 | 1.9 | 0 | 0 | 136 | 0 | -4.64 | 0 | -4.63 | 0 | 0.103 | 0 | 0.069 | 315 | 0 | 0 | 269 | 0 | 7.7 | 0 | -0.4 | -0.4 | -1.4 | 1 | 0 | 0 | 38.6 | 0 | -2.61 | 0 | -2.6 | 0 | 0.051 | 0 | 0.037 | PreCW-Top-ElecDHW-ElecDry | Appl-CW-Top-ElecDHW-ElecDry-Tier3AnySFm1985CZ16DEER2018
42958.4063 | Appl-CW-Top-ElecDHW-ElecDry-Tier3 | MFm | 1996 | CZ04 | rDXGF | -1 | Household | 1 | 981.6 | 510 | 0 | 0 | 408 | 0 | 4.5 | 0 | -0.6 | -0.2 | -0.8 | 0.6 | 0 | 0 | 99.2 | 0 | -1.52 | 0 | -1.52 | 0 | 0.075 | 0 | 0.057 | 248 | 0 | 0 | 218 | 0 | 2.6 | 0 | -0.4 | -0.2 | -0.5 | 0.3 | 0 | 0 | 28 | 0 | -0.87 | 0 | -0.87 | 0 | 0.036 | 0 | 0.03 | PreCW-Top-ElecDHW-ElecDry | Appl-CW-Top-ElecDHW-ElecDry-Tier3AnyMFm1996CZ04DEER2018
42958.4063 | Appl-CW-Top-ElecDHW-ElecDry-Tier3 | MFm | 2017 | CZ03 | rDXGF | -1 | Household | 1 | 998.7 | 510 | 0 | 0 | 407 | 0 | 1 | 0 | -0.7 | -0.6 | -0.8 | 0.2 | 0 | 0 | 103 | 0 | -1.94 | 0 | -1.93 | 0 | 0.073 | 0 | 0.056 | 247 | 0 | 0 | 218 | 0 | 0.6 | 0 | -0.4 | -0.4 | -0.5 | 0.1 | 0 | 0 | 29.1 | 0 | -1.12 | 0 | -1.12 | 0 | 0.036 | 0 | 0.03 | PreCW-Top-ElecDHW-ElecDry | Appl-CW-Top-ElecDHW-ElecDry-Tier3AnyMFm2017CZ03DEER2018
42958.4063 | Appl-CW-Top-ElecDHW-ElecDry-Tier3 | MFm | 1975 | CZ16 | rDXGF | -1 | Household | 1 | 1070.2 | 524 | 0 | 0 | 407 | 0 | 7.8 | 0 | -0.6 | -0.2 | -1.2 | 1 | 0 | 0 | 110 | 0 | -2.28 | 0 | -2.28 | 0 | 0.077 | 0 | 0.056 | 252 | 0 | 0 | 217 | 0 | 4.3 | 0 | -0.3 | -0.1 | -0.7 | 0.6 | 0 | 0 | 31.1 | 0 | -1.28 | 0 | -1.28 | 0 | 0.038 | 0 | 0.03 | PreCW-Top-ElecDHW-ElecDry | Appl-CW-Top-ElecDHW-ElecDry-Tier3AnyMFm1975CZ16DEER2018
42958.4063 | Appl-CW-Top-ElecDHW-ElecDry-Tier3 | SFm | 2015 | CZ10 | rDXGF | -1 | Household | 1 | 1948.8 | 633 | 0 | 0 | 504 | 0 | 11.8 | 0 | -0.4 | 2.1 | -1.3 | 3.3 | 0 | 0 | 116 | 0 | -3 | 0 | -3 | 0 | 0.093 | 0 | 0.069 | 309 | 0 | 0 | 269 | 0 | 6.2 | 0 | -0.2 | 1.4 | -0.7 | 2.1 | 0 | 0 | 33 | 0 | -1.69 | 0 | -1.69 | 0 | 0.046 | 0 | 0.037 | PreCW-Top-ElecDHW-ElecDry | Appl-CW-Top-ElecDHW-ElecDry-Tier3AnySFm2015CZ10DEER2018
42958.4063 | Appl-CW-Top-ElecDHW-ElecDry-Tier3 | SFm | 1985 | CZ08 | rDXGF | -1 | Household | 1 | 2064 | 642 | 0 | 0 | 504 | 0 | 20.3 | 0 | -0.4 | 1.1 | -1.5 | 2.7 | 0 | 0 | 117 | 0 | -2.95 | 0 | -2.95 | 0 | 0.096 | 0 | 0.069 | 313 | 0 | 0 | 269 | 0 | 10.6 | 0 | -0.2 | 0.5 | -0.8 | 1.4 | 0 | 0 | 33 | 0 | -1.66 | 0 | -1.66 | 0 | 0.048 | 0 | 0.037 | PreCW-Top-ElecDHW-ElecDry | Appl-CW-Top-ElecDHW-ElecDry-Tier3AnySFm1985CZ08DEER2018
42958.4063 | Appl-CW-Top-ElecDHW-ElecDry-Tier3 | DMo | MH15 | CZ06 | rDXGF | -1 | Household | 1 | 1242 | 511 | 0 | 0 | 401 | 0 | 13 | 0 | -0.2 | 1.2 | -1 | 2.1 | 0 | 0 | 95.7 | 0 | -2.14 | 0 | -2.15 | 0 | 0.075 | 0 | 0.055 | 249 | 0 | 0 | 214 | 0 | 7 | 0 | -0.1 | 0.6 | -0.6 | 1.1 | 0 | 0 | 27.2 | 0 | -1.24 | 0 | -1.25 | 0 | 0.037 | 0 | 0.029 | PreCW-Top-ElecDHW-ElecDry | Appl-CW-Top-ElecDHW-ElecDry-Tier3AnyDMoMH15CZ06DEER2018
42958.4063 | Appl-CW-Top-ElecDHW-ElecDry-Tier3 | SFm | 2003 | CZ08 | rDXGF | -1 | Household | 1 | 2392.9 | 647 | 0 | 0 | 504 | 0 | 24.7 | 0 | -0.3 | 2.2 | -1.1 | 3.3 | 0 | 0 | 117 | 0 | -2.23 | 0 | -2.23 | 0 | 0.093 | 0 | 0.07 | 317 | 0 | 0 | 269 | 0 | 13.6 | 0 | -0.2 | 1.2 | -0.6 | 1.9 | 0 | 0 | 33 | 0 | -1.24 | 0 | -1.24 | 0 | 0.046 | 0 | 0.038 | PreCW-Top-ElecDHW-ElecDry | Appl-CW-Top-ElecDHW-ElecDry-Tier3AnySFm2003CZ08DEER2018
42958.4063 | Appl-CW-Top-ElecDHW-ElecDry-Tier3 | MFm | 1975 | CZ08 | rDXGF | -1 | Household | 1 | 1047.7 | 512 | 0 | 0 | 407 | 0 | 10.3 | 0 | -0.3 | 0.7 | -0.6 | 1.3 | 0 | 0 | 93.9 | 0 | -1.28 | 0 | -1.27 | 0 | 0.079 | 0 | 0.056 | 250 | 0 | 0 | 218 | 0 | 5.8 | 0 | -0.2 | 0.4 | -0.4 | 0.7 | 0 | 0 | 26.5 | 0 | -0.72 | 0 | -0.72 | 0 | 0.04 | 0 | 0.03 | PreCW-Top-ElecDHW-ElecDry | Appl-CW-Top-ElecDHW-ElecDry-Tier3AnyMFm1975CZ08DEER2018
42958.4063 | Appl-CW-Top-ElecDHW-ElecDry-Tier3 | MFm | 2015 | CZ03 | rDXGF | -1 | Household | 1 | 998.7 | 510 | 0 | 0 | 407 | 0 | 1 | 0 | -0.6 | -0.5 | -0.7 | 0.2 | 0 | 0 | 103 | 0 | -1.86 | 0 | -1.86 | 0 | 0.072 | 0 | 0.056 | 247 | 0 | 0 | 218 | 0 | 0.6 | 0 | -0.3 | -0.3 | -0.4 | 0.1 | 0 | 0 | 29 | 0 | -0.98 | 0 | -0.98 | 0 | 0.035 | 0 | 0.03 | PreCW-Top-ElecDHW-ElecDry | Appl-CW-Top-ElecDHW-ElecDry-Tier3AnyMFm2015CZ03DEER2018
42958.4063 | Appl-CW-Top-ElecDHW-ElecDry-Tier3 | MFm | 2011 | CZ09 | rDXGF | -1 | Household | 1 | 1126.6 | 512 | 0 | 0 | 407 | 0 | 9.8 | 0 | -0.5 | 1 | -0.6 | 1.7 | 0 | 0 | 94 | 0 | -1.26 | 0 | -1.26 | 0 | 0.076 | 0 | 0.056 | 250 | 0 | 0 | 218 | 0 | 5.4 | 0 | -0.3 | 0.6 | -0.3 | 0.9 | 0 | 0 | 26.6 | 0 | -0.71 | 0 | -0.7 | 0 | 0.038 | 0 | 0.03 | PreCW-Top-ElecDHW-ElecDry | Appl-CW-Top-ElecDHW-ElecDry-Tier3AnyMFm2011CZ09DEER2018
42958.4063 | Appl-CW-Top-ElecDHW-ElecDry-Tier3 | SFm | 1975 | CZ12 | rDXGF | -1 | Household | 1 | 1528 | 640 | 0 | 0 | 504 | 0 | 14.7 | 0 | -0.4 | -0.1 | -1.8 | 1.7 | 0 | 0 | 121 | 0 | -3.51 | 0 | -3.51 | 0 | 0.106 | 0 | 0.07 | 312 | 0 | 0 | 269 | 0 | 8.3 | 0 | -0.2 | -0.1 | -1 | 0.9 | 0 | 0 | 34.3 | 0 | -1.97 | 0 | -1.97 | 0 | 0.054 | 0 | 0.037 | PreCW-Top-ElecDHW-ElecDry | Appl-CW-Top-ElecDHW-ElecDry-Tier3AnySFm1975CZ12DEER2018
42958.4063 | Appl-CW-Top-ElecDHW-ElecDry-Tier3 | MFm | 2011 | CZ07 | rDXGF | -1 | Household | 1 | 1206 | 517 | 0 | 0 | 407 | 0 | 12.9 | 0 | -0.4 | 1.8 | -0.5 | 2.3 | 0 | 0 | 95.6 | 0 | -1.23 | 0 | -1.23 | 0 | 0.075 | 0 | 0.056 | 253 | 0 | 0 | 218 | 0 | 7.3 | 0 | -0.2 | 1 | -0.3 | 1.3 | 0 | 0 | 27 | 0 | -0.68 | 0 | -0.68 | 0 | 0.037 | 0 | 0.03 | PreCW-Top-ElecDHW-ElecDry | Appl-CW-Top-ElecDHW-ElecDry-Tier3AnyMFm2011CZ07DEER2018
42958.4063 | Appl-CW-Top-ElecDHW-ElecDry-Tier3 | MFm | 1985 | CZ12 | rDXGF | -1 | Household | 1 | 1150 | 512 | 0 | 0 | 407 | 0 | 7.5 | 0 | -0.5 | -0.2 | -1 | 0.8 | 0 | 0 | 97.7 | 0 | -2.09 | 0 | -2.1 | 0 | 0.079 | 0 | 0.056 | 249 | 0 | 0 | 217 | 0 | 4.1 | 0 | -0.3 | -0.1 | -0.5 | 0.4 | 0 | 0 | 27.6 | 0 | -1.18 | 0 | -1.19 | 0 | 0.039 | 0 | 0.03 | PreCW-Top-ElecDHW-ElecDry | Appl-CW-Top-ElecDHW-ElecDry-Tier3AnyMFm1985CZ12DEER2018
42958.4063 | Appl-CW-Top-ElecDHW-ElecDry-Tier3 | SFm | 1996 | CZ06 | rDXGF | -1 | Household | 1 | 2297 | 635 | 0 | 0 | 504 | 0 | 11.1 | 0 | -0.3 | 0.2 | -1.3 | 1.5 | 0 | 0 | 120 | 0 | -2.7 | 0 | -2.7 | 0 | 0.106 | 0 | 0.07 | 305 | 0 | 0 | 269 | 0 | 2.5 | 0 | -0.1 | -0.4 | -0.7 | 0.4 | 0 | 0 | 34 | 0 | -1.5 | 0 | -1.49 | 0 | 0.057 | 0 | 0.037 | PreCW-Top-ElecDHW-ElecDry | Appl-CW-Top-ElecDHW-ElecDry-Tier3AnySFm1996CZ06DEER2018
42958.4063 | Appl-CW-Top-ElecDHW-ElecDry-Tier3 | MFm | 2015 | CZ15 | rDXGF | -1 | Household | 1 | 1094.6 | 501 | 0 | 0 | 407 | 0 | 14.2 | 0 | -0.3 | 1.5 | -0.3 | 1.9 | 0 | 0 | 78.8 | 0 | -0.74 | 0 | -0.74 | 0 | 0.07 | 0 | 0.056 | 248 | 0 | 0 | 217 | 0 | 7.9 | 0 | -0.2 | 0.8 | -0.1 | 1.1 | 0 | 0 | 22.3 | 0 | -0.42 | 0 | -0.41 | 0 | 0.035 | 0 | 0.03 | PreCW-Top-ElecDHW-ElecDry | Appl-CW-Top-ElecDHW-ElecDry-Tier3AnyMFm2015CZ15DEER2018
42958.4063 | Appl-CW-Top-ElecDHW-ElecDry-Tier3 | MFm | 2003 | CZ12 | rDXGF | -1 | Household | 1 | 1073.2 | 515 | 0 | 0 | 407 | 0 | 10.8 | 0 | -0.6 | 0.5 | -0.9 | 1.4 | 0 | 0 | 97.7 | 0 | -1.67 | 0 | -1.66 | 0 | 0.079 | 0 | 0.056 | 251 | 0 | 0 | 218 | 0 | 6.2 | 0 | -0.3 | 0.3 | -0.5 | 0.8 | 0 | 0 | 27.6 | 0 | -0.94 | 0 | -0.93 | 0 | 0.04 | 0 | 0.03 | PreCW-Top-ElecDHW-ElecDry | Appl-CW-Top-ElecDHW-ElecDry-Tier3AnyMFm2003CZ12DEER2018
42958.4063 | Appl-CW-Top-ElecDHW-ElecDry-Tier3 | MFm | 1985 | CZ13 | rDXGF | -1 | Household | 1 | 1150 | 513 | 0 | 0 | 407 | 0 | 13 | 0 | -0.4 | 0.4 | -1.2 | 1.4 | 0 | 0 | 93.7 | 0 | -2.16 | 0 | -2.15 | 0 | 0.08 | 0 | 0.056 | 251 | 0 | 0 | 217 | 0 | 7.3 | 0 | -0.2 | 0.2 | -0.7 | 0.8 | 0 | 0 | 26.5 | 0 | -1.21 | 0 | -1.21 | 0 | 0.04 | 0 | 0.03 | PreCW-Top-ElecDHW-ElecDry | Appl-CW-Top-ElecDHW-ElecDry-Tier3AnyMFm1985CZ13DEER2018
42958.4063 | Appl-CW-Top-ElecDHW-ElecDry-Tier3 | MFm | 2003 | CZ13 | rDXGF | -1 | Household | 1 | 1073.2 | 515 | 0 | 0 | 407 | 0 | 14.1 | 0 | -0.6 | 0.8 | -0.8 | 1.7 | 0 | 0 | 93.5 | 0 | -1.55 | 0 | -1.55 | 0 | 0.076 | 0 | 0.056 | 252 | 0 | 0 | 218 | 0 | 7.7 | 0 | -0.3 | 0.4 | -0.5 | 1 | 0 | 0 | 26.4 | 0 | -0.87 | 0 | -0.87 | 0 | 0.038 | 0 | 0.03 | PreCW-Top-ElecDHW-ElecDry | Appl-CW-Top-ElecDHW-ElecDry-Tier3AnyMFm2003CZ13DEER2018
42958.4063 | Appl-CW-Top-ElecDHW-ElecDry-Tier3 | SFm | 1975 | CZ13 | rDXGF | -1 | Household | 1 | 1528 | 640 | 0 | 0 | 504 | 0 | 20.5 | 0 | -0.4 | 0.4 | -1.9 | 2.3 | 0 | 0 | 116 | 0 | -3.71 | 0 | -3.71 | 0 | 0.101 | 0 | 0.069 | 313 | 0 | 0 | 269 | 0 | 11.4 | 0 | -0.2 | 0.3 | -1.1 | 1.2 | 0 | 0 | 32.9 | 0 | -2.08 | 0 | -2.08 | 0 | 0.051 | 0 | 0.037 | PreCW-Top-ElecDHW-ElecDry | Appl-CW-Top-ElecDHW-ElecDry-Tier3AnySFm1975CZ13DEER2018
42958.4063 | Appl-CW-Top-ElecDHW-ElecDry-Tier3 | MFm | 2017 | CZ06 | rDXGF | -1 | Household | 1 | 1206 | 509 | 0 | 0 | 407 | 0 | 5.6 | 0 | -0.4 | 0.4 | -0.6 | 0.9 | 0 | 0 | 96.7 | 0 | -1.57 | 0 | -1.58 | 0 | 0.076 | 0 | 0.056 | 248 | 0 | 0 | 218 | 0 | 3.1 | 0 | -0.3 | 0.2 | -0.3 | 0.5 | 0 | 0 | 27.3 | 0 | -0.88 | 0 | -0.89 | 0 | 0.038 | 0 | 0.03 | PreCW-Top-ElecDHW-ElecDry | Appl-CW-Top-ElecDHW-ElecDry-Tier3AnyMFm2017CZ06DEER2018
42958.4063 | Appl-CW-Top-ElecDHW-ElecDry-Tier3 | SFm | 2015 | CZ14 | rDXGF | -1 | Household | 1 | 2160.9 | 639 | 0 | 0 | 504 | 0 | 15.9 | 0 | -0.5 | 1.2 | -1.6 | 2.8 | 0 | 0 | 119 | 0 | -3.6 | 0 | -3.59 | 0 | 0.091 | 0 | 0.07 | 312 | 0 | 0 | 269 | 0 | 9 | 0 | -0.3 | 0.8 | -0.9 | 1.7 | 0 | 0 | 33.7 | 0 | -2.01 | 0 | -2 | 0 | 0.046 | 0 | 0.037 | PreCW-Top-ElecDHW-ElecDry | Appl-CW-Top-ElecDHW-ElecDry-Tier3AnySFm2015CZ14DEER2018
42958.4063 | Appl-CW-Top-ElecDHW-ElecDry-Tier3 | SFm | 2015 | CZ04 | rDXGF | -1 | Household | 1 | 2295.6 | 637 | 0 | 0 | 504 | 0 | 10 | 0 | -0.4 | 0.2 | -1.4 | 1.5 | 0 | 0 | 124 | 0 | -3.39 | 0 | -3.4 | 0 | 0.099 | 0 | 0.07 | 310 | 0 | 0 | 269 | 0 | 5.8 | 0 | -0.2 | 0.1 | -0.7 | 0.9 | 0 | 0 | 35 | 0 | -1.9 | 0 | -1.9 | 0 | 0.049 | 0 | 0.037 | PreCW-Top-ElecDHW-ElecDry | Appl-CW-Top-ElecDHW-ElecDry-Tier3AnySFm2015CZ04DEER2018
42958.4063 | Appl-CW-Top-ElecDHW-ElecDry-Tier3 | SFm | 2007 | CZ05 | rDXGF | -1 | Household | 1 | 2295.6 | 633 | 0 | 0 | 504 | 0 | 2.2 | 0 | -0.6 | -2.1 | -2.4 | 0.4 | 0 | 0 | 130 | 0 | -4.95 | 0 | -4.95 | 0 | 0.098 | 0 | 0.07 | 306 | 0 | 0 | 269 | 0 | 1.2 | 0 | -0.3 | -1.2 | -1.4 | 0.2 | 0 | 0 | 36.8 | 0 | -2.87 | 0 | -2.87 | 0 | 0.048 | 0 | 0.037 | PreCW-Top-ElecDHW-ElecDry | Appl-CW-Top-ElecDHW-ElecDry-Tier3AnySFm2007CZ05DEER2018
42958.4063 | Appl-CW-Top-ElecDHW-ElecDry-Tier3 | MFm | 2011 | CZ11 | rDXGF | -1 | Household | 1 | 1073.2 | 514 | 0 | 0 | 407 | 0 | 11.4 | 0 | -0.6 | 1 | -0.8 | 1.8 | 0 | 0 | 94.9 | 0 | -1.67 | 0 | -1.68 | 0 | 0.074 | 0 | 0.057 | 251 | 0 | 0 | 217 | 0 | 6.2 | 0 | -0.3 | 0.6 | -0.5 | 1 | 0 | 0 | 26.9 | 0 | -0.95 | 0 | -0.95 | 0 | 0.037 | 0 | 0.031 | PreCW-Top-ElecDHW-ElecDry | Appl-CW-Top-ElecDHW-ElecDry-Tier3AnyMFm2011CZ11DEER2018
42958.4063 | Appl-CW-Top-ElecDHW-ElecDry-Tier3 | MFm | 2007 | CZ08 | rDXGF | -1 | Household | 1 | 1206 | 509 | 0 | 0 | 407 | 0 | 7.4 | 0 | -0.5 | 0.5 | -0.7 | 1.2 | 0 | 0 | 94.2 | 0 | -1.47 | 0 | -1.48 | 0 | 0.068 | 0 | 0.056 | 247 | 0 | 0 | 217 | 0 | 2.8 | 0 | -0.3 | 0 | -0.4 | 0.5 | 0 | 0 | 26.7 | 0 | -0.91 | 0 | -0.92 | 0 | 0.03 | 0 | 0.03 | PreCW-Top-ElecDHW-ElecDry | Appl-CW-Top-ElecDHW-ElecDry-Tier3AnyMFm2007CZ08DEER2018
42958.4063 | Appl-CW-Top-ElecDHW-ElecDry-Tier3 | DMo | MH72 | CZ03 | rDXGF | -1 | Household | 1 | 1196 | 512 | 0 | 0 | 401 | 0 | 9 | 0 | -0.3 | -0.2 | -1.5 | 1.3 | 0 | 0 | 102 | 0 | -2.57 | 0 | -2.58 | 0 | 0.085 | 0 | 0.055 | 248 | 0 | 0 | 214 | 0 | 5 | 0 | -0.2 | -0.2 | -0.9 | 0.7 | 0 | 0 | 28.9 | 0 | -1.44 | 0 | -1.45 | 0 | 0.042 | 0 | 0.03 | PreCW-Top-ElecDHW-ElecDry | Appl-CW-Top-ElecDHW-ElecDry-Tier3AnyDMoMH72CZ03DEER2018
42958.4063 | Appl-CW-Top-ElecDHW-ElecDry-Tier3 | SFm | 2015 | CZ01 | rDXGF | -1 | Household | 1 | 2295.6 | 639 | 0 | 0 | 504 | 0 | 0 | 0 | -0.7 | -1.7 | -1.7 | 0 | 0 | 0 | 137 | 0 | -3.96 | 0 | -3.96 | 0 | 0.088 | 0 | 0.07 | 307 | 0 | 0 | 270 | 0 | 0 | 0 | -0.3 | -0.9 | -0.9 | 0 | 0 | 0 | 38.7 | 0 | -1.98 | 0 | -1.97 | 0 | 0.043 | 0 | 0.037 | PreCW-Top-ElecDHW-ElecDry | Appl-CW-Top-ElecDHW-ElecDry-Tier3AnySFm2015CZ01DEER2018
42958.4063 | Appl-CW-Top-ElecDHW-ElecDry-Tier3 | SFm | 2007 | CZ12 | rDXGF | -1 | Household | 1 | 1948.8 | 638 | 0 | 0 | 504 | 0 | 12.7 | 0 | -0.6 | 0.4 | -1.6 | 2 | 0 | 0 | 122 | 0 | -3.19 | 0 | -3.18 | 0 | 0.097 | 0 | 0.07 | 310 | 0 | 0 | 269 | 0 | 6.8 | 0 | -0.3 | 0.1 | -0.9 | 1.1 | 0 | 0 | 34.5 | 0 | -1.8 | 0 | -1.79 | 0 | 0.048 | 0 | 0.037 | PreCW-Top-ElecDHW-ElecDry | Appl-CW-Top-ElecDHW-ElecDry-Tier3AnySFm2007CZ12DEER2018
42958.4063 | Appl-CW-Top-ElecDHW-ElecDry-Tier3 | DMo | MH06 | CZ06 | rDXGF | -1 | Household | 1 | 1242 | 513 | 0 | 0 | 402 | 0 | 13.6 | 0 | 0 | 2.1 | -0.2 | 2.3 | 0 | 0 | 95.7 | 0 | -0.4 | 0 | -0.4 | 0 | 0.077 | 0 | 0.055 | 251 | 0 | 0 | 215 | 0 | 8.1 | 0 | 0 | 1.2 | -0.1 | 1.4 | 0 | 0 | 27.2 | 0 | -0.23 | 0 | -0.22 | 0 | 0.039 | 0 | 0.029 | PreCW-Top-ElecDHW-ElecDry | Appl-CW-Top-ElecDHW-ElecDry-Tier3AnyDMoMH06CZ06DEER2018
42958.4063 | Appl-CW-Top-ElecDHW-ElecDry-Tier3 | DMo | MH00 | CZ06 | rDXGF | -1 | Household | 1 | 1242 | 514 | 0 | 0 | 401 | 0 | 16.1 | 0 | -0.3 | 0.8 | -1.4 | 2.2 | 0 | 0 | 95.8 | 0 | -2.41 | 0 | -2.4 | 0 | 0.078 | 0 | 0.055 | 251 | 0 | 0 | 214 | 0 | 9.4 | 0 | -0.1 | 0.5 | -0.8 | 1.3 | 0 | 0 | 27.2 | 0 | -1.36 | 0 | -1.36 | 0 | 0.039 | 0 | 0.029 | PreCW-Top-ElecDHW-ElecDry | Appl-CW-Top-ElecDHW-ElecDry-Tier3AnyDMoMH00CZ06DEER2018
42958.4063 | Appl-CW-Top-ElecDHW-ElecDry-Tier3 | DMo | MH72 | CZ15 | rDXGF | -1 | Household | 1 | 1196 | 510 | 0 | 0 | 401 | 0 | 28.5 | 0 | -0.1 | 2.7 | -0.5 | 3.1 | 0 | 0 | 77.9 | 0 | -0.76 | 0 | -0.75 | 0 | 0.075 | 0 | 0.055 | 254 | 0 | 0 | 214 | 0 | 15.7 | 0 | 0 | 1.5 | -0.3 | 1.7 | 0 | 0 | 22.1 | 0 | -0.42 | 0 | -0.42 | 0 | 0.038 | 0 | 0.03 | PreCW-Top-ElecDHW-ElecDry | Appl-CW-Top-ElecDHW-ElecDry-Tier3AnyDMoMH72CZ15DEER2018
42958.4063 | Appl-CW-Top-ElecDHW-ElecDry-Tier3 | MFm | 2011 | CZ16 | rDXGF | -1 | Household | 1 | 998.7 | 524 | 0 | 0 | 407 | 0 | 7.8 | 0 | -0.8 | 0.3 | -1.1 | 1.4 | 0 | 0 | 110 | 0 | -2.25 | 0 | -2.24 | 0 | 0.075 | 0 | 0.057 | 253 | 0 | 0 | 217 | 0 | 4.3 | 0 | -0.5 | 0.1 | -0.7 | 0.8 | 0 | 0 | 31.2 | 0 | -1.26 | 0 | -1.26 | 0 | 0.037 | 0 | 0.03 | PreCW-Top-ElecDHW-ElecDry | Appl-CW-Top-ElecDHW-ElecDry-Tier3AnyMFm2011CZ16DEER2018
42958.4063 | Appl-CW-Top-ElecDHW-ElecDry-Tier3 | SFm | 2015 | CZ02 | rDXGF | -1 | Household | 1 | 1948.8 | 638 | 0 | 0 | 504 | 0 | 8 | 0 | -0.8 | -0.7 | -1.8 | 1.2 | 0 | 0 | 127 | 0 | -4.2 | 0 | -4.2 | 0 | 0.099 | 0 | 0.069 | 309 | 0 | 0 | 269 | 0 | 4.5 | 0 | -0.4 | -0.4 | -1 | 0.7 | 0 | 0 | 36.1 | 0 | -2.35 | 0 | -2.34 | 0 | 0.049 | 0 | 0.037 | PreCW-Top-ElecDHW-ElecDry | Appl-CW-Top-ElecDHW-ElecDry-Tier3AnySFm2015CZ02DEER2018
42958.4063 | Appl-CW-Top-ElecDHW-ElecDry-Tier3 | SFm | 2007 | CZ13 | rDXGF | -1 | Household | 1 | 1948.8 | 638 | 0 | 0 | 504 | 0 | 16.8 | 0 | -0.5 | 1.1 | -1.5 | 2.6 | 0 | 0 | 116 | 0 | -3.04 | 0 | -3.04 | 0 | 0.094 | 0 | 0.07 | 312 | 0 | 0 | 269 | 0 | 9.7 | 0 | -0.3 | 0.7 | -0.8 | 1.5 | 0 | 0 | 32.9 | 0 | -1.7 | 0 | -1.7 | 0 | 0.047 | 0 | 0.037 | PreCW-Top-ElecDHW-ElecDry | Appl-CW-Top-ElecDHW-ElecDry-Tier3AnySFm2007CZ13DEER2018
42958.4063 | Appl-CW-Top-ElecDHW-ElecDry-Tier3 | MFm | 1985 | CZ05 | rDXGF | -1 | Household | 1 | 1152 | 511 | 0 | 0 | 407 | 0 | 1.7 | 0 | -0.5 | -1 | -1.2 | 0.2 | 0 | 0 | 105 | 0 | -2.61 | 0 | -2.62 | 0 | 0.076 | 0 | 0.056 | 247 | 0 | 0 | 217 | 0 | 1 | 0 | -0.3 | -0.5 | -0.6 | 0.1 | 0 | 0 | 29.6 | 0 | -1.39 | 0 | -1.4 | 0 | 0.037 | 0 | 0.03 | PreCW-Top-ElecDHW-ElecDry | Appl-CW-Top-ElecDHW-ElecDry-Tier3AnyMFm1985CZ05DEER2018
42958.4063 | Appl-CW-Top-ElecDHW-ElecDry-Tier3 | MFm | 2003 | CZ05 | rDXGF | -1 | Household | 1 | 998.7 | 512 | 0 | 0 | 408 | 0 | 1.7 | 0 | -0.8 | -0.9 | -1.2 | 0.2 | 0 | 0 | 104 | 0 | -2.41 | 0 | -2.41 | 0 | 0.072 | 0 | 0.056 | 247 | 0 | 0 | 218 | 0 | 0.9 | 0 | -0.5 | -0.5 | -0.7 | 0.1 | 0 | 0 | 29.3 | 0 | -1.36 | 0 | -1.36 | 0 | 0.035 | 0 | 0.03 | PreCW-Top-ElecDHW-ElecDry | Appl-CW-Top-ElecDHW-ElecDry-Tier3AnyMFm2003CZ05DEER2018
42958.4063 | Appl-CW-Top-ElecDHW-ElecDry-Tier3 | SFm | 1975 | CZ05 | rDXGF | -1 | Household | 1 | 1591 | 633 | 0 | 0 | 504 | 0 | 2 | 0 | -0.6 | -2.2 | -2.4 | 0.2 | 0 | 0 | 130 | 0 | -4.71 | 0 | -4.72 | 0 | 0.105 | 0 | 0.07 | 306 | 0 | 0 | 269 | 0 | 1.1 | 0 | -0.4 | -1.3 | -1.3 | 0.1 | 0 | 0 | 36.6 | 0 | -2.63 | 0 | -2.64 | 0 | 0.052 | 0 | 0.037 | PreCW-Top-ElecDHW-ElecDry | Appl-CW-Top-ElecDHW-ElecDry-Tier3AnySFm1975CZ05DEER2018
42958.4063 | Appl-CW-Top-ElecDHW-ElecDry-Tier3 | DMo | MH06 | CZ03 | rDXGF | -1 | Household | 1 | 1242 | 512 | 0 | 0 | 401 | 0 | 8.1 | 0 | -0.2 | 0.4 | -1.1 | 1.5 | 0 | 0 | 102 | 0 | -1.92 | 0 | -1.92 | 0 | 0.084 | 0 | 0.056 | 248 | 0 | 0 | 215 | 0 | 4.1 | 0 | -0.1 | 0.2 | -0.6 | 0.8 | 0 | 0 | 28.9 | 0 | -1.08 | 0 | -1.08 | 0 | 0.04 | 0 | 0.03 | PreCW-Top-ElecDHW-ElecDry | Appl-CW-Top-ElecDHW-ElecDry-Tier3AnyDMoMH06CZ03DEER2018
42958.4063 | Appl-CW-Top-ElecDHW-ElecDry-Tier3 | SFm | 2003 | CZ07 | rDXGF | -1 | Household | 1 | 2392.9 | 644 | 0 | 0 | 504 | 0 | 20.5 | 0 | -0.4 | 1.5 | -1.4 | 2.9 | 0 | 0 | 119 | 0 | -2.75 | 0 | -2.75 | 0 | 0.096 | 0 | 0.07 | 316 | 0 | 0 | 269 | 0 | 12.1 | 0 | -0.2 | 1 | -0.8 | 1.7 | 0 | 0 | 33.7 | 0 | -1.53 | 0 | -1.53 | 0 | 0.047 | 0 | 0.037 | PreCW-Top-ElecDHW-ElecDry | Appl-CW-Top-ElecDHW-ElecDry-Tier3AnySFm2003CZ07DEER2018
42958.4063 | Appl-CW-Top-ElecDHW-ElecDry-Tier3 | SFm | 1985 | CZ07 | rDXGF | -1 | Household | 1 | 2064 | 637 | 0 | 0 | 504 | 0 | 14.1 | 0 | -0.5 | 0.5 | -1.5 | 2 | 0 | 0 | 119 | 0 | -2.87 | 0 | -2.87 | 0 | 0.101 | 0 | 0.069 | 310 | 0 | 0 | 269 | 0 | 7.5 | 0 | -0.3 | 0.2 | -0.9 | 1.1 | 0 | 0 | 33.6 | 0 | -1.61 | 0 | -1.61 | 0 | 0.05 | 0 | 0.037 | PreCW-Top-ElecDHW-ElecDry | Appl-CW-Top-ElecDHW-ElecDry-Tier3AnySFm1985CZ07DEER2018
42958.4063 | Appl-CW-Top-ElecDHW-ElecDry-Tier3 | DMo | MH00 | CZ03 | rDXGF | -1 | Household | 1 | 1242 | 507 | 0 | 0 | 401 | 0 | 5.3 | 0 | -0.4 | -1.3 | -2 | 0.8 | 0 | 0 | 102 | 0 | -3.25 | 0 | -3.25 | 0 | 0.085 | 0 | 0.056 | 246 | 0 | 0 | 214 | 0 | 3.4 | 0 | -0.3 | -0.7 | -1.1 | 0.5 | 0 | 0 | 28.9 | 0 | -1.81 | 0 | -1.81 | 0 | 0.043 | 0 | 0.03 | PreCW-Top-ElecDHW-ElecDry | Appl-CW-Top-ElecDHW-ElecDry-Tier3AnyDMoMH00CZ03DEER2018
42958.4063 | Appl-CW-Top-ElecDHW-ElecDry-Tier3 | MFm | 1975 | CZ07 | rDXGF | -1 | Household | 1 | 1047.7 | 507 | 0 | 0 | 407 | 0 | 5.1 | 0 | -0.4 | -0.1 | -0.8 | 0.7 | 0 | 0 | 95.4 | 0 | -1.53 | 0 | -1.53 | 0 | 0.073 | 0 | 0.057 | 246 | 0 | 0 | 218 | 0 | 2.1 | 0 | -0.2 | -0.3 | -0.5 | 0.3 | 0 | 0 | 26.9 | 0 | -0.97 | 0 | -0.97 | 0 | 0.035 | 0 | 0.03 | PreCW-Top-ElecDHW-ElecDry | Appl-CW-Top-ElecDHW-ElecDry-Tier3AnyMFm1975CZ07DEER2018
42958.4063 | Appl-CW-Top-ElecDHW-ElecDry-Tier3 | MFm | 1996 | CZ01 | rDXGF | -1 | Household | 1 | 981.6 | 514 | 0 | 0 | 407 | 0 | 0.2 | 0 | -1.6 | -2.2 | -2.3 | 0 | 0 | 0 | 110 | 0 | -3.52 | 0 | -3.52 | 0 | 0.071 | 0 | 0.057 | 247 | 0 | 0 | 218 | 0 | 0.1 | 0 | -0.7 | -1 | -1.1 | 0 | 0 | 0 | 31.1 | 0 | -1.74 | 0 | -1.73 | 0 | 0.034 | 0 | 0.03 | PreCW-Top-ElecDHW-ElecDry | Appl-CW-Top-ElecDHW-ElecDry-Tier3AnyMFm1996CZ01DEER2018
42958.4063 | Appl-CW-Top-ElecDHW-ElecDry-Tier3 | SFm | 2011 | CZ12 | rDXGF | -1 | Household | 1 | 1948.8 | 639 | 0 | 0 | 504 | 0 | 13.3 | 0 | -0.6 | 0.5 | -1.5 | 2.1 | 0 | 0 | 122 | 0 | -3.05 | 0 | -3.04 | 0 | 0.098 | 0 | 0.07 | 311 | 0 | 0 | 269 | 0 | 7.6 | 0 | -0.3 | 0.3 | -0.8 | 1.2 | 0 | 0 | 34.4 | 0 | -1.71 | 0 | -1.71 | 0 | 0.048 | 0 | 0.037 | PreCW-Top-ElecDHW-ElecDry | Appl-CW-Top-ElecDHW-ElecDry-Tier3AnySFm2011CZ12DEER2018
42958.4063 | Appl-CW-Top-ElecDHW-ElecDry-Tier3 | DMo | MH85 | CZ12 | rDXGF | -1 | Household | 1 | 1242 | 515 | 0 | 0 | 401 | 0 | 16.9 | 0 | -0.4 | 0.2 | -1.8 | 2 | 0 | 0 | 96.8 | 0 | -3 | 0 | -2.99 | 0 | 0.081 | 0 | 0.056 | 252 | 0 | 0 | 214 | 0 | 9.7 | 0 | -0.2 | 0.1 | -1 | 1.2 | 0 | 0 | 27.5 | 0 | -1.67 | 0 | -1.67 | 0 | 0.043 | 0 | 0.03 | PreCW-Top-ElecDHW-ElecDry | Appl-CW-Top-ElecDHW-ElecDry-Tier3AnyDMoMH85CZ12DEER2018
42958.4063 | Appl-CW-Top-ElecDHW-ElecDry-Tier3 | MFm | 1975 | CZ09 | rDXGF | -1 | Household | 1 | 1216.8 | 515 | 0 | 0 | 407 | 0 | 13.3 | 0 | -0.3 | 0.9 | -0.7 | 1.7 | 0 | 0 | 94 | 0 | -1.56 | 0 | -1.56 | 0 | 0.076 | 0 | 0.056 | 252 | 0 | 0 | 217 | 0 | 7.5 | 0 | -0.1 | 0.6 | -0.4 | 1 | 0 | 0 | 26.6 | 0 | -0.88 | 0 | -0.88 | 0 | 0.038 | 0 | 0.03 | PreCW-Top-ElecDHW-ElecDry | Appl-CW-Top-ElecDHW-ElecDry-Tier3AnyMFm1975CZ09DEER2018
42958.4063 | Appl-CW-Top-ElecDHW-ElecDry-Tier3 | DMo | MH06 | CZ15 | rDXGF | -1 | Household | 1 | 1242 | 507 | 0 | 0 | 401 | 0 | 25.3 | 0 | -0.1 | 3.2 | -0.5 | 3.6 | 0 | 0 | 77.9 | 0 | -0.85 | 0 | -0.84 | 0 | 0.073 | 0 | 0.055 | 253 | 0 | 0 | 214 | 0 | 14.4 | 0 | -0.1 | 1.8 | -0.3 | 2.1 | 0 | 0 | 22.1 | 0 | -0.48 | 0 | -0.47 | 0 | 0.037 | 0 | 0.029 | PreCW-Top-ElecDHW-ElecDry | Appl-CW-Top-ElecDHW-ElecDry-Tier3AnyDMoMH06CZ15DEER2018
42958.4063 | Appl-CW-Top-ElecDHW-ElecDry-Tier3 | MFm | 2011 | CZ08 | rDXGF | -1 | Household | 1 | 1206 | 514 | 0 | 0 | 407 | 0 | 11.8 | 0 | -0.4 | 1.5 | -0.5 | 2.1 | 0 | 0 | 94.2 | 0 | -1.11 | 0 | -1.1 | 0 | 0.074 | 0 | 0.056 | 253 | 0 | 0 | 218 | 0 | 7.5 | 0 | -0.2 | 1 | -0.3 | 1.3 | 0 | 0 | 26.7 | 0 | -0.6 | 0 | -0.6 | 0 | 0.038 | 0 | 0.03 | PreCW-Top-ElecDHW-ElecDry | Appl-CW-Top-ElecDHW-ElecDry-Tier3AnyMFm2011CZ08DEER2018
42958.4063 | Appl-CW-Top-ElecDHW-ElecDry-Tier3 | SFm | 1985 | CZ09 | rDXGF | -1 | Household | 1 | 1811 | 641 | 0 | 0 | 504 | 0 | 19.7 | 0 | -0.4 | 0.9 | -1.5 | 2.4 | 0 | 0 | 117 | 0 | -2.98 | 0 | -2.98 | 0 | 0.098 | 0 | 0.07 | 314 | 0 | 0 | 269 | 0 | 11.3 | 0 | -0.2 | 0.5 | -0.8 | 1.4 | 0 | 0 | 33 | 0 | -1.64 | 0 | -1.64 | 0 | 0.05 | 0 | 0.037 | PreCW-Top-ElecDHW-ElecDry | Appl-CW-Top-ElecDHW-ElecDry-Tier3AnySFm1985CZ09DEER2018
42958.4063 | Appl-CW-Top-ElecDHW-ElecDry-Tier3 | SFm | 2017 | CZ02 | rDXGF | -1 | Household | 1 | 1948.8 | 638 | 0 | 0 | 504 | 0 | 7.7 | 0 | -0.8 | -0.7 | -1.8 | 1.2 | 0 | 0 | 127 | 0 | -4.07 | 0 | -4.06 | 0 | 0.1 | 0 | 0.07 | 309 | 0 | 0 | 269 | 0 | 4.2 | 0 | -0.4 | -0.4 | -1 | 0.6 | 0 | 0 | 36.1 | 0 | -2.28 | 0 | -2.28 | 0 | 0.049 | 0 | 0.038 | PreCW-Top-ElecDHW-ElecDry | Appl-CW-Top-ElecDHW-ElecDry-Tier3AnySFm2017CZ02DEER2018
42958.4063 | Appl-CW-Top-ElecDHW-ElecDry-Tier3 | DMo | MH00 | CZ15 | rDXGF | -1 | Household | 1 | 1242 | 513 | 0 | 0 | 401 | 0 | 30.9 | 0 | -0.1 | 2.8 | -0.6 | 3.4 | 0 | 0 | 77.9 | 0 | -0.92 | 0 | -0.92 | 0 | 0.076 | 0 | 0.056 | 257 | 0 | 0 | 214 | 0 | 18.7 | 0 | -0.1 | 1.7 | -0.3 | 2.1 | 0 | 0 | 22.1 | 0 | -0.51 | 0 | -0.5 | 0 | 0.039 | 0 | 0.03 | PreCW-Top-ElecDHW-ElecDry | Appl-CW-Top-ElecDHW-ElecDry-Tier3AnyDMoMH00CZ15DEER2018
42958.4063 | Appl-CW-Top-ElecDHW-ElecDry-Tier3 | SFm | 2003 | CZ09 | rDXGF | -1 | Household | 1 | 2422.9 | 638 | 0 | 0 | 504 | 0 | 17.1 | 0 | -0.3 | 0.8 | -1.4 | 2.1 | 0 | 0 | 117 | 0 | -2.69 | 0 | -2.69 | 0 | 0.092 | 0 | 0.069 | 312 | 0 | 0 | 269 | 0 | 9.4 | 0 | -0.2 | 0.4 | -0.8 | 1.1 | 0 | 0 | 33 | 0 | -1.51 | 0 | -1.51 | 0 | 0.047 | 0 | 0.037 | PreCW-Top-ElecDHW-ElecDry | Appl-CW-Top-ElecDHW-ElecDry-Tier3AnySFm2003CZ09DEER2018
42958.4063 | Appl-CW-Top-ElecDHW-ElecDry-Tier3 | MFm | 2007 | CZ11 | rDXGF | -1 | Household | 1 | 1073.2 | 513 | 0 | 0 | 407 | 0 | 10.9 | 0 | -0.6 | 0.9 | -0.9 | 1.7 | 0 | 0 | 94.9 | 0 | -1.81 | 0 | -1.8 | 0 | 0.073 | 0 | 0.056 | 253 | 0 | 0 | 217 | 0 | 8.2 | 0 | -0.3 | 0.9 | -0.5 | 1.3 | 0 | 0 | 26.9 | 0 | -0.9 | 0 | -0.89 | 0 | 0.038 | 0 | 0.03 | PreCW-Top-ElecDHW-ElecDry | Appl-CW-Top-ElecDHW-ElecDry-Tier3AnyMFm2007CZ11DEER2018
42958.4063 | Appl-CW-Top-ElecDHW-ElecDry-Tier3 | DMo | MH72 | CZ06 | rDXGF | -1 | Household | 1 | 1196 | 515 | 0 | 0 | 401 | 0 | 16.8 | 0 | -0.2 | 1.4 | -0.9 | 2.3 | 0 | 0 | 95.8 | 0 | -1.59 | 0 | -1.58 | 0 | 0.077 | 0 | 0.056 | 252 | 0 | 0 | 214 | 0 | 9.3 | 0 | -0.1 | 0.8 | -0.5 | 1.3 | 0 | 0 | 27.2 | 0 | -0.88 | 0 | -0.88 | 0 | 0.038 | 0 | 0.03 | PreCW-Top-ElecDHW-ElecDry | Appl-CW-Top-ElecDHW-ElecDry-Tier3AnyDMoMH72CZ06DEER2018
42958.4063 | Appl-CW-Top-ElecDHW-ElecDry-Tier3 | MFm | 1996 | CZ02 | rDXGF | -1 | Household | 1 | 981.6 | 515 | 0 | 0 | 407 | 0 | 5.7 | 0 | -0.5 | -0.1 | -0.8 | 0.8 | 0 | 0 | 102 | 0 | -1.64 | 0 | -1.64 | 0 | 0.082 | 0 | 0.057 | 249 | 0 | 0 | 218 | 0 | 3 | 0 | -0.3 | -0.1 | -0.5 | 0.4 | 0 | 0 | 28.8 | 0 | -1.02 | 0 | -1.02 | 0 | 0.039 | 0 | 0.03 | PreCW-Top-ElecDHW-ElecDry | Appl-CW-Top-ElecDHW-ElecDry-Tier3AnyMFm1996CZ02DEER2018
42958.4063 | Appl-CW-Top-ElecDHW-ElecDry-Tier3 | SFm | 2011 | CZ13 | rDXGF | -1 | Household | 1 | 1948.8 | 638 | 0 | 0 | 504 | 0 | 17 | 0 | -0.4 | 1.2 | -1.4 | 2.6 | 0 | 0 | 116 | 0 | -2.88 | 0 | -2.87 | 0 | 0.094 | 0 | 0.07 | 312 | 0 | 0 | 269 | 0 | 9.6 | 0 | -0.2 | 0.7 | -0.8 | 1.5 | 0 | 0 | 32.9 | 0 | -1.63 | 0 | -1.62 | 0 | 0.047 | 0 | 0.037 | PreCW-Top-ElecDHW-ElecDry | Appl-CW-Top-ElecDHW-ElecDry-Tier3AnySFm2011CZ13DEER2018
42958.4063 | Appl-CW-Top-ElecDHW-ElecDry-Tier3 | DMo | MH85 | CZ13 | rDXGF | -1 | Household | 1 | 1242 | 516 | 0 | 0 | 401 | 0 | 21.7 | 0 | -0.4 | 1 | -1.5 | 2.6 | 0 | 0 | 92.7 | 0 | -2.66 | 0 | -2.66 | 0 | 0.08 | 0 | 0.055 | 253 | 0 | 0 | 214 | 0 | 12.1 | 0 | -0.2 | 0.6 | -0.8 | 1.4 | 0 | 0 | 26.3 | 0 | -1.47 | 0 | -1.47 | 0 | 0.04 | 0 | 0.029 | PreCW-Top-ElecDHW-ElecDry | Appl-CW-Top-ElecDHW-ElecDry-Tier3AnyDMoMH85CZ13DEER2018
42958.4063 | Appl-CW-Top-ElecDHW-ElecDry-Tier3 | MFm | 2007 | CZ16 | rDXGF | -1 | Household | 1 | 998.7 | 524 | 0 | 0 | 407 | 0 | 7.8 | 0 | -0.8 | 0.3 | -1.1 | 1.4 | 0 | 0 | 110 | 0 | -2.29 | 0 | -2.29 | 0 | 0.076 | 0 | 0.057 | 252 | 0 | 0 | 217 | 0 | 4.4 | 0 | -0.5 | 0.2 | -0.6 | 0.8 | 0 | 0 | 31.2 | 0 | -1.29 | 0 | -1.29 | 0 | 0.037 | 0 | 0.03 | PreCW-Top-ElecDHW-ElecDry | Appl-CW-Top-ElecDHW-ElecDry-Tier3AnyMFm2007CZ16DEER2018
42958.4063 | Appl-CW-Top-ElecDHW-ElecDry-Tier3 | SFm | 2017 | CZ01 | rDXGF | -1 | Household | 1 | 2295.6 | 639 | 0 | 0 | 505 | 0 | 0 | 0 | -0.6 | -1.4 | -1.4 | 0 | 0 | 0 | 137 | 0 | -3.32 | 0 | -3.32 | 0 | 0.088 | 0 | 0.07 | 307 | 0 | 0 | 270 | 0 | 0 | 0 | -0.3 | -0.8 | -0.8 | 0 | 0 | 0 | 38.7 | 0 | -1.87 | 0 | -1.86 | 0 | 0.043 | 0 | 0.037 | PreCW-Top-ElecDHW-ElecDry | Appl-CW-Top-ElecDHW-ElecDry-Tier3AnySFm2017CZ01DEER2018
42958.4063 | Appl-CW-Top-ElecDHW-ElecDry-Tier3 | DMo | MH72 | CZ07 | rDXGF | -1 | Household | 1 | 1196 | 516 | 0 | 0 | 401 | 0 | 18.7 | 0 | -0.1 | 1.8 | -0.8 | 2.6 | 0 | 0 | 94.7 | 0 | -1.57 | 0 | -1.58 | 0 | 0.078 | 0 | 0.055 | 252 | 0 | 0 | 214 | 0 | 10.1 | 0 | 0 | 0.9 | -0.5 | 1.4 | 0 | 0 | 26.9 | 0 | -0.9 | 0 | -0.91 | 0 | 0.041 | 0 | 0.03 | PreCW-Top-ElecDHW-ElecDry | Appl-CW-Top-ElecDHW-ElecDry-Tier3AnyDMoMH72CZ07DEER2018
42958.4063 | Appl-CW-Top-ElecDHW-ElecDry-Tier3 | SFm | 1996 | CZ08 | rDXGF | -1 | Household | 1 | 2297 | 639 | 0 | 0 | 504 | 0 | 17.8 | 0 | -0.2 | 1.1 | -1.1 | 2.3 | 0 | 0 | 117 | 0 | -2.34 | 0 | -2.35 | 0 | 0.093 | 0 | 0.07 | 313 | 0 | 0 | 269 | 0 | 10.3 | 0 | -0.1 | 0.7 | -0.6 | 1.4 | 0 | 0 | 33.1 | 0 | -1.32 | 0 | -1.33 | 0 | 0.039 | 0 | 0.037 | PreCW-Top-ElecDHW-ElecDry | Appl-CW-Top-ElecDHW-ElecDry-Tier3AnySFm1996CZ08DEER2018
42958.4063 | Appl-CW-Top-ElecDHW-ElecDry-Tier3 | MFm | 2015 | CZ11 | rDXGF | -1 | Household | 1 | 1073.2 | 513 | 0 | 0 | 407 | 0 | 10.7 | 0 | -0.6 | 0.9 | -0.6 | 1.6 | 0 | 0 | 94.9 | 0 | -1.66 | 0 | -1.65 | 0 | 0.074 | 0 | 0.056 | 251 | 0 | 0 | 218 | 0 | 6.1 | 0 | -0.3 | 0.5 | -0.3 | 0.9 | 0 | 0 | 26.9 | 0 | -0.93 | 0 | -0.93 | 0 | 0.037 | 0 | 0.03 | PreCW-Top-ElecDHW-ElecDry | Appl-CW-Top-ElecDHW-ElecDry-Tier3AnyMFm2015CZ11DEER2018
42958.4063 | Appl-CW-Top-ElecDHW-ElecDry-Tier3 | SFm | 2017 | CZ13 | rDXGF | -1 | Household | 1 | 1948.8 | 634 | 0 | 0 | 504 | 0 | 11.8 | 0 | -0.4 | 2.4 | -1.1 | 3.5 | 0 | 0 | 116 | 0 | -2.76 | 0 | -2.76 | 0 | 0.092 | 0 | 0.069 | 310 | 0 | 0 | 269 | 0 | 6.8 | 0 | -0.2 | 1.3 | -0.6 | 1.9 | 0 | 0 | 33 | 0 | -1.55 | 0 | -1.56 | 0 | 0.046 | 0 | 0.037 | PreCW-Top-ElecDHW-ElecDry | Appl-CW-Top-ElecDHW-ElecDry-Tier3AnySFm2017CZ13DEER2018
42958.4063 | Appl-CW-Top-ElecDHW-ElecDry-Tier3 | MFm | 1975 | CZ06 | rDXGF | -1 | Household | 1 | 1047.7 | 513 | 0 | 0 | 407 | 0 | 9.1 | 0 | -0.4 | 0.4 | -0.8 | 1.2 | 0 | 0 | 96.6 | 0 | -1.65 | 0 | -1.65 | 0 | 0.078 | 0 | 0.056 | 250 | 0 | 0 | 217 | 0 | 4.8 | 0 | -0.2 | 0.2 | -0.5 | 0.7 | 0 | 0 | 27.3 | 0 | -0.93 | 0 | -0.93 | 0 | 0.038 | 0 | 0.03 | PreCW-Top-ElecDHW-ElecDry | Appl-CW-Top-ElecDHW-ElecDry-Tier3AnyMFm1975CZ06DEER2018
42958.4063 | Appl-CW-Top-ElecDHW-ElecDry-Tier3 | DMo | MH72 | CZ09 | rDXGF | -1 | Household | 1 | 1196 | 520 | 0 | 0 | 401 | 0 | 23.7 | 0 | -0.2 | 2.1 | -1 | 3.1 | 0 | 0 | 93.1 | 0 | -1.67 | 0 | -1.66 | 0 | 0.078 | 0 | 0.055 | 255 | 0 | 0 | 214 | 0 | 12.9 | 0 | -0.1 | 1.1 | -0.6 | 1.7 | 0 | 0 | 26.5 | 0 | -0.92 | 0 | -0.92 | 0 | 0.039 | 0 | 0.029 | PreCW-Top-ElecDHW-ElecDry | Appl-CW-Top-ElecDHW-ElecDry-Tier3AnyDMoMH72CZ09DEER2018
42958.4063 | Appl-CW-Top-ElecDHW-ElecDry-Tier3 | SFm | 2003 | CZ06 | rDXGF | -1 | Household | 1 | 2392.9 | 641 | 0 | 0 | 504 | 0 | 16 | 0 | -0.3 | 1 | -1.2 | 2.1 | 0 | 0 | 120 | 0 | -2.32 | 0 | -2.31 | 0 | 0.098 | 0 | 0.07 | 312 | 0 | 0 | 269 | 0 | 8.8 | 0 | -0.2 | 0.6 | -0.7 | 1.2 | 0 | 0 | 34 | 0 | -1.3 | 0 | -1.3 | 0 | 0.047 | 0 | 0.037 | PreCW-Top-ElecDHW-ElecDry | Appl-CW-Top-ElecDHW-ElecDry-Tier3AnySFm2003CZ06DEER2018
42958.4063 | Appl-CW-Top-ElecDHW-ElecDry-Tier3 | DMo | MH15 | CZ08 | rDXGF | -1 | Household | 1 | 1242 | 515 | 0 | 0 | 401 | 0 | 18.2 | 0 | -0.2 | 2.4 | -0.7 | 3 | 0 | 0 | 93.2 | 0 | -1.39 | 0 | -1.39 | 0 | 0.075 | 0 | 0.056 | 252 | 0 | 0 | 214 | 0 | 10 | 0 | -0.1 | 1.3 | -0.4 | 1.7 | 0 | 0 | 26.5 | 0 | -0.8 | 0 | -0.8 | 0 | 0.038 | 0 | 0.03 | PreCW-Top-ElecDHW-ElecDry | Appl-CW-Top-ElecDHW-ElecDry-Tier3AnyDMoMH15CZ08DEER2018
42958.4063 | Appl-CW-Top-ElecDHW-ElecDry-Tier3 | SFm | 2011 | CZ01 | rDXGF | -1 | Household | 1 | 2295.6 | 639 | 0 | 0 | 504 | 0 | 0 | 0 | -0.7 | -1.9 | -1.9 | 0 | 0 | 0 | 137 | 0 | -3.85 | 0 | -3.85 | 0 | 0.088 | 0 | 0.069 | 307 | 0 | 0 | 270 | 0 | 0 | 0 | -0.4 | -1.1 | -1.1 | 0 | 0 | 0 | 38.7 | 0 | -2.15 | 0 | -2.15 | 0 | 0.042 | 0 | 0.037 | PreCW-Top-ElecDHW-ElecDry | Appl-CW-Top-ElecDHW-ElecDry-Tier3AnySFm2011CZ01DEER2018
42958.4063 | Appl-CW-Top-ElecDHW-ElecDry-Tier3 | MFm | 1996 | CZ12 | rDXGF | -1 | Household | 1 | 1031.9 | 514 | 0 | 0 | 407 | 0 | 9.4 | 0 | -0.7 | 0.2 | -1 | 1.2 | 0 | 0 | 97.7 | 0 | -1.94 | 0 | -1.95 | 0 | 0.08 | 0 | 0.056 | 250 | 0 | 0 | 218 | 0 | 5.1 | 0 | -0.4 | 0.1 | -0.6 | 0.7 | 0 | 0 | 27.6 | 0 | -1.1 | 0 | -1.11 | 0 | 0.04 | 0 | 0.03 | PreCW-Top-ElecDHW-ElecDry | Appl-CW-Top-ElecDHW-ElecDry-Tier3AnyMFm1996CZ12DEER2018
42958.4063 | Appl-CW-Top-ElecDHW-ElecDry-Tier3 | DMo | MH85 | CZ01 | rDXGF | -1 | Household | 1 | 1242 | 508 | 0 | 0 | 401 | 0 | 0 | 0 | -0.5 | -2.2 | -2.2 | 0 | 0 | 0 | 109 | 0 | -3.97 | 0 | -3.97 | 0 | 0.07 | 0 | 0.055 | 244 | 0 | 0 | 215 | 0 | 0 | 0 | -0.3 | -1.3 | -1.3 | 0 | 0 | 0 | 31 | 0 | -2.22 | 0 | -2.22 | 0 | 0.034 | 0 | 0.03 | PreCW-Top-ElecDHW-ElecDry | Appl-CW-Top-ElecDHW-ElecDry-Tier3AnyDMoMH85CZ01DEER2018
42958.4063 | Appl-CW-Top-ElecDHW-ElecDry-Tier3 | SFm | 1985 | CZ06 | rDXGF | -1 | Household | 1 | 2064 | 637 | 0 | 0 | 504 | 0 | 12.9 | 0 | -0.4 | 0.2 | -1.5 | 1.7 | 0 | 0 | 120 | 0 | -3.08 | 0 | -3.07 | 0 | 0.109 | 0 | 0.07 | 310 | 0 | 0 | 269 | 0 | 6.9 | 0 | -0.3 | 0 | -0.8 | 0.9 | 0 | 0 | 34 | 0 | -1.73 | 0 | -1.73 | 0 | 0.056 | 0 | 0.037 | PreCW-Top-ElecDHW-ElecDry | Appl-CW-Top-ElecDHW-ElecDry-Tier3AnySFm1985CZ06DEER2018
42958.4063 | Appl-CW-Top-ElecDHW-ElecDry-Tier3 | MFm | 1996 | CZ13 | rDXGF | -1 | Household | 1 | 1031.9 | 514 | 0 | 0 | 407 | 0 | 13.4 | 0 | -0.6 | 0.8 | -0.8 | 1.6 | 0 | 0 | 93.5 | 0 | -1.68 | 0 | -1.69 | 0 | 0.079 | 0 | 0.056 | 252 | 0 | 0 | 218 | 0 | 7.7 | 0 | -0.3 | 0.5 | -0.4 | 0.9 | 0 | 0 | 26.4 | 0 | -0.93 | 0 | -0.94 | 0 | 0.04 | 0 | 0.03 | PreCW-Top-ElecDHW-ElecDry | Appl-CW-Top-ElecDHW-ElecDry-Tier3AnyMFm1996CZ13DEER2018
42958.4063 | Appl-CW-Top-ElecDHW-ElecDry-Tier3 | SFm | 2017 | CZ12 | rDXGF | -1 | Household | 1 | 1948.8 | 634 | 0 | 0 | 504 | 0 | 7.8 | 0 | -0.5 | 1.3 | -1.3 | 2.5 | 0 | 0 | 122 | 0 | -2.93 | 0 | -2.93 | 0 | 0.097 | 0 | 0.07 | 309 | 0 | 0 | 269 | 0 | 4.3 | 0 | -0.3 | 0.8 | -0.7 | 1.4 | 0 | 0 | 34.5 | 0 | -1.64 | 0 | -1.64 | 0 | 0.048 | 0 | 0.037 | PreCW-Top-ElecDHW-ElecDry | Appl-CW-Top-ElecDHW-ElecDry-Tier3AnySFm2017CZ12DEER2018
42958.4063 | Appl-CW-Top-ElecDHW-ElecDry-Tier3 | MFm | 2015 | CZ16 | rDXGF | -1 | Household | 1 | 998.7 | 523 | 0 | 0 | 407 | 0 | 7.1 | 0 | -0.9 | 0.2 | -1.1 | 1.2 | 0 | 0 | 110 | 0 | -2.41 | 0 | -2.41 | 0 | 0.075 | 0 | 0.056 | 252 | 0 | 0 | 217 | 0 | 3.9 | 0 | -0.5 | 0.1 | -0.6 | 0.7 | 0 | 0 | 31.2 | 0 | -1.35 | 0 | -1.35 | 0 | 0.037 | 0 | 0.03 | PreCW-Top-ElecDHW-ElecDry | Appl-CW-Top-ElecDHW-ElecDry-Tier3AnyMFm2015CZ16DEER2018
42958.4063 | Appl-CW-Top-ElecDHW-ElecDry-Tier3 | MFm | 2017 | CZ08 | rDXGF | -1 | Household | 1 | 1206 | 512 | 0 | 0 | 407 | 0 | 10.1 | 0 | -0.3 | 1.2 | -0.3 | 1.6 | 0 | 0 | 94.1 | 0 | -1.04 | 0 | -1.04 | 0 | 0.073 | 0 | 0.056 | 250 | 0 | 0 | 218 | 0 | 5.7 | 0 | -0.1 | 0.7 | -0.2 | 0.9 | 0 | 0 | 26.6 | 0 | -0.59 | 0 | -0.59 | 0 | 0.036 | 0 | 0.03 | PreCW-Top-ElecDHW-ElecDry | Appl-CW-Top-ElecDHW-ElecDry-Tier3AnyMFm2017CZ08DEER2018
42958.4063 | Appl-CW-Top-ElecDHW-ElecDry-Tier3 | DMo | MH85 | CZ02 | rDXGF | -1 | Household | 1 | 1242 | 515 | 0 | 0 | 401 | 0 | 13.3 | 0 | -0.4 | -0.3 | -2 | 1.7 | 0 | 0 | 102 | 0 | -3.42 | 0 | -3.43 | 0 | 0.093 | 0 | 0.056 | 251 | 0 | 0 | 214 | 0 | 8.5 | 0 | -0.2 | 0 | -1.1 | 1.1 | 0 | 0 | 28.9 | 0 | -1.94 | 0 | -1.95 | 0 | 0.048 | 0 | 0.03 | PreCW-Top-ElecDHW-ElecDry | Appl-CW-Top-ElecDHW-ElecDry-Tier3AnyDMoMH85CZ02DEER2018
42958.4063 | Appl-CW-Top-ElecDHW-ElecDry-Tier3 | SFm | 2011 | CZ02 | rDXGF | -1 | Household | 1 | 1948.8 | 640 | 0 | 0 | 504 | 0 | 9.7 | 0 | -0.9 | -0.6 | -2.1 | 1.5 | 0 | 0 | 127 | 0 | -4.2 | 0 | -4.2 | 0 | 0.1 | 0 | 0.07 | 310 | 0 | 0 | 269 | 0 | 5.4 | 0 | -0.5 | -0.3 | -1.2 | 0.8 | 0 | 0 | 36.1 | 0 | -2.36 | 0 | -2.36 | 0 | 0.049 | 0 | 0.038 | PreCW-Top-ElecDHW-ElecDry | Appl-CW-Top-ElecDHW-ElecDry-Tier3AnySFm2011CZ02DEER2018
42958.4063 | Appl-CW-Top-ElecDHW-ElecDry-Tier3 | MFm | 2003 | CZ10 | rDXGF | -1 | Household | 1 | 1073.2 | 510 | 0 | 0 | 407 | 0 | 9.2 | 0 | -0.4 | 0.5 | -0.6 | 1.1 | 0 | 0 | 93.2 | 0 | -1.07 | 0 | -1.07 | 0 | 0.08 | 0 | 0.056 | 250 | 0 | 0 | 218 | 0 | 5.4 | 0 | -0.2 | 0.3 | -0.3 | 0.7 | 0 | 0 | 26.3 | 0 | -0.6 | 0 | -0.6 | 0 | 0.041 | 0 | 0.03 | PreCW-Top-ElecDHW-ElecDry | Appl-CW-Top-ElecDHW-ElecDry-Tier3AnyMFm2003CZ10DEER2018
42958.4063 | Appl-CW-Top-ElecDHW-ElecDry-Tier3 | DMo | MH00 | CZ07 | rDXGF | -1 | Household | 1 | 1242 | 513 | 0 | 0 | 401 | 0 | 16 | 0 | -0.2 | 1 | -1.1 | 2.3 | 0 | 0 | 94.7 | 0 | -1.95 | 0 | -1.96 | 0 | 0.079 | 0 | 0.056 | 251 | 0 | 0 | 214 | 0 | 8.9 | 0 | -0.1 | 0.5 | -0.6 | 1.3 | 0 | 0 | 26.9 | 0 | -1.08 | 0 | -1.09 | 0 | 0.04 | 0 | 0.03 | PreCW-Top-ElecDHW-ElecDry | Appl-CW-Top-ElecDHW-ElecDry-Tier3AnyDMoMH00CZ07DEER2018
42958.4063 | Appl-CW-Top-ElecDHW-ElecDry-Tier3 | MFm | 2017 | CZ16 | rDXGF | -1 | Household | 1 | 998.7 | 523 | 0 | 0 | 407 | 0 | 7 | 0 | -0.9 | 0.2 | -1 | 1.2 | 0 | 0 | 110 | 0 | -2.34 | 0 | -2.34 | 0 | 0.075 | 0 | 0.057 | 252 | 0 | 0 | 217 | 0 | 3.9 | 0 | -0.5 | 0.1 | -0.6 | 0.7 | 0 | 0 | 31.2 | 0 | -1.31 | 0 | -1.31 | 0 | 0.037 | 0 | 0.03 | PreCW-Top-ElecDHW-ElecDry | Appl-CW-Top-ElecDHW-ElecDry-Tier3AnyMFm2017CZ16DEER2018
42958.4063 | Appl-CW-Top-ElecDHW-ElecDry-Tier3 | MFm | 1975 | CZ03 | rDXGF | -1 | Household | 1 | 1070.2 | 511 | 0 | 0 | 407 | 0 | 2.5 | 0 | -0.6 | -0.7 | -1.1 | 0.3 | 0 | 0 | 103 | 0 | -2.12 | 0 | -2.12 | 0 | 0.074 | 0 | 0.057 | 247 | 0 | 0 | 217 | 0 | 1.3 | 0 | -0.4 | -0.6 | -0.8 | 0.2 | 0 | 0 | 29.1 | 0 | -1.4 | 0 | -1.4 | 0 | 0.036 | 0 | 0.031 | PreCW-Top-ElecDHW-ElecDry | Appl-CW-Top-ElecDHW-ElecDry-Tier3AnyMFm1975CZ03DEER2018
42958.4063 | Appl-CW-Top-ElecDHW-ElecDry-Tier3 | SFm | 2007 | CZ01 | rDXGF | -1 | Household | 1 | 2295.6 | 638 | 0 | 0 | 504 | 0 | 0 | 0 | -0.8 | -2 | -2 | 0 | 0 | 0 | 137 | 0 | -4.05 | 0 | -4.04 | 0 | 0.088 | 0 | 0.07 | 307 | 0 | 0 | 270 | 0 | 0 | 0 | -0.5 | -1.1 | -1.1 | 0 | 0 | 0 | 38.8 | 0 | -2.27 | 0 | -2.27 | 0 | 0.042 | 0 | 0.037 | PreCW-Top-ElecDHW-ElecDry | Appl-CW-Top-ElecDHW-ElecDry-Tier3AnySFm2007CZ01DEER2018
42958.4063 | Appl-CW-Top-ElecDHW-ElecDry-Tier3 | MFm | 2015 | CZ08 | rDXGF | -1 | Household | 1 | 1206 | 514 | 0 | 0 | 407 | 0 | 11.4 | 0 | -0.4 | 1.5 | -0.4 | 1.8 | 0 | 0 | 94.2 | 0 | -1.11 | 0 | -1.11 | 0 | 0.075 | 0 | 0.056 | 252 | 0 | 0 | 218 | 0 | 6.8 | 0 | -0.2 | 0.9 | -0.2 | 1.1 | 0 | 0 | 26.6 | 0 | -0.61 | 0 | -0.61 | 0 | 0.038 | 0 | 0.03 | PreCW-Top-ElecDHW-ElecDry | Appl-CW-Top-ElecDHW-ElecDry-Tier3AnyMFm2015CZ08DEER2018
42958.4063 | Appl-CW-Top-ElecDHW-ElecDry-Tier3 | MFm | 1985 | CZ10 | rDXGF | -1 | Household | 1 | 1438.9 | 516 | 0 | 0 | 407 | 0 | 14.4 | 0 | -0.2 | 1.1 | -0.6 | 1.7 | 0 | 0 | 93.6 | 0 | -1.29 | 0 | -1.29 | 0 | 0.084 | 0 | 0.056 | 254 | 0 | 0 | 217 | 0 | 9.1 | 0 | -0.1 | 0.8 | -0.2 | 1 | 0 | 0 | 26.5 | 0 | -0.6 | 0 | -0.59 | 0 | 0.045 | 0 | 0.03 | PreCW-Top-ElecDHW-ElecDry | Appl-CW-Top-ElecDHW-ElecDry-Tier3AnyMFm1985CZ10DEER2018
42958.4063 | Appl-CW-Top-ElecDHW-ElecDry-Tier3 | SFm | 1985 | CZ03 | rDXGF | -1 | Household | 1 | 1904 | 633 | 0 | 0 | 504 | 0 | 4.4 | 0 | -1 | -2.2 | -2.9 | 0.6 | 0 | 0 | 128 | 0 | -5.3 | 0 | -5.31 | 0 | 0.105 | 0 | 0.069 | 306 | 0 | 0 | 269 | 0 | 2.6 | 0 | -0.6 | -1.2 | -1.6 | 0.3 | 0 | 0 | 36.1 | 0 | -2.98 | 0 | -2.99 | 0 | 0.052 | 0 | 0.037 | PreCW-Top-ElecDHW-ElecDry | Appl-CW-Top-ElecDHW-ElecDry-Tier3AnySFm1985CZ03DEER2018
42958.4063 | Appl-CW-Top-ElecDHW-ElecDry-Tier3 | SFm | 2003 | CZ03 | rDXGF | -1 | Household | 1 | 2295.6 | 632 | 0 | 0 | 504 | 0 | 3 | 0 | -0.5 | -1.7 | -2 | 0.4 | 0 | 0 | 128 | 0 | -3.94 | 0 | -3.95 | 0 | 0.102 | 0 | 0.069 | 306 | 0 | 0 | 269 | 0 | 1.4 | 0 | -0.3 | -1 | -1.1 | 0.2 | 0 | 0 | 36.2 | 0 | -2.21 | 0 | -2.21 | 0 | 0.051 | 0 | 0.037 | PreCW-Top-ElecDHW-ElecDry | Appl-CW-Top-ElecDHW-ElecDry-Tier3AnySFm2003CZ03DEER2018
42958.4063 | Appl-CW-Top-ElecDHW-ElecDry-Tier3 | DMo | MH15 | CZ11 | rDXGF | -1 | Household | 1 | 1242 | 511 | 0 | 0 | 401 | 0 | 15.4 | 0 | -0.3 | 1.1 | -1.1 | 2.3 | 0 | 0 | 93.8 | 0 | -2.33 | 0 | -2.33 | 0 | 0.074 | 0 | 0.055 | 250 | 0 | 0 | 214 | 0 | 8.8 | 0 | -0.1 | 0.6 | -0.6 | 1.4 | 0 | 0 | 26.6 | 0 | -1.31 | 0 | -1.31 | 0 | 0.037 | 0 | 0.029 | PreCW-Top-ElecDHW-ElecDry | Appl-CW-Top-ElecDHW-ElecDry-Tier3AnyDMoMH15CZ11DEER2018
42958.4063 | Appl-CW-Top-ElecDHW-ElecDry-Tier3 | DMo | MH06 | CZ07 | rDXGF | -1 | Household | 1 | 1242 | 520 | 0 | 0 | 401 | 0 | 20.7 | 0 | 0 | 3.3 | -0.4 | 3.7 | 0 | 0 | 94.8 | 0 | -0.85 | 0 | -0.85 | 0 | 0.076 | 0 | 0.056 | 255 | 0 | 0 | 214 | 0 | 11.8 | 0 | 0 | 1.9 | -0.2 | 2.1 | 0 | 0 | 26.9 | 0 | -0.46 | 0 | -0.46 | 0 | 0.039 | 0 | 0.03 | PreCW-Top-ElecDHW-ElecDry | Appl-CW-Top-ElecDHW-ElecDry-Tier3AnyDMoMH06CZ07DEER2018
42958.4063 | Appl-CW-Top-ElecDHW-ElecDry-Tier3 | SFm | 1975 | CZ10 | rDXGF | -1 | Household | 1 | 1636 | 636 | 0 | 0 | 504 | 0 | 15.8 | 0 | -0.4 | 0.2 | -1.7 | 1.9 | 0 | 0 | 116 | 0 | -3.3 | 0 | -3.31 | 0 | 0.106 | 0 | 0.069 | 311 | 0 | 0 | 269 | 0 | 8.9 | 0 | -0.2 | 0.1 | -1 | 1.1 | 0 | 0 | 32.8 | 0 | -1.86 | 0 | -1.87 | 0 | 0.053 | 0 | 0.037 | PreCW-Top-ElecDHW-ElecDry | Appl-CW-Top-ElecDHW-ElecDry-Tier3AnySFm1975CZ10DEER2018
42958.4063 | Appl-CW-Top-ElecDHW-ElecDry-Tier3 | DMo | MH06 | CZ09 | rDXGF | -1 | Household | 1 | 1242 | 513 | 0 | 0 | 401 | 0 | 17.4 | 0 | -0.2 | 2 | -0.9 | 2.9 | 0 | 0 | 93.1 | 0 | -1.64 | 0 | -1.64 | 0 | 0.077 | 0 | 0.055 | 252 | 0 | 0 | 214 | 0 | 9.8 | 0 | -0.2 | 1.1 | -0.5 | 1.6 | 0 | 0 | 26.5 | 0 | -0.92 | 0 | -0.93 | 0 | 0.038 | 0 | 0.029 | PreCW-Top-ElecDHW-ElecDry | Appl-CW-Top-ElecDHW-ElecDry-Tier3AnyDMoMH06CZ09DEER2018
42958.4063 | Appl-CW-Top-ElecDHW-ElecDry-Tier3 | SFm | 1996 | CZ11 | rDXGF | -1 | Household | 1 | 2032 | 641 | 0 | 0 | 504 | 0 | 19.9 | 0 | -0.5 | 0.4 | -1.9 | 2.2 | 0 | 0 | 118 | 0 | -3.58 | 0 | -3.57 | 0 | 0.102 | 0 | 0.07 | 314 | 0 | 0 | 269 | 0 | 11.5 | 0 | -0.2 | 0.3 | -1.1 | 1.2 | 0 | 0 | 33.3 | 0 | -2.01 | 0 | -2.01 | 0 | 0.051 | 0 | 0.037 | PreCW-Top-ElecDHW-ElecDry | Appl-CW-Top-ElecDHW-ElecDry-Tier3AnySFm1996CZ11DEER2018
42958.4063 | Appl-CW-Top-ElecDHW-ElecDry-Tier3 | MFm | 1975 | CZ15 | rDXGF | -1 | Household | 1 | 1409.4 | 508 | 0 | 0 | 407 | 0 | 21.1 | 0 | -0.1 | 1.7 | -0.4 | 2.2 | 0 | 0 | 78.8 | 0 | -0.88 | 0 | -0.88 | 0 | 0.073 | 0 | 0.056 | 252 | 0 | 0 | 217 | 0 | 11.8 | 0 | 0 | 1 | -0.2 | 1.2 | 0 | 0 | 22.3 | 0 | -0.5 | 0 | -0.5 | 0 | 0.037 | 0 | 0.03 | PreCW-Top-ElecDHW-ElecDry | Appl-CW-Top-ElecDHW-ElecDry-Tier3AnyMFm1975CZ15DEER2018
42958.4063 | Appl-CW-Top-ElecDHW-ElecDry-Tier3 | SFm | 1985 | CZ15 | rDXGF | -1 | Household | 1 | 1741 | 634 | 0 | 0 | 504 | 0 | 30.5 | 0 | -0.2 | 2 | -1 | 3 | 0 | 0 | 97.6 | 0 | -1.83 | 0 | -1.82 | 0 | 0.093 | 0 | 0.07 | 315 | 0 | 0 | 269 | 0 | 16.7 | 0 | -0.1 | 1.1 | -0.5 | 1.6 | 0 | 0 | 27.7 | 0 | -1.02 | 0 | -1.01 | 0 | 0.047 | 0 | 0.038 | PreCW-Top-ElecDHW-ElecDry | Appl-CW-Top-ElecDHW-ElecDry-Tier3AnySFm1985CZ15DEER2018
42958.4063 | Appl-CW-Top-ElecDHW-ElecDry-Tier3 | SFm | 2003 | CZ15 | rDXGF | -1 | Household | 1 | 2160.9 | 631 | 0 | 0 | 504 | 0 | 27.2 | 0 | -0.2 | 1.9 | -0.9 | 2.8 | 0 | 0 | 97.7 | 0 | -1.73 | 0 | -1.72 | 0 | 0.093 | 0 | 0.069 | 314 | 0 | 0 | 269 | 0 | 15.8 | 0 | -0.1 | 1.2 | -0.5 | 1.6 | 0 | 0 | 27.7 | 0 | -0.96 | 0 | -0.96 | 0 | 0.048 | 0 | 0.037 | PreCW-Top-ElecDHW-ElecDry | Appl-CW-Top-ElecDHW-ElecDry-Tier3AnySFm2003CZ15DEER2018
42958.4063 | Appl-CW-Top-ElecDHW-ElecDry-Tier3 | SFm | 2015 | CZ12 | rDXGF | -1 | Household | 1 | 1948.8 | 635 | 0 | 0 | 504 | 0 | 8.2 | 0 | -0.5 | 1.8 | -1.4 | 3.2 | 0 | 0 | 122 | 0 | -3.03 | 0 | -3.03 | 0 | 0.098 | 0 | 0.07 | 309 | 0 | 0 | 269 | 0 | 4.6 | 0 | -0.3 | 1.2 | -0.8 | 2 | 0 | 0 | 34.5 | 0 | -1.69 | 0 | -1.69 | 0 | 0.049 | 0 | 0.038 | PreCW-Top-ElecDHW-ElecDry | Appl-CW-Top-ElecDHW-ElecDry-Tier3AnySFm2015CZ12DEER2018
42958.4063 | Appl-CW-Top-ElecDHW-ElecDry-Tier3 | DMo | MH00 | CZ09 | rDXGF | -1 | Household | 1 | 1242 | 515 | 0 | 0 | 401 | 0 | 19.9 | 0 | -0.3 | 1.2 | -1.4 | 2.4 | 0 | 0 | 93.1 | 0 | -2.18 | 0 | -2.19 | 0 | 0.081 | 0 | 0.056 | 253 | 0 | 0 | 214 | 0 | 11.3 | 0 | -0.1 | 0.7 | -0.8 | 1.4 | 0 | 0 | 26.5 | 0 | -1.23 | 0 | -1.24 | 0 | 0.041 | 0 | 0.03 | PreCW-Top-ElecDHW-ElecDry | Appl-CW-Top-ElecDHW-ElecDry-Tier3AnyDMoMH00CZ09DEER2018
42958.4063 | Appl-CW-Top-ElecDHW-ElecDry-Tier3 | MFm | 2017 | CZ11 | rDXGF | -1 | Household | 1 | 1073.2 | 512 | 0 | 0 | 407 | 0 | 10.2 | 0 | -0.5 | 0.8 | -0.7 | 1.5 | 0 | 0 | 94.9 | 0 | -1.62 | 0 | -1.62 | 0 | 0.073 | 0 | 0.056 | 250 | 0 | 0 | 218 | 0 | 5.4 | 0 | -0.3 | 0.4 | -0.4 | 0.8 | 0 | 0 | 26.9 | 0 | -0.92 | 0 | -0.92 | 0 | 0.036 | 0 | 0.03 | PreCW-Top-ElecDHW-ElecDry | Appl-CW-Top-ElecDHW-ElecDry-Tier3AnyMFm2017CZ11DEER2018
42958.4063 | Appl-CW-Top-ElecDHW-ElecDry-Tier3 | SFm | 2015 | CZ13 | rDXGF | -1 | Household | 1 | 1948.8 | 635 | 0 | 0 | 504 | 0 | 12.3 | 0 | -0.5 | 3.1 | -1.2 | 4.3 | 0 | 0 | 116 | 0 | -2.8 | 0 | -2.8 | 0 | 0.092 | 0 | 0.07 | 311 | 0 | 0 | 269 | 0 | 7.8 | 0 | -0.3 | 1.6 | -0.7 | 2.3 | 0 | 0 | 33 | 0 | -1.57 | 0 | -1.57 | 0 | 0.046 | 0 | 0.037 | PreCW-Top-ElecDHW-ElecDry | Appl-CW-Top-ElecDHW-ElecDry-Tier3AnySFm2015CZ13DEER2018
42958.4063 | Appl-CW-Top-ElecDHW-ElecDry-Tier3 | SFm | 2007 | CZ02 | rDXGF | -1 | Household | 1 | 1948.8 | 639 | 0 | 0 | 504 | 0 | 9.4 | 0 | -0.9 | -0.7 | -2.2 | 1.5 | 0 | 0 | 128 | 0 | -4.35 | 0 | -4.36 | 0 | 0.098 | 0 | 0.07 | 310 | 0 | 0 | 269 | 0 | 5.3 | 0 | -0.5 | -0.4 | -1.2 | 0.8 | 0 | 0 | 36.1 | 0 | -2.45 | 0 | -2.46 | 0 | 0.049 | 0 | 0.038 | PreCW-Top-ElecDHW-ElecDry | Appl-CW-Top-ElecDHW-ElecDry-Tier3AnySFm2007CZ02DEER2018
42958.4063 | Appl-CW-Top-ElecDHW-ElecDry-Tier3 | DMo | MH15 | CZ16 | rDXGF | -1 | Household | 1 | 1242 | 517 | 0 | 0 | 401 | 0 | 7.5 | 0 | -0.4 | -0.1 | -1.4 | 1.3 | 0 | 0 | 109 | 0 | -2.61 | 0 | -2.6 | 0 | 0.077 | 0 | 0.055 | 249 | 0 | 0 | 214 | 0 | 4.4 | 0 | -0.2 | 0 | -0.8 | 0.7 | 0 | 0 | 30.9 | 0 | -1.46 | 0 | -1.46 | 0 | 0.037 | 0 | 0.029 | PreCW-Top-ElecDHW-ElecDry | Appl-CW-Top-ElecDHW-ElecDry-Tier3AnyDMoMH15CZ16DEER2018
42958.4063 | Appl-CW-Top-ElecDHW-ElecDry-Tier3 | SFm | 1996 | CZ16 | rDXGF | -1 | Household | 1 | 2193 | 654 | 0 | 0 | 504 | 0 | 14 | 0 | -0.4 | 0.3 | -1.6 | 1.9 | 0 | 0 | 136 | 0 | -2.99 | 0 | -2.99 | 0 | 0.102 | 0 | 0.07 | 316 | 0 | 0 | 269 | 0 | 8.2 | 0 | -0.3 | 0.2 | -0.9 | 1.1 | 0 | 0 | 38.5 | 0 | -1.67 | 0 | -1.67 | 0 | 0.05 | 0 | 0.038 | PreCW-Top-ElecDHW-ElecDry | Appl-CW-Top-ElecDHW-ElecDry-Tier3AnySFm1996CZ16DEER2018
42958.4063 | Appl-CW-Top-ElecDHW-ElecDry-Tier3 | MFm | 1985 | CZ04 | rDXGF | -1 | Household | 1 | 1152 | 510 | 0 | 0 | 407 | 0 | 4.3 | 0 | -0.5 | -0.3 | -0.9 | 0.5 | 0 | 0 | 99.5 | 0 | -1.79 | 0 | -1.8 | 0 | 0.077 | 0 | 0.056 | 248 | 0 | 0 | 217 | 0 | 2.4 | 0 | -0.3 | -0.2 | -0.5 | 0.3 | 0 | 0 | 28.1 | 0 | -1.01 | 0 | -1.02 | 0 | 0.038 | 0 | 0.03 | PreCW-Top-ElecDHW-ElecDry | Appl-CW-Top-ElecDHW-ElecDry-Tier3AnyMFm1985CZ04DEER2018
42958.4063 | Appl-CW-Top-ElecDHW-ElecDry-Tier3 | MFm | 2003 | CZ14 | rDXGF | -1 | Household | 1 | 1094.6 | 517 | 0 | 0 | 407 | 0 | 14.6 | 0 | -0.6 | 0.9 | -0.9 | 1.9 | 0 | 0 | 95.5 | 0 | -1.72 | 0 | -1.72 | 0 | 0.074 | 0 | 0.056 | 253 | 0 | 0 | 217 | 0 | 8.3 | 0 | -0.3 | 0.5 | -0.5 | 1 | 0 | 0 | 27 | 0 | -0.96 | 0 | -0.97 | 0 | 0.037 | 0 | 0.03 | PreCW-Top-ElecDHW-ElecDry | Appl-CW-Top-ElecDHW-ElecDry-Tier3AnyMFm2003CZ14DEER2018
42958.4063 | Appl-CW-Top-ElecDHW-ElecDry-Tier3 | MFm | 1985 | CZ14 | rDXGF | -1 | Household | 1 | 1407.2 | 516 | 0 | 0 | 407 | 0 | 13.7 | 0 | -0.2 | 0.6 | -0.9 | 1.5 | 0 | 0 | 95.6 | 0 | -1.83 | 0 | -1.83 | 0 | 0.076 | 0 | 0.056 | 252 | 0 | 0 | 217 | 0 | 7.6 | 0 | -0.1 | 0.3 | -0.5 | 0.8 | 0 | 0 | 27.1 | 0 | -1.03 | 0 | -1.03 | 0 | 0.038 | 0 | 0.03 | PreCW-Top-ElecDHW-ElecDry | Appl-CW-Top-ElecDHW-ElecDry-Tier3AnyMFm1985CZ14DEER2018
42958.4063 | Appl-CW-Top-ElecDHW-ElecDry-Tier3 | MFm | 2003 | CZ04 | rDXGF | -1 | Household | 1 | 998.7 | 515 | 0 | 0 | 407 | 0 | 8.6 | 0 | -0.6 | 0.3 | -0.8 | 1.1 | 0 | 0 | 99.4 | 0 | -1.52 | 0 | -1.53 | 0 | 0.079 | 0 | 0.056 | 253 | 0 | 0 | 218 | 0 | 7.2 | 0 | -0.3 | 0.6 | -0.3 | 0.9 | 0 | 0 | 28 | 0 | -0.72 | 0 | -0.73 | 0 | 0.044 | 0 | 0.03 | PreCW-Top-ElecDHW-ElecDry | Appl-CW-Top-ElecDHW-ElecDry-Tier3AnyMFm2003CZ04DEER2018
42958.4063 | Appl-CW-Top-ElecDHW-ElecDry-Tier3 | SFm | 1975 | CZ04 | rDXGF | -1 | Household | 1 | 1591 | 638 | 0 | 0 | 504 | 0 | 11.2 | 0 | -0.5 | -0.2 | -1.7 | 1.4 | 0 | 0 | 124 | 0 | -3.18 | 0 | -3.17 | 0 | 0.108 | 0 | 0.069 | 310 | 0 | 0 | 269 | 0 | 6.2 | 0 | -0.3 | -0.1 | -1 | 0.7 | 0 | 0 | 34.9 | 0 | -1.81 | 0 | -1.81 | 0 | 0.057 | 0 | 0.037 | PreCW-Top-ElecDHW-ElecDry | Appl-CW-Top-ElecDHW-ElecDry-Tier3AnySFm1975CZ04DEER2018
42958.4063 | Appl-CW-Top-ElecDHW-ElecDry-Tier3 | SFm | 1975 | CZ14 | rDXGF | -1 | Household | 1 | 1555 | 647 | 0 | 0 | 504 | 0 | 24.4 | 0 | -0.3 | 0.8 | -1.9 | 2.7 | 0 | 0 | 119 | 0 | -3.26 | 0 | -3.25 | 0 | 0.097 | 0 | 0.069 | 316 | 0 | 0 | 269 | 0 | 13.3 | 0 | -0.2 | 0.4 | -1.1 | 1.5 | 0 | 0 | 33.6 | 0 | -1.82 | 0 | -1.82 | 0 | 0.048 | 0 | 0.037 | PreCW-Top-ElecDHW-ElecDry | Appl-CW-Top-ElecDHW-ElecDry-Tier3AnySFm1975CZ14DEER2018
42958.4063 | Appl-CW-Top-ElecDHW-ElecDry-Tier3 | MFm | 2015 | CZ14 | rDXGF | -1 | Household | 1 | 1094.6 | 515 | 0 | 0 | 407 | 0 | 11.9 | 0 | -0.6 | 1.1 | -0.7 | 1.8 | 0 | 0 | 95.7 | 0 | -1.71 | 0 | -1.71 | 0 | 0.073 | 0 | 0.056 | 252 | 0 | 0 | 217 | 0 | 6.7 | 0 | -0.4 | 0.6 | -0.4 | 1 | 0 | 0 | 27.1 | 0 | -0.95 | 0 | -0.95 | 0 | 0.036 | 0 | 0.03 | PreCW-Top-ElecDHW-ElecDry | Appl-CW-Top-ElecDHW-ElecDry-Tier3AnyMFm2015CZ14DEER2018
42958.4063 | Appl-CW-Top-ElecDHW-ElecDry-Tier3 | MFm | 2015 | CZ04 | rDXGF | -1 | Household | 1 | 998.7 | 516 | 0 | 0 | 408 | 0 | 8.5 | 0 | -0.4 | 0.8 | -0.5 | 1.3 | 0 | 0 | 99.5 | 0 | -1.24 | 0 | -1.24 | 0 | 0.076 | 0 | 0.056 | 251 | 0 | 0 | 218 | 0 | 5 | 0 | -0.3 | 0.5 | -0.3 | 0.8 | 0 | 0 | 28.1 | 0 | -0.69 | 0 | -0.69 | 0 | 0.039 | 0 | 0.03 | PreCW-Top-ElecDHW-ElecDry | Appl-CW-Top-ElecDHW-ElecDry-Tier3AnyMFm2015CZ04DEER2018
42958.4063 | Appl-CW-Top-ElecDHW-ElecDry-Tier3 | MFm | 2007 | CZ05 | rDXGF | -1 | Household | 1 | 998.7 | 512 | 0 | 0 | 408 | 0 | 1.3 | 0 | -0.7 | -0.8 | -1 | 0.3 | 0 | 0 | 104 | 0 | -2.05 | 0 | -2.05 | 0 | 0.074 | 0 | 0.056 | 247 | 0 | 0 | 218 | 0 | 0.7 | 0 | -0.4 | -0.5 | -0.5 | 0.2 | 0 | 0 | 29.5 | 0 | -1.15 | 0 | -1.15 | 0 | 0.036 | 0 | 0.03 | PreCW-Top-ElecDHW-ElecDry | Appl-CW-Top-ElecDHW-ElecDry-Tier3AnyMFm2007CZ05DEER2018
42958.4063 | Appl-CW-Top-ElecDHW-ElecDry-Tier3 | SFm | 1985 | CZ13 | rDXGF | -1 | Household | 1 | 1704 | 642 | 0 | 0 | 504 | 0 | 21.9 | 0 | -0.5 | 0.3 | -2.2 | 2.5 | 0 | 0 | 116 | 0 | -4.22 | 0 | -4.22 | 0 | 0.101 | 0 | 0.07 | 314 | 0 | 0 | 269 | 0 | 12.4 | 0 | -0.2 | 0.2 | -1.2 | 1.4 | 0 | 0 | 32.9 | 0 | -2.39 | 0 | -2.38 | 0 | 0.05 | 0 | 0.038 | PreCW-Top-ElecDHW-ElecDry | Appl-CW-Top-ElecDHW-ElecDry-Tier3AnySFm1985CZ13DEER2018
42958.4063 | Appl-CW-Top-ElecDHW-ElecDry-Tier3 | SFm | 2003 | CZ13 | rDXGF | -1 | Household | 1 | 1948.8 | 640 | 0 | 0 | 504 | 0 | 19.8 | 0 | -0.6 | 0.6 | -1.8 | 2.3 | 0 | 0 | 116 | 0 | -3.5 | 0 | -3.5 | 0 | 0.1 | 0 | 0.07 | 313 | 0 | 0 | 269 | 0 | 11.1 | 0 | -0.3 | 0.3 | -1 | 1.3 | 0 | 0 | 32.9 | 0 | -1.95 | 0 | -1.95 | 0 | 0.051 | 0 | 0.037 | PreCW-Top-ElecDHW-ElecDry | Appl-CW-Top-ElecDHW-ElecDry-Tier3AnySFm2003CZ13DEER2018
42958.4063 | Appl-CW-Top-ElecDHW-ElecDry-Tier3 | MFm | 1975 | CZ13 | rDXGF | -1 | Household | 1 | 1098.9 | 513 | 0 | 0 | 407 | 0 | 12.9 | 0 | -0.4 | 0.5 | -1 | 1.5 | 0 | 0 | 93.6 | 0 | -1.93 | 0 | -1.94 | 0 | 0.08 | 0 | 0.056 | 251 | 0 | 0 | 217 | 0 | 7.2 | 0 | -0.2 | 0.3 | -0.6 | 0.9 | 0 | 0 | 26.4 | 0 | -1.08 | 0 | -1.09 | 0 | 0.04 | 0 | 0.03 | PreCW-Top-ElecDHW-ElecDry | Appl-CW-Top-ElecDHW-ElecDry-Tier3AnyMFm1975CZ13DEER2018
42958.4063 | Appl-CW-Top-ElecDHW-ElecDry-Tier3 | SFm | 2017 | CZ06 | rDXGF | -1 | Household | 1 | 2392.9 | 633 | 0 | 0 | 504 | 0 | 8.6 | 0 | -0.3 | 0.2 | -1.1 | 1.3 | 0 | 0 | 120 | 0 | -2.89 | 0 | -2.89 | 0 | 0.102 | 0 | 0.07 | 308 | 0 | 0 | 269 | 0 | 4.5 | 0 | -0.2 | 0 | -0.6 | 0.7 | 0 | 0 | 34.1 | 0 | -1.62 | 0 | -1.61 | 0 | 0.052 | 0 | 0.037 | PreCW-Top-ElecDHW-ElecDry | Appl-CW-Top-ElecDHW-ElecDry-Tier3AnySFm2017CZ06DEER2018
42958.4063 | Appl-CW-Top-ElecDHW-ElecDry-Tier3 | SFm | 2011 | CZ07 | rDXGF | -1 | Household | 1 | 2392.9 | 648 | 0 | 0 | 504 | 0 | 21.6 | 0 | -0.1 | 3.4 | -0.5 | 4 | 0 | 0 | 119 | 0 | -1.34 | 0 | -1.34 | 0 | 0.103 | 0 | 0.07 | 313 | 0 | 0 | 269 | 0 | 8.8 | 0 | -0.1 | 1.1 | -0.5 | 1.6 | 0 | 0 | 33.6 | 0 | -1.06 | 0 | -1.06 | 0 | 0.046 | 0 | 0.037 | PreCW-Top-ElecDHW-ElecDry | Appl-CW-Top-ElecDHW-ElecDry-Tier3AnySFm2011CZ07DEER2018
42958.4063 | Appl-CW-Top-ElecDHW-ElecDry-Tier3 | DMo | MH85 | CZ07 | rDXGF | -1 | Household | 1 | 1242 | 515 | 0 | 0 | 401 | 0 | 18 | 0 | -0.2 | 1.5 | -1 | 2.5 | 0 | 0 | 94.7 | 0 | -1.86 | 0 | -1.87 | 0 | 0.078 | 0 | 0.056 | 252 | 0 | 0 | 214 | 0 | 9.7 | 0 | -0.1 | 0.8 | -0.5 | 1.3 | 0 | 0 | 26.9 | 0 | -1.04 | 0 | -1.05 | 0 | 0.039 | 0 | 0.03 | PreCW-Top-ElecDHW-ElecDry | Appl-CW-Top-ElecDHW-ElecDry-Tier3AnyDMoMH85CZ07DEER2018
42958.4063 | Appl-CW-Top-ElecDHW-ElecDry-Tier3 | MFm | 1996 | CZ06 | rDXGF | -1 | Household | 1 | 1169.1 | 512 | 0 | 0 | 407 | 0 | 8.8 | 0 | -0.5 | 0.4 | -0.8 | 1.2 | 0 | 0 | 96.4 | 0 | -1.69 | 0 | -1.69 | 0 | 0.08 | 0 | 0.056 | 250 | 0 | 0 | 218 | 0 | 4.7 | 0 | -0.3 | 0.2 | -0.5 | 0.6 | 0 | 0 | 27.2 | 0 | -0.95 | 0 | -0.94 | 0 | 0.04 | 0 | 0.03 | PreCW-Top-ElecDHW-ElecDry | Appl-CW-Top-ElecDHW-ElecDry-Tier3AnyMFm1996CZ06DEER2018
42958.4063 | Appl-CW-Top-ElecDHW-ElecDry-Tier3 | SFm | 1985 | CZ12 | rDXGF | -1 | Household | 1 | 1704 | 639 | 0 | 0 | 504 | 0 | 14.8 | 0 | -0.6 | -0.5 | -2.2 | 1.7 | 0 | 0 | 121 | 0 | -4.25 | 0 | -4.25 | 0 | 0.108 | 0 | 0.069 | 311 | 0 | 0 | 269 | 0 | 8.3 | 0 | -0.3 | -0.3 | -1.2 | 0.9 | 0 | 0 | 34.4 | 0 | -2.39 | 0 | -2.39 | 0 | 0.053 | 0 | 0.037 | PreCW-Top-ElecDHW-ElecDry | Appl-CW-Top-ElecDHW-ElecDry-Tier3AnySFm1985CZ12DEER2018
42958.4063 | Appl-CW-Top-ElecDHW-ElecDry-Tier3 | MFm | 1985 | CZ08 | rDXGF | -1 | Household | 1 | 1295.2 | 513 | 0 | 0 | 407 | 0 | 11.4 | 0 | -0.4 | 0.9 | -0.7 | 1.6 | 0 | 0 | 94 | 0 | -1.34 | 0 | -1.34 | 0 | 0.079 | 0 | 0.056 | 250 | 0 | 0 | 218 | 0 | 6 | 0 | -0.2 | 0.4 | -0.4 | 0.8 | 0 | 0 | 26.6 | 0 | -0.81 | 0 | -0.8 | 0 | 0.039 | 0 | 0.03 | PreCW-Top-ElecDHW-ElecDry | Appl-CW-Top-ElecDHW-ElecDry-Tier3AnyMFm1985CZ08DEER2018
42958.4063 | Appl-CW-Top-ElecDHW-ElecDry-Tier3 | SFm | 1996 | CZ04 | rDXGF | -1 | Household | 1 | 2193 | 639 | 0 | 0 | 504 | 0 | 12 | 0 | -0.5 | -0.3 | -1.8 | 1.5 | 0 | 0 | 124 | 0 | -3.37 | 0 | -3.38 | 0 | 0.106 | 0 | 0.07 | 311 | 0 | 0 | 269 | 0 | 7 | 0 | -0.3 | -0.1 | -1.1 | 0.9 | 0 | 0 | 35 | 0 | -1.9 | 0 | -1.91 | 0 | 0.053 | 0 | 0.037 | PreCW-Top-ElecDHW-ElecDry | Appl-CW-Top-ElecDHW-ElecDry-Tier3AnySFm1996CZ04DEER2018
42958.4063 | Appl-CW-Top-ElecDHW-ElecDry-Tier3 | MFm | 1985 | CZ16 | rDXGF | -1 | Household | 1 | 1152 | 526 | 0 | 0 | 407 | 0 | 9.6 | 0 | -0.5 | 0.1 | -1.2 | 1.4 | 0 | 0 | 110 | 0 | -2.36 | 0 | -2.37 | 0 | 0.077 | 0 | 0.057 | 254 | 0 | 0 | 217 | 0 | 5.3 | 0 | -0.3 | 0 | -0.7 | 0.8 | 0 | 0 | 31.1 | 0 | -1.32 | 0 | -1.33 | 0 | 0.038 | 0 | 0.03 | PreCW-Top-ElecDHW-ElecDry | Appl-CW-Top-ElecDHW-ElecDry-Tier3AnyMFm1985CZ16DEER2018
42958.4063 | Appl-CW-Top-ElecDHW-ElecDry-Tier3 | DMo | MH15 | CZ04 | rDXGF | -1 | Household | 1 | 1242 | 512 | 0 | 0 | 401 | 0 | 12.2 | 0 | -0.3 | 0.7 | -1.3 | 2 | 0 | 0 | 98.7 | 0 | -2.6 | 0 | -2.6 | 0 | 0.079 | 0 | 0.055 | 250 | 0 | 0 | 214 | 0 | 7 | 0 | -0.2 | 0.4 | -0.7 | 1.1 | 0 | 0 | 28 | 0 | -1.42 | 0 | -1.42 | 0 | 0.04 | 0 | 0.03 | PreCW-Top-ElecDHW-ElecDry | Appl-CW-Top-ElecDHW-ElecDry-Tier3AnyDMoMH15CZ04DEER2018
42958.4063 | Appl-CW-Top-ElecDHW-ElecDry-Tier3 | SFm | 2007 | CZ09 | rDXGF | -1 | Household | 1 | 2422.9 | 637 | 0 | 0 | 504 | 0 | 15.1 | 0 | -0.3 | 1.3 | -1.2 | 2.5 | 0 | 0 | 117 | 0 | -2.39 | 0 | -2.39 | 0 | 0.088 | 0 | 0.069 | 311 | 0 | 0 | 269 | 0 | 8.5 | 0 | -0.1 | 0.7 | -0.7 | 1.4 | 0 | 0 | 33.1 | 0 | -1.33 | 0 | -1.33 | 0 | 0.043 | 0 | 0.037 | PreCW-Top-ElecDHW-ElecDry | Appl-CW-Top-ElecDHW-ElecDry-Tier3AnySFm2007CZ09DEER2018
42958.4063 | Appl-CW-Top-ElecDHW-ElecDry-Tier3 | MFm | 2003 | CZ11 | rDXGF | -1 | Household | 1 | 1073.2 | 515 | 0 | 0 | 407 | 0 | 13.4 | 0 | -0.6 | 0.6 | -0.9 | 1.6 | 0 | 0 | 94.8 | 0 | -1.78 | 0 | -1.78 | 0 | 0.075 | 0 | 0.056 | 252 | 0 | 0 | 217 | 0 | 7.3 | 0 | -0.3 | 0.3 | -0.5 | 0.9 | 0 | 0 | 26.8 | 0 | -1 | 0 | -1.01 | 0 | 0.037 | 0 | 0.03 | PreCW-Top-ElecDHW-ElecDry | Appl-CW-Top-ElecDHW-ElecDry-Tier3AnyMFm2003CZ11DEER2018
42958.4063 | Appl-CW-Top-ElecDHW-ElecDry-Tier3 | SFm | 2015 | CZ06 | rDXGF | -1 | Household | 1 | 2392.9 | 632 | 0 | 0 | 504 | 0 | 8.5 | 0 | -0.2 | 0.2 | -1.2 | 1.3 | 0 | 0 | 120 | 0 | -2.91 | 0 | -2.91 | 0 | 0.104 | 0 | 0.07 | 307 | 0 | 0 | 269 | 0 | 3.7 | 0 | -0.1 | 0 | -0.7 | 0.5 | 0 | 0 | 34.1 | 0 | -1.62 | 0 | -1.62 | 0 | 0.05 | 0 | 0.037 | PreCW-Top-ElecDHW-ElecDry | Appl-CW-Top-ElecDHW-ElecDry-Tier3AnySFm2015CZ06DEER2018
42958.4063 | Appl-CW-Top-ElecDHW-ElecDry-Tier3 | SFm | 1975 | CZ11 | rDXGF | -1 | Household | 1 | 1528 | 641 | 0 | 0 | 504 | 0 | 19.4 | 0 | -0.4 | 0.3 | -1.7 | 2.1 | 0 | 0 | 118 | 0 | -3.35 | 0 | -3.36 | 0 | 0.105 | 0 | 0.07 | 313 | 0 | 0 | 269 | 0 | 10.5 | 0 | -0.2 | 0.1 | -1 | 1.1 | 0 | 0 | 33.3 | 0 | -1.86 | 0 | -1.87 | 0 | 0.053 | 0 | 0.037 | PreCW-Top-ElecDHW-ElecDry | Appl-CW-Top-ElecDHW-ElecDry-Tier3AnySFm1975CZ11DEER2018
42958.4063 | Appl-CW-Top-ElecDHW-ElecDry-Tier3 | MFm | 2017 | CZ04 | rDXGF | -1 | Household | 1 | 998.7 | 516 | 0 | 0 | 408 | 0 | 8.3 | 0 | -0.4 | 0.9 | -0.4 | 1.4 | 0 | 0 | 99.5 | 0 | -1.11 | 0 | -1.11 | 0 | 0.078 | 0 | 0.056 | 250 | 0 | 0 | 218 | 0 | 4 | 0 | -0.2 | 0.4 | -0.3 | 0.7 | 0 | 0 | 28.1 | 0 | -0.63 | 0 | -0.63 | 0 | 0.038 | 0 | 0.03 | PreCW-Top-ElecDHW-ElecDry | Appl-CW-Top-ElecDHW-ElecDry-Tier3AnyMFm2017CZ04DEER2018
42958.4063 | Appl-CW-Top-ElecDHW-ElecDry-Tier3 | SFm | 1996 | CZ05 | rDXGF | -1 | Household | 1 | 2193 | 633 | 0 | 0 | 504 | 0 | 2.5 | 0 | -0.7 | -2.5 | -2.8 | 0.3 | 0 | 0 | 130 | 0 | -5.56 | 0 | -5.56 | 0 | 0.102 | 0 | 0.07 | 306 | 0 | 0 | 269 | 0 | 1.6 | 0 | -0.4 | -1.3 | -1.5 | 0.2 | 0 | 0 | 36.8 | 0 | -3.12 | 0 | -3.12 | 0 | 0.05 | 0 | 0.037 | PreCW-Top-ElecDHW-ElecDry | Appl-CW-Top-ElecDHW-ElecDry-Tier3AnySFm1996CZ05DEER2018
42958.4063 | Appl-CW-Top-ElecDHW-ElecDry-Tier3 | MFm | 2011 | CZ14 | rDXGF | -1 | Household | 1 | 1094.6 | 515 | 0 | 0 | 407 | 0 | 11.9 | 0 | -0.6 | 1.2 | -0.8 | 1.9 | 0 | 0 | 95.6 | 0 | -1.63 | 0 | -1.63 | 0 | 0.072 | 0 | 0.056 | 252 | 0 | 0 | 217 | 0 | 7 | 0 | -0.3 | 0.8 | -0.5 | 1.1 | 0 | 0 | 27 | 0 | -0.92 | 0 | -0.92 | 0 | 0.036 | 0 | 0.03 | PreCW-Top-ElecDHW-ElecDry | Appl-CW-Top-ElecDHW-ElecDry-Tier3AnyMFm2011CZ14DEER2018
42958.4063 | Appl-CW-Top-ElecDHW-ElecDry-Tier1 | SFm | 2017 | CZ03 | rDXGF | -1 | Household | 1 | 2295.6 | 494 | 0 | 0 | 417 | 0 | 2.6 | 0 | -0.4 | -0.8 | -1.2 | 0.4 | 0 | 0 | 75.6 | 0 | -2.8 | 0 | -2.8 | 0 | 0.078 | 0 | 0.057 | 167 | 0 | 0 | 182 | 0 | 1.6 | 0 | -0.2 | -0.3 | -0.6 | 0.3 | 0 | 0 | -15.9 | 0 | -1.33 | 0 | -1.33 | 0 | 0.028 | 0 | 0.025 | PreCW-Top-ElecDHW-ElecDry | Appl-CW-Top-ElecDHW-ElecDry-Tier1AnySFm2017CZ03DEER2018
42958.4063 | Appl-CW-Top-ElecDHW-ElecDry-Tier3 | DMo | MH15 | CZ05 | rDXGF | -1 | Household | 1 | 1242 | 510 | 0 | 0 | 401 | 0 | 6 | 0 | -0.4 | -0.7 | -1.8 | 1.1 | 0 | 0 | 104 | 0 | -3.55 | 0 | -3.55 | 0 | 0.08 | 0 | 0.056 | 246 | 0 | 0 | 214 | 0 | 2.5 | 0 | -0.2 | -0.5 | -1 | 0.5 | 0 | 0 | 29.4 | 0 | -1.96 | 0 | -1.96 | 0 | 0.039 | 0 | 0.03 | PreCW-Top-ElecDHW-ElecDry | Appl-CW-Top-ElecDHW-ElecDry-Tier3AnyDMoMH15CZ05DEER2018
42958.4063 | Appl-CW-Top-ElecDHW-ElecDry-Tier1 | DMo | MH06 | CZ02 | rDXGF | -1 | Household | 1 | 1242 | 403 | 0 | 0 | 332 | 0 | 10.8 | 0 | -0.4 | 0.3 | -1.5 | 1.7 | 0 | 0 | 60.3 | 0 | -2.59 | 0 | -2.58 | 0 | 0.063 | 0 | 0.046 | 137 | 0 | 0 | 145 | 0 | 4.9 | 0 | -0.2 | 0.1 | -0.7 | 0.8 | 0 | 0 | -12.5 | 0 | -1.22 | 0 | -1.22 | 0 | 0.022 | 0 | 0.02 | PreCW-Top-ElecDHW-ElecDry | Appl-CW-Top-ElecDHW-ElecDry-Tier1AnyDMoMH06CZ02DEER2018
42958.4063 | Appl-CW-Top-ElecDHW-ElecDry-Tier3 | DMo | MH06 | CZ12 | rDXGF | -1 | Household | 1 | 1242 | 515 | 0 | 0 | 401 | 0 | 15.9 | 0 | -0.3 | 1 | -1.5 | 2.6 | 0 | 0 | 96.8 | 0 | -2.7 | 0 | -2.7 | 0 | 0.078 | 0 | 0.056 | 250 | 0 | 0 | 214 | 0 | 8.3 | 0 | -0.2 | 0.5 | -0.8 | 1.3 | 0 | 0 | 27.5 | 0 | -1.5 | 0 | -1.5 | 0 | 0.039 | 0 | 0.03 | PreCW-Top-ElecDHW-ElecDry | Appl-CW-Top-ElecDHW-ElecDry-Tier3AnyDMoMH06CZ12DEER2018
42958.4063 | Appl-CW-Top-ElecDHW-ElecDry-Tier3 | MFm | 2011 | CZ10 | rDXGF | -1 | Household | 1 | 1073.2 | 512 | 0 | 0 | 407 | 0 | 10.8 | 0 | -0.4 | 1.2 | -0.6 | 1.7 | 0 | 0 | 93.5 | 0 | -1.06 | 0 | -1.06 | 0 | 0.077 | 0 | 0.057 | 250 | 0 | 0 | 218 | 0 | 5.6 | 0 | -0.2 | 0.6 | -0.3 | 0.8 | 0 | 0 | 26.4 | 0 | -0.61 | 0 | -0.61 | 0 | 0.038 | 0 | 0.03 | PreCW-Top-ElecDHW-ElecDry | Appl-CW-Top-ElecDHW-ElecDry-Tier3AnyMFm2011CZ10DEER2018
42958.4063 | Appl-CW-Top-ElecDHW-ElecDry-Tier3 | SFm | 2007 | CZ06 | rDXGF | -1 | Household | 1 | 2392.9 | 638 | 0 | 0 | 504 | 0 | 13.5 | 0 | -0.3 | 1.1 | -1.3 | 2.3 | 0 | 0 | 120 | 0 | -2.76 | 0 | -2.76 | 0 | 0.099 | 0 | 0.07 | 312 | 0 | 0 | 269 | 0 | 8 | 0 | -0.2 | 0.7 | -0.7 | 1.4 | 0 | 0 | 34 | 0 | -1.56 | 0 | -1.56 | 0 | 0.049 | 0 | 0.037 | PreCW-Top-ElecDHW-ElecDry | Appl-CW-Top-ElecDHW-ElecDry-Tier3AnySFm2007CZ06DEER2018
42958.4063 | Appl-CW-Top-ElecDHW-ElecDry-Tier3 | SFm | 2015 | CZ09 | rDXGF | -1 | Household | 1 | 2422.9 | 633 | 0 | 0 | 504 | 0 | 9.1 | 0 | -0.3 | 3.6 | -1 | 4.5 | 0 | 0 | 117 | 0 | -2.34 | 0 | -2.33 | 0 | 0.091 | 0 | 0.07 | 309 | 0 | 0 | 269 | 0 | 5.3 | 0 | -0.2 | 2 | -0.6 | 2.5 | 0 | 0 | 33.1 | 0 | -1.29 | 0 | -1.29 | 0 | 0.045 | 0 | 0.038 | PreCW-Top-ElecDHW-ElecDry | Appl-CW-Top-ElecDHW-ElecDry-Tier3AnySFm2015CZ09DEER2018
42958.4063 | Appl-CW-Top-ElecDHW-ElecDry-Tier3 | DMo | MH00 | CZ12 | rDXGF | -1 | Household | 1 | 1242 | 519 | 0 | 0 | 401 | 0 | 20.6 | 0 | -0.3 | 0.8 | -1.7 | 2.5 | 0 | 0 | 96.8 | 0 | -2.79 | 0 | -2.79 | 0 | 0.082 | 0 | 0.056 | 253 | 0 | 0 | 214 | 0 | 10.6 | 0 | -0.2 | 0.3 | -1 | 1.3 | 0 | 0 | 27.5 | 0 | -1.56 | 0 | -1.56 | 0 | 0.042 | 0 | 0.03 | PreCW-Top-ElecDHW-ElecDry | Appl-CW-Top-ElecDHW-ElecDry-Tier3AnyDMoMH00CZ12DEER2018
42958.4063 | Appl-CW-Top-ElecDHW-ElecDry-Tier3 | DMo | MH85 | CZ03 | rDXGF | -1 | Household | 1 | 1242 | 510 | 0 | 0 | 401 | 0 | 8.6 | 0 | -0.4 | -0.8 | -2 | 1.2 | 0 | 0 | 102 | 0 | -3.47 | 0 | -3.47 | 0 | 0.084 | 0 | 0.055 | 246 | 0 | 0 | 214 | 0 | 3.5 | 0 | -0.2 | -0.7 | -1.1 | 0.5 | 0 | 0 | 28.9 | 0 | -1.95 | 0 | -1.95 | 0 | 0.042 | 0 | 0.029 | PreCW-Top-ElecDHW-ElecDry | Appl-CW-Top-ElecDHW-ElecDry-Tier3AnyDMoMH85CZ03DEER2018
42958.4063 | Appl-CW-Top-ElecDHW-ElecDry-Tier1 | MFm | 2011 | CZ05 | rDXGF | -1 | Household | 1 | 998.7 | 399 | 0 | 0 | 337 | 0 | 1.3 | 0 | -0.5 | -0.5 | -0.8 | 0.3 | 0 | 0 | 61.7 | 0 | -1.63 | 0 | -1.63 | 0 | 0.057 | 0 | 0.047 | 134 | 0 | 0 | 147 | 0 | 0.6 | 0 | -0.3 | -0.3 | -0.4 | 0.1 | 0 | 0 | -13.2 | 0 | -0.81 | 0 | -0.81 | 0 | 0.02 | 0 | 0.02 | PreCW-Top-ElecDHW-ElecDry | Appl-CW-Top-ElecDHW-ElecDry-Tier1AnyMFm2011CZ05DEER2018
42958.4063 | Appl-CW-Top-ElecDHW-ElecDry-Tier3 | SFm | 2011 | CZ03 | rDXGF | -1 | Household | 1 | 2295.6 | 634 | 0 | 0 | 504 | 0 | 3.7 | 0 | -0.5 | -1.2 | -1.9 | 0.6 | 0 | 0 | 128 | 0 | -3.88 | 0 | -3.89 | 0 | 0.098 | 0 | 0.07 | 307 | 0 | 0 | 269 | 0 | 2.1 | 0 | -0.3 | -0.7 | -1.1 | 0.3 | 0 | 0 | 36.2 | 0 | -2.19 | 0 | -2.2 | 0 | 0.051 | 0 | 0.037 | PreCW-Top-ElecDHW-ElecDry | Appl-CW-Top-ElecDHW-ElecDry-Tier3AnySFm2011CZ03DEER2018
42958.4063 | Appl-CW-Top-ElecDHW-ElecDry-Tier3 | MFm | 2017 | CZ05 | rDXGF | -1 | Household | 1 | 998.7 | 514 | 0 | 0 | 408 | 0 | 2.5 | 0 | -0.4 | 0 | -0.5 | 0.4 | 0 | 0 | 104 | 0 | -1.3 | 0 | -1.31 | 0 | 0.074 | 0 | 0.056 | 249 | 0 | 0 | 218 | 0 | 1.5 | 0 | -0.2 | 0 | -0.3 | 0.2 | 0 | 0 | 29.3 | 0 | -0.72 | 0 | -0.73 | 0 | 0.037 | 0 | 0.03 | PreCW-Top-ElecDHW-ElecDry | Appl-CW-Top-ElecDHW-ElecDry-Tier3AnyMFm2017CZ05DEER2018
42958.4063 | Appl-CW-Top-ElecDHW-ElecDry-Tier3 | SFm | 2011 | CZ15 | rDXGF | -1 | Household | 1 | 2160.9 | 628 | 0 | 0 | 504 | 0 | 23.7 | 0 | -0.2 | 2.5 | -0.8 | 3.3 | 0 | 0 | 97.7 | 0 | -1.55 | 0 | -1.55 | 0 | 0.089 | 0 | 0.069 | 311 | 0 | 0 | 269 | 0 | 12.9 | 0 | -0.1 | 1.3 | -0.4 | 1.8 | 0 | 0 | 27.7 | 0 | -0.87 | 0 | -0.87 | 0 | 0.045 | 0 | 0.037 | PreCW-Top-ElecDHW-ElecDry | Appl-CW-Top-ElecDHW-ElecDry-Tier3AnySFm2011CZ15DEER2018
42958.4063 | Appl-CW-Top-ElecDHW-ElecDry-Tier3 | DMo | MH85 | CZ15 | rDXGF | -1 | Household | 1 | 1242 | 507 | 0 | 0 | 401 | 0 | 25.8 | 0 | -0.1 | 2.1 | -0.6 | 2.8 | 0 | 0 | 77.9 | 0 | -1 | 0 | -0.99 | 0 | 0.074 | 0 | 0.056 | 255 | 0 | 0 | 214 | 0 | 16.7 | 0 | -0.1 | 1.5 | -0.3 | 1.8 | 0 | 0 | 22.1 | 0 | -0.57 | 0 | -0.56 | 0 | 0.038 | 0 | 0.03 | PreCW-Top-ElecDHW-ElecDry | Appl-CW-Top-ElecDHW-ElecDry-Tier3AnyDMoMH85CZ15DEER2018
42958.4063 | Appl-CW-Top-ElecDHW-ElecDry-Tier3 | MFm | 2015 | CZ05 | rDXGF | -1 | Household | 1 | 998.7 | 514 | 0 | 0 | 408 | 0 | 2.5 | 0 | -0.4 | -0.1 | -0.6 | 0.5 | 0 | 0 | 104 | 0 | -1.34 | 0 | -1.34 | 0 | 0.074 | 0 | 0.056 | 249 | 0 | 0 | 218 | 0 | 1.4 | 0 | -0.3 | -0.1 | -0.3 | 0.3 | 0 | 0 | 29.3 | 0 | -0.77 | 0 | -0.76 | 0 | 0.035 | 0 | 0.03 | PreCW-Top-ElecDHW-ElecDry | Appl-CW-Top-ElecDHW-ElecDry-Tier3AnyMFm2015CZ05DEER2018
42958.4063 | Appl-CW-Top-ElecDHW-ElecDry-Tier3 | MFm | 2007 | CZ04 | rDXGF | -1 | Household | 1 | 998.7 | 514 | 0 | 0 | 407 | 0 | 7.5 | 0 | -0.6 | 0.6 | -0.7 | 1.3 | 0 | 0 | 99.7 | 0 | -1.49 | 0 | -1.49 | 0 | 0.076 | 0 | 0.056 | 250 | 0 | 0 | 218 | 0 | 4.3 | 0 | -0.4 | 0.4 | -0.4 | 0.8 | 0 | 0 | 28.2 | 0 | -0.83 | 0 | -0.83 | 0 | 0.038 | 0 | 0.03 | PreCW-Top-ElecDHW-ElecDry | Appl-CW-Top-ElecDHW-ElecDry-Tier3AnyMFm2007CZ04DEER2018
42958.4063 | Appl-CW-Top-ElecDHW-ElecDry-Tier3 | MFm | 1975 | CZ02 | rDXGF | -1 | Household | 1 | 1070.2 | 514 | 0 | 0 | 407 | 0 | 5.3 | 0 | -0.5 | -0.4 | -1.2 | 0.6 | 0 | 0 | 103 | 0 | -2.2 | 0 | -2.2 | 0 | 0.081 | 0 | 0.056 | 249 | 0 | 0 | 218 | 0 | 2.9 | 0 | -0.2 | -0.2 | -0.7 | 0.3 | 0 | 0 | 29 | 0 | -1.24 | 0 | -1.24 | 0 | 0.041 | 0 | 0.03 | PreCW-Top-ElecDHW-ElecDry | Appl-CW-Top-ElecDHW-ElecDry-Tier3AnyMFm1975CZ02DEER2018
42958.4063 | Appl-CW-Top-ElecDHW-ElecDry-Tier1 | DMo | MH15 | CZ14 | rDXGF | -1 | Household | 1 | 1242 | 403 | 0 | 0 | 332 | 0 | 14.6 | 0 | -0.3 | 1.2 | -1.1 | 2.2 | 0 | 0 | 56.1 | 0 | -2.12 | 0 | -2.13 | 0 | 0.059 | 0 | 0.045 | 141 | 0 | 0 | 145 | 0 | 7.1 | 0 | -0.1 | 0.6 | -0.5 | 1 | 0 | 0 | -11.6 | 0 | -1.01 | 0 | -1.02 | 0 | 0.022 | 0 | 0.02 | PreCW-Top-ElecDHW-ElecDry | Appl-CW-Top-ElecDHW-ElecDry-Tier1AnyDMoMH15CZ14DEER2018
42958.4063 | Appl-CW-Top-ElecDHW-ElecDry-Tier3 | SFm | 2003 | CZ02 | rDXGF | -1 | Household | 1 | 1948.8 | 641 | 0 | 0 | 504 | 0 | 10.8 | 0 | -0.7 | -0.6 | -2 | 1.3 | 0 | 0 | 127 | 0 | -3.62 | 0 | -3.61 | 0 | 0.105 | 0 | 0.07 | 310 | 0 | 0 | 269 | 0 | 5.7 | 0 | -0.4 | -0.4 | -1.1 | 0.7 | 0 | 0 | 36 | 0 | -2.02 | 0 | -2.02 | 0 | 0.052 | 0 | 0.037 | PreCW-Top-ElecDHW-ElecDry | Appl-CW-Top-ElecDHW-ElecDry-Tier3AnySFm2003CZ02DEER2018
42958.4063 | Appl-CW-Top-ElecDHW-ElecDry-Tier3 | SFm | 2017 | CZ09 | rDXGF | -1 | Household | 1 | 2422.9 | 630 | 0 | 0 | 504 | 0 | 8.5 | 0 | -0.3 | 0.9 | -1 | 1.9 | 0 | 0 | 117 | 0 | -2.31 | 0 | -2.31 | 0 | 0.092 | 0 | 0.07 | 307 | 0 | 0 | 269 | 0 | 4.8 | 0 | -0.1 | -0.3 | -0.5 | 0.2 | 0 | 0 | 33.1 | 0 | -1.31 | 0 | -1.31 | 0 | 0.046 | 0 | 0.037 | PreCW-Top-ElecDHW-ElecDry | Appl-CW-Top-ElecDHW-ElecDry-Tier3AnySFm2017CZ09DEER2018
42958.4063 | Appl-CW-Top-ElecDHW-ElecDry-Tier3 | DMo | MH72 | CZ12 | rDXGF | -1 | Household | 1 | 1196 | 516 | 0 | 0 | 401 | 0 | 17.9 | 0 | -0.3 | 0.8 | -1.4 | 2.2 | 0 | 0 | 96.8 | 0 | -2.39 | 0 | -2.39 | 0 | 0.085 | 0 | 0.055 | 252 | 0 | 0 | 214 | 0 | 10 | 0 | -0.1 | 0.5 | -0.8 | 1.2 | 0 | 0 | 27.5 | 0 | -1.33 | 0 | -1.33 | 0 | 0.043 | 0 | 0.03 | PreCW-Top-ElecDHW-ElecDry | Appl-CW-Top-ElecDHW-ElecDry-Tier3AnyDMoMH72CZ12DEER2018
42958.4063 | Appl-CW-Top-ElecDHW-ElecDry-Tier3 | MFm | 1996 | CZ09 | rDXGF | -1 | Household | 1 | 1093.6 | 516 | 0 | 0 | 407 | 0 | 14.6 | 0 | -0.4 | 1.2 | -0.6 | 1.8 | 0 | 0 | 93.8 | 0 | -1.21 | 0 | -1.21 | 0 | 0.076 | 0 | 0.057 | 253 | 0 | 0 | 218 | 0 | 8.2 | 0 | -0.2 | 0.7 | -0.3 | 1 | 0 | 0 | 26.4 | 0 | -0.68 | 0 | -0.68 | 0 | 0.038 | 0 | 0.03 | PreCW-Top-ElecDHW-ElecDry | Appl-CW-Top-ElecDHW-ElecDry-Tier3AnyMFm1996CZ09DEER2018
42958.4063 | Appl-CW-Top-ElecDHW-ElecDry-Tier3 | MFm | 1975 | CZ01 | rDXGF | -1 | Household | 1 | 1070.2 | 515 | 0 | 0 | 407 | 0 | 0.1 | 0 | -1.2 | -1.7 | -1.7 | 0 | 0 | 0 | 110 | 0 | -3.34 | 0 | -3.33 | 0 | 0.071 | 0 | 0.057 | 247 | 0 | 0 | 218 | 0 | 0.1 | 0 | -0.7 | -1 | -0.9 | 0 | 0 | 0 | 31.2 | 0 | -1.88 | 0 | -1.88 | 0 | 0.034 | 0 | 0.03 | PreCW-Top-ElecDHW-ElecDry | Appl-CW-Top-ElecDHW-ElecDry-Tier3AnyMFm1975CZ01DEER2018
42958.4063 | Appl-CW-Top-ElecDHW-ElecDry-Tier1 | SFm | 2017 | CZ15 | rDXGF | -1 | Household | 1 | 2160.9 | 494 | 0 | 0 | 417 | 0 | 18.3 | 0 | -0.1 | 1.9 | -0.5 | 2.4 | 0 | 0 | 57.9 | 0 | -1.3 | 0 | -1.3 | 0 | 0.07 | 0 | 0.058 | 180 | 0 | 0 | 182 | 0 | 9.1 | 0 | -0.1 | 1 | -0.2 | 1.2 | 0 | 0 | -12.1 | 0 | -0.61 | 0 | -0.61 | 0 | 0.026 | 0 | 0.025 | PreCW-Top-ElecDHW-ElecDry | Appl-CW-Top-ElecDHW-ElecDry-Tier1AnySFm2017CZ15DEER2018
42958.4063 | Appl-CW-Top-ElecDHW-ElecDry-Tier3 | SFm | 2003 | CZ01 | rDXGF | -1 | Household | 1 | 2295.6 | 638 | 0 | 0 | 504 | 0 | 0 | 0 | -0.7 | -2.1 | -2.1 | 0 | 0 | 0 | 137 | 0 | -4.03 | 0 | -4.02 | 0 | 0.088 | 0 | 0.069 | 307 | 0 | 0 | 270 | 0 | 0 | 0 | -0.4 | -1.2 | -1.2 | 0 | 0 | 0 | 38.7 | 0 | -2.26 | 0 | -2.26 | 0 | 0.042 | 0 | 0.037 | PreCW-Top-ElecDHW-ElecDry | Appl-CW-Top-ElecDHW-ElecDry-Tier3AnySFm2003CZ01DEER2018
42958.4063 | Appl-CW-Top-ElecDHW-ElecDry-Tier2 | DMo | MH15 | CZ15 | rDXGF | -1 | Household | 1 | 1242 | 443 | 0 | 0 | 339 | 0 | 21.4 | 0 | -0.1 | 2.5 | -0.4 | 2.9 | 0 | 0 | 80.4 | 0 | -0.77 | 0 | -0.77 | 0 | 0.063 | 0 | 0.046 | 189 | 0 | 0 | 152 | 0 | 11.2 | 0 | -0.1 | 1.3 | -0.2 | 1.6 | 0 | 0 | 24.6 | 0 | -0.38 | 0 | -0.38 | 0 | 0.027 | 0 | 0.021 | PreCW-Top-ElecDHW-ElecDry | Appl-CW-Top-ElecDHW-ElecDry-Tier2AnyDMoMH15CZ15DEER2018
42958.4063 | Appl-CW-Top-ElecDHW-ElecDry-Tier2 | SFm | 2017 | CZ14 | rDXGF | -1 | Household | 1 | 2160.9 | 562 | 0 | 0 | 426 | 0 | 13.2 | 0 | -0.4 | 1.2 | -1.3 | 2.7 | 0 | 0 | 123 | 0 | -3.2 | 0 | -3.2 | 0 | 0.079 | 0 | 0.059 | 236 | 0 | 0 | 191 | 0 | 6.9 | 0 | -0.2 | 0.5 | -0.6 | 1.2 | 0 | 0 | 37.5 | 0 | -1.58 | 0 | -1.58 | 0 | 0.034 | 0 | 0.026 | PreCW-Top-ElecDHW-ElecDry | Appl-CW-Top-ElecDHW-ElecDry-Tier2AnySFm2017CZ14DEER2018
42958.4063 | Appl-CW-Top-ElecDHW-ElecDry-Tier2 | MFm | 1996 | CZ10 | rDXGF | -1 | Household | 1 | 1093.6 | 447 | 0 | 0 | 344 | 0 | 6.9 | 0 | -0.4 | 0.1 | -0.7 | 0.9 | 0 | 0 | 96.4 | 0 | -1.43 | 0 | -1.43 | 0 | 0.074 | 0 | 0.047 | 187 | 0 | 0 | 154 | 0 | 3.2 | 0 | -0.2 | 0 | -0.3 | 0.4 | 0 | 0 | 29.4 | 0 | -0.77 | 0 | -0.77 | 0 | 0.032 | 0 | 0.021 | PreCW-Top-ElecDHW-ElecDry | Appl-CW-Top-ElecDHW-ElecDry-Tier2AnyMFm1996CZ10DEER2018
42958.4063 | Appl-CW-Top-ElecDHW-ElecDry-Tier2 | MFm | 1975 | CZ16 | rDXGF | -1 | Household | 1 | 1070.2 | 463 | 0 | 0 | 344 | 0 | 6.8 | 0 | -0.5 | -0.1 | -1 | 0.9 | 0 | 0 | 113 | 0 | -1.99 | 0 | -1.99 | 0 | 0.068 | 0 | 0.048 | 192 | 0 | 0 | 154 | 0 | 3.3 | 0 | -0.2 | 0 | -0.5 | 0.5 | 0 | 0 | 34.6 | 0 | -0.99 | 0 | -0.99 | 0 | 0.029 | 0 | 0.022 | PreCW-Top-ElecDHW-ElecDry | Appl-CW-Top-ElecDHW-ElecDry-Tier2AnyMFm1975CZ16DEER2018
42958.4063 | Appl-CW-Top-ElecDHW-ElecDry-Tier2 | MFm | 2017 | CZ03 | rDXGF | -1 | Household | 1 | 998.7 | 450 | 0 | 0 | 344 | 0 | 0.8 | 0 | -0.6 | -0.5 | -0.7 | 0.2 | 0 | 0 | 106 | 0 | -1.72 | 0 | -1.72 | 0 | 0.064 | 0 | 0.047 | 187 | 0 | 0 | 155 | 0 | 0.4 | 0 | -0.3 | -0.3 | -0.4 | 0.1 | 0 | 0 | 32.5 | 0 | -0.9 | 0 | -0.91 | 0 | 0.027 | 0 | 0.021 | PreCW-Top-ElecDHW-ElecDry | Appl-CW-Top-ElecDHW-ElecDry-Tier2AnyMFm2017CZ03DEER2018
42958.4063 | Appl-CW-Top-ElecDHW-ElecDry-Tier2 | SFm | 2003 | CZ16 | rDXGF | -1 | Household | 1 | 2295.6 | 573 | 0 | 0 | 426 | 0 | 7.3 | 0 | -0.3 | -0.3 | -1.3 | 0.9 | 0 | 0 | 141 | 0 | -2.49 | 0 | -2.5 | 0 | 0.088 | 0 | 0.059 | 238 | 0 | 0 | 191 | 0 | 3.8 | 0 | -0.2 | -0.1 | -0.6 | 0.5 | 0 | 0 | 43 | 0 | -1.24 | 0 | -1.25 | 0 | 0.037 | 0 | 0.026 | PreCW-Top-ElecDHW-ElecDry | Appl-CW-Top-ElecDHW-ElecDry-Tier2AnySFm2003CZ16DEER2018
42958.4063 | Appl-CW-Top-ElecDHW-ElecDry-Tier2 | MFm | 1996 | CZ14 | rDXGF | -1 | Household | 1 | 1086 | 456 | 0 | 0 | 344 | 0 | 13.4 | 0 | -0.5 | 1 | -0.8 | 1.7 | 0 | 0 | 98.6 | 0 | -1.44 | 0 | -1.43 | 0 | 0.064 | 0 | 0.047 | 191 | 0 | 0 | 154 | 0 | 6.8 | 0 | -0.3 | 0.5 | -0.4 | 0.9 | 0 | 0 | 30.1 | 0 | -0.7 | 0 | -0.7 | 0 | 0.027 | 0 | 0.021 | PreCW-Top-ElecDHW-ElecDry | Appl-CW-Top-ElecDHW-ElecDry-Tier2AnyMFm1996CZ14DEER2018
42958.4063 | Appl-CW-Top-ElecDHW-ElecDry-Tier2 | SFm | 2017 | CZ10 | rDXGF | -1 | Household | 1 | 1948.8 | 558 | 0 | 0 | 426 | 0 | 10.5 | 0 | -0.4 | 2 | -1 | 3.1 | 0 | 0 | 120 | 0 | -2.5 | 0 | -2.49 | 0 | 0.082 | 0 | 0.059 | 234 | 0 | 0 | 191 | 0 | 4.7 | 0 | -0.2 | 1.3 | -0.5 | 1.9 | 0 | 0 | 36.7 | 0 | -1.23 | 0 | -1.23 | 0 | 0.035 | 0 | 0.027 | PreCW-Top-ElecDHW-ElecDry | Appl-CW-Top-ElecDHW-ElecDry-Tier2AnySFm2017CZ10DEER2018
42958.4063 | Appl-CW-Top-ElecDHW-ElecDry-Tier2 | MFm | 2017 | CZ15 | rDXGF | -1 | Household | 1 | 1094.6 | 440 | 0 | 0 | 344 | 0 | 13.6 | 0 | -0.2 | 1.5 | -0.3 | 1.8 | 0 | 0 | 81.3 | 0 | -0.62 | 0 | -0.62 | 0 | 0.062 | 0 | 0.048 | 187 | 0 | 0 | 154 | 0 | 7.1 | 0 | -0.1 | 0.8 | -0.1 | 0.9 | 0 | 0 | 24.8 | 0 | -0.3 | 0 | -0.3 | 0 | 0.027 | 0 | 0.022 | PreCW-Top-ElecDHW-ElecDry | Appl-CW-Top-ElecDHW-ElecDry-Tier2AnyMFm2017CZ15DEER2018
42958.4063 | Appl-CW-Top-ElecDHW-ElecDry-Tier2 | SFm | 2011 | CZ05 | rDXGF | -1 | Household | 1 | 2295.6 | 558 | 0 | 0 | 426 | 0 | 1 | 0 | -0.4 | -1.8 | -2 | 0.1 | 0 | 0 | 134 | 0 | -4.33 | 0 | -4.34 | 0 | 0.087 | 0 | 0.059 | 231 | 0 | 0 | 191 | 0 | 0.3 | 0 | -0.2 | -0.9 | -1 | 0 | 0 | 0 | 41 | 0 | -2.1 | 0 | -2.11 | 0 | 0.037 | 0 | 0.026 | PreCW-Top-ElecDHW-ElecDry | Appl-CW-Top-ElecDHW-ElecDry-Tier2AnySFm2011CZ05DEER2018
42958.4063 | Appl-CW-Top-ElecDHW-ElecDry-Tier2 | DMo | MH85 | CZ05 | rDXGF | -1 | Household | 1 | 1242 | 450 | 0 | 0 | 339 | 0 | 5.7 | 0 | -0.4 | -1.1 | -1.9 | 0.8 | 0 | 0 | 107 | 0 | -3.23 | 0 | -3.23 | 0 | 0.078 | 0 | 0.047 | 187 | 0 | 0 | 152 | 0 | 2.9 | 0 | -0.2 | -0.5 | -1 | 0.4 | 0 | 0 | 32.7 | 0 | -1.62 | 0 | -1.62 | 0 | 0.034 | 0 | 0.021 | PreCW-Top-ElecDHW-ElecDry | Appl-CW-Top-ElecDHW-ElecDry-Tier2AnyDMoMH85CZ05DEER2018
42958.4063 | Appl-CW-Top-ElecDHW-ElecDry-Tier2 | MFm | 2015 | CZ15 | rDXGF | -1 | Household | 1 | 1094.6 | 439 | 0 | 0 | 344 | 0 | 12.4 | 0 | -0.2 | 1.3 | -0.3 | 1.6 | 0 | 0 | 81.3 | 0 | -0.65 | 0 | -0.65 | 0 | 0.061 | 0 | 0.047 | 186 | 0 | 0 | 154 | 0 | 6.1 | 0 | -0.1 | 0.6 | -0.1 | 0.8 | 0 | 0 | 24.8 | 0 | -0.33 | 0 | -0.32 | 0 | 0.026 | 0 | 0.021 | PreCW-Top-ElecDHW-ElecDry | Appl-CW-Top-ElecDHW-ElecDry-Tier2AnyMFm2015CZ15DEER2018
42958.4063 | Appl-CW-Top-ElecDHW-ElecDry-Tier2 | MFm | 2003 | CZ12 | rDXGF | -1 | Household | 1 | 1073.2 | 454 | 0 | 0 | 344 | 0 | 9.6 | 0 | -0.6 | 0.4 | -0.8 | 1.2 | 0 | 0 | 101 | 0 | -1.46 | 0 | -1.45 | 0 | 0.069 | 0 | 0.048 | 190 | 0 | 0 | 154 | 0 | 5 | 0 | -0.3 | 0.2 | -0.4 | 0.6 | 0 | 0 | 30.8 | 0 | -0.73 | 0 | -0.72 | 0 | 0.03 | 0 | 0.022 | PreCW-Top-ElecDHW-ElecDry | Appl-CW-Top-ElecDHW-ElecDry-Tier2AnyMFm2003CZ12DEER2018
42958.4063 | Appl-CW-Top-ElecDHW-ElecDry-Tier2 | SFm | 1975 | CZ12 | rDXGF | -1 | Household | 1 | 1528 | 563 | 0 | 0 | 426 | 0 | 12.9 | 0 | -0.4 | -0.1 | -1.6 | 1.5 | 0 | 0 | 125 | 0 | -3.06 | 0 | -3.06 | 0 | 0.093 | 0 | 0.059 | 236 | 0 | 0 | 191 | 0 | 6.5 | 0 | -0.2 | -0.1 | -0.8 | 0.7 | 0 | 0 | 38.3 | 0 | -1.52 | 0 | -1.52 | 0 | 0.041 | 0 | 0.026 | PreCW-Top-ElecDHW-ElecDry | Appl-CW-Top-ElecDHW-ElecDry-Tier2AnySFm1975CZ12DEER2018
42958.4063 | Appl-CW-Top-ElecDHW-ElecDry-Tier2 | MFm | 2015 | CZ03 | rDXGF | -1 | Household | 1 | 998.7 | 450 | 0 | 0 | 344 | 0 | 0.8 | 0 | -0.5 | -0.4 | -0.6 | 0.2 | 0 | 0 | 106 | 0 | -1.61 | 0 | -1.61 | 0 | 0.064 | 0 | 0.047 | 187 | 0 | 0 | 155 | 0 | 0.4 | 0 | -0.2 | -0.2 | -0.3 | 0.1 | 0 | 0 | 32.4 | 0 | -0.73 | 0 | -0.73 | 0 | 0.027 | 0 | 0.021 | PreCW-Top-ElecDHW-ElecDry | Appl-CW-Top-ElecDHW-ElecDry-Tier2AnyMFm2015CZ03DEER2018
42958.4063 | Appl-CW-Top-ElecDHW-ElecDry-Tier2 | MFm | 2011 | CZ09 | rDXGF | -1 | Household | 1 | 1126.6 | 450 | 0 | 0 | 344 | 0 | 8.6 | 0 | -0.4 | 0.9 | -0.6 | 1.5 | 0 | 0 | 97.1 | 0 | -1.09 | 0 | -1.09 | 0 | 0.066 | 0 | 0.047 | 189 | 0 | 0 | 154 | 0 | 4.2 | 0 | -0.2 | 0.5 | -0.3 | 0.7 | 0 | 0 | 29.7 | 0 | -0.54 | 0 | -0.53 | 0 | 0.028 | 0 | 0.021 | PreCW-Top-ElecDHW-ElecDry | Appl-CW-Top-ElecDHW-ElecDry-Tier2AnyMFm2011CZ09DEER2018
42958.4063 | Appl-CW-Top-ElecDHW-ElecDry-Tier2 | MFm | 1975 | CZ08 | rDXGF | -1 | Household | 1 | 1047.7 | 450 | 0 | 0 | 344 | 0 | 8.9 | 0 | -0.3 | 0.6 | -0.5 | 1.2 | 0 | 0 | 97 | 0 | -1.11 | 0 | -1.1 | 0 | 0.069 | 0 | 0.048 | 189 | 0 | 0 | 154 | 0 | 4.4 | 0 | -0.2 | 0.3 | -0.3 | 0.6 | 0 | 0 | 29.6 | 0 | -0.55 | 0 | -0.55 | 0 | 0.03 | 0 | 0.022 | PreCW-Top-ElecDHW-ElecDry | Appl-CW-Top-ElecDHW-ElecDry-Tier2AnyMFm1975CZ08DEER2018
42958.4063 | Appl-CW-Top-ElecDHW-ElecDry-Tier2 | SFm | 2003 | CZ08 | rDXGF | -1 | Household | 1 | 2392.9 | 570 | 0 | 0 | 426 | 0 | 21.9 | 0 | -0.2 | 1.9 | -0.9 | 2.9 | 0 | 0 | 121 | 0 | -1.96 | 0 | -1.97 | 0 | 0.082 | 0 | 0.059 | 240 | 0 | 0 | 191 | 0 | 10.8 | 0 | -0.1 | 0.9 | -0.4 | 1.5 | 0 | 0 | 36.8 | 0 | -0.97 | 0 | -0.98 | 0 | 0.035 | 0 | 0.027 | PreCW-Top-ElecDHW-ElecDry | Appl-CW-Top-ElecDHW-ElecDry-Tier2AnySFm2003CZ08DEER2018
42958.4063 | Appl-CW-Top-ElecDHW-ElecDry-Tier2 | SFm | 2015 | CZ10 | rDXGF | -1 | Household | 1 | 1948.8 | 557 | 0 | 0 | 426 | 0 | 10.3 | 0 | -0.4 | 1.8 | -1.1 | 2.8 | 0 | 0 | 120 | 0 | -2.61 | 0 | -2.61 | 0 | 0.082 | 0 | 0.058 | 233 | 0 | 0 | 191 | 0 | 4.7 | 0 | -0.2 | 1.1 | -0.5 | 1.6 | 0 | 0 | 36.7 | 0 | -1.3 | 0 | -1.3 | 0 | 0.035 | 0 | 0.026 | PreCW-Top-ElecDHW-ElecDry | Appl-CW-Top-ElecDHW-ElecDry-Tier2AnySFm2015CZ10DEER2018
42958.4063 | Appl-CW-Top-ElecDHW-ElecDry-Tier2 | SFm | 2015 | CZ14 | rDXGF | -1 | Household | 1 | 2160.9 | 563 | 0 | 0 | 426 | 0 | 13.9 | 0 | -0.4 | 1 | -1.4 | 2.4 | 0 | 0 | 123 | 0 | -3.15 | 0 | -3.14 | 0 | 0.08 | 0 | 0.059 | 236 | 0 | 0 | 191 | 0 | 7 | 0 | -0.2 | 0.6 | -0.7 | 1.3 | 0 | 0 | 37.5 | 0 | -1.56 | 0 | -1.55 | 0 | 0.035 | 0 | 0.026 | PreCW-Top-ElecDHW-ElecDry | Appl-CW-Top-ElecDHW-ElecDry-Tier2AnySFm2015CZ14DEER2018
42958.4063 | Appl-CW-Top-ElecDHW-ElecDry-Tier2 | MFm | 1985 | CZ13 | rDXGF | -1 | Household | 1 | 1150 | 452 | 0 | 0 | 344 | 0 | 11.3 | 0 | -0.4 | 0.3 | -1 | 1.2 | 0 | 0 | 96.7 | 0 | -1.88 | 0 | -1.88 | 0 | 0.07 | 0 | 0.047 | 189 | 0 | 0 | 154 | 0 | 5.6 | 0 | -0.2 | 0.1 | -0.5 | 0.6 | 0 | 0 | 29.5 | 0 | -0.93 | 0 | -0.94 | 0 | 0.03 | 0 | 0.021 | PreCW-Top-ElecDHW-ElecDry | Appl-CW-Top-ElecDHW-ElecDry-Tier2AnyMFm1985CZ13DEER2018
42958.4063 | Appl-CW-Top-ElecDHW-ElecDry-Tier2 | DMo | MH15 | CZ07 | rDXGF | -1 | Household | 1 | 1242 | 454 | 0 | 0 | 339 | 0 | 15.1 | 0 | -0.1 | 2.2 | -0.4 | 2.6 | 0 | 0 | 97.8 | 0 | -0.85 | 0 | -0.85 | 0 | 0.066 | 0 | 0.047 | 191 | 0 | 0 | 152 | 0 | 7.5 | 0 | -0.1 | 1.1 | -0.2 | 1.3 | 0 | 0 | 29.9 | 0 | -0.4 | 0 | -0.4 | 0 | 0.028 | 0 | 0.021 | PreCW-Top-ElecDHW-ElecDry | Appl-CW-Top-ElecDHW-ElecDry-Tier2AnyDMoMH15CZ07DEER2018
42958.4063 | Appl-CW-Top-ElecDHW-ElecDry-Tier2 | DMo | MH06 | CZ11 | rDXGF | -1 | Household | 1 | 1242 | 451 | 0 | 0 | 339 | 0 | 14.1 | 0 | -0.2 | 1.1 | -1 | 2.1 | 0 | 0 | 96.8 | 0 | -1.87 | 0 | -1.86 | 0 | 0.069 | 0 | 0.047 | 190 | 0 | 0 | 152 | 0 | 7.3 | 0 | -0.1 | 0.6 | -0.5 | 1.1 | 0 | 0 | 29.6 | 0 | -0.93 | 0 | -0.93 | 0 | 0.029 | 0 | 0.021 | PreCW-Top-ElecDHW-ElecDry | Appl-CW-Top-ElecDHW-ElecDry-Tier2AnyDMoMH06CZ11DEER2018
42958.4063 | Appl-CW-Top-ElecDHW-ElecDry-Tier2 | DMo | MH00 | CZ11 | rDXGF | -1 | Household | 1 | 1242 | 454 | 0 | 0 | 339 | 0 | 17.8 | 0 | -0.2 | 0.7 | -1.3 | 2.1 | 0 | 0 | 96.8 | 0 | -2.23 | 0 | -2.23 | 0 | 0.071 | 0 | 0.047 | 191 | 0 | 0 | 152 | 0 | 8.7 | 0 | -0.1 | 0.3 | -0.6 | 1 | 0 | 0 | 29.6 | 0 | -1.12 | 0 | -1.11 | 0 | 0.031 | 0 | 0.021 | PreCW-Top-ElecDHW-ElecDry | Appl-CW-Top-ElecDHW-ElecDry-Tier2AnyDMoMH00CZ11DEER2018
42958.4063 | Appl-CW-Top-ElecDHW-ElecDry-Tier2 | MFm | 2007 | CZ15 | rDXGF | -1 | Household | 1 | 1094.6 | 440 | 0 | 0 | 344 | 0 | 13.6 | 0 | -0.2 | 1.6 | -0.3 | 1.9 | 0 | 0 | 81.3 | 0 | -0.68 | 0 | -0.68 | 0 | 0.062 | 0 | 0.048 | 186 | 0 | 0 | 154 | 0 | 6.4 | 0 | -0.1 | 0.8 | -0.2 | 0.9 | 0 | 0 | 24.8 | 0 | -0.34 | 0 | -0.34 | 0 | 0.026 | 0 | 0.022 | PreCW-Top-ElecDHW-ElecDry | Appl-CW-Top-ElecDHW-ElecDry-Tier2AnyMFm2007CZ15DEER2018
42958.4063 | Appl-CW-Top-ElecDHW-ElecDry-Tier2 | SFm | 2007 | CZ10 | rDXGF | -1 | Household | 1 | 1948.8 | 562 | 0 | 0 | 426 | 0 | 15.6 | 0 | -0.5 | 1.2 | -1.4 | 2.5 | 0 | 0 | 120 | 0 | -2.72 | 0 | -2.71 | 0 | 0.079 | 0 | 0.059 | 236 | 0 | 0 | 191 | 0 | 7.6 | 0 | -0.3 | 0.6 | -0.7 | 1.2 | 0 | 0 | 36.7 | 0 | -1.37 | 0 | -1.36 | 0 | 0.033 | 0 | 0.026 | PreCW-Top-ElecDHW-ElecDry | Appl-CW-Top-ElecDHW-ElecDry-Tier2AnySFm2007CZ10DEER2018
42958.4063 | Appl-CW-Top-ElecDHW-ElecDry-Tier2 | MFm | 2011 | CZ06 | rDXGF | -1 | Household | 1 | 1206 | 450 | 0 | 0 | 344 | 0 | 6.1 | 0 | -0.4 | 0.4 | -0.6 | 1 | 0 | 0 | 99.8 | 0 | -1.36 | 0 | -1.37 | 0 | 0.067 | 0 | 0.048 | 188 | 0 | 0 | 154 | 0 | 2.9 | 0 | -0.2 | 0.2 | -0.3 | 0.5 | 0 | 0 | 30.5 | 0 | -0.68 | 0 | -0.69 | 0 | 0.028 | 0 | 0.021 | PreCW-Top-ElecDHW-ElecDry | Appl-CW-Top-ElecDHW-ElecDry-Tier2AnyMFm2011CZ06DEER2018
42958.4063 | Appl-CW-Top-ElecDHW-ElecDry-Tier2 | MFm | 1985 | CZ01 | rDXGF | -1 | Household | 1 | 1152 | 455 | 0 | 0 | 344 | 0 | 0.1 | 0 | -0.9 | -1.6 | -1.7 | 0 | 0 | 0 | 114 | 0 | -3.29 | 0 | -3.29 | 0 | 0.063 | 0 | 0.048 | 188 | 0 | 0 | 154 | 0 | 0 | 0 | -0.4 | -0.8 | -0.8 | 0 | 0 | 0 | 34.9 | 0 | -1.64 | 0 | -1.63 | 0 | 0.026 | 0 | 0.021 | PreCW-Top-ElecDHW-ElecDry | Appl-CW-Top-ElecDHW-ElecDry-Tier2AnyMFm1985CZ01DEER2018
42958.4063 | Appl-CW-Top-ElecDHW-ElecDry-Tier2 | SFm | 1996 | CZ07 | rDXGF | -1 | Household | 1 | 2297 | 567 | 0 | 0 | 426 | 0 | 16 | 0 | 0.1 | 2.2 | 0 | 2.2 | 0 | 0 | 123 | 0 | -0.31 | 0 | -0.31 | 0 | 0.117 | 0 | 0.059 | 238 | 0 | 0 | 191 | 0 | 8.1 | 0 | 0 | 1 | -0.1 | 1.1 | 0 | 0 | 37.4 | 0 | -0.35 | 0 | -0.35 | 0 | 0.061 | 0 | 0.027 | PreCW-Top-ElecDHW-ElecDry | Appl-CW-Top-ElecDHW-ElecDry-Tier2AnySFm1996CZ07DEER2018
42958.4063 | Appl-CW-Top-ElecDHW-ElecDry-Tier2 | MFm | 2007 | CZ03 | rDXGF | -1 | Household | 1 | 998.7 | 449 | 0 | 0 | 344 | 0 | 0.6 | 0 | -0.7 | -0.9 | -1 | 0.1 | 0 | 0 | 106 | 0 | -2.02 | 0 | -2.02 | 0 | 0.064 | 0 | 0.047 | 186 | 0 | 0 | 154 | 0 | 0.3 | 0 | -0.4 | -0.5 | -0.5 | 0 | 0 | 0 | 32.5 | 0 | -1.02 | 0 | -1.02 | 0 | 0.027 | 0 | 0.021 | PreCW-Top-ElecDHW-ElecDry | Appl-CW-Top-ElecDHW-ElecDry-Tier2AnyMFm2007CZ03DEER2018
42958.4063 | Appl-CW-Top-ElecDHW-ElecDry-Tier2 | SFm | 2007 | CZ14 | rDXGF | -1 | Household | 1 | 2160.9 | 564 | 0 | 0 | 426 | 0 | 15.8 | 0 | -0.4 | 1 | -1.6 | 2.6 | 0 | 0 | 123 | 0 | -3.21 | 0 | -3.2 | 0 | 0.079 | 0 | 0.059 | 237 | 0 | 0 | 191 | 0 | 7.8 | 0 | -0.2 | 0.5 | -0.8 | 1.3 | 0 | 0 | 37.4 | 0 | -1.6 | 0 | -1.6 | 0 | 0.034 | 0 | 0.026 | PreCW-Top-ElecDHW-ElecDry | Appl-CW-Top-ElecDHW-ElecDry-Tier2AnySFm2007CZ14DEER2018
42958.4063 | Appl-CW-Top-ElecDHW-ElecDry-Tier2 | MFm | 2017 | CZ07 | rDXGF | -1 | Household | 1 | 1206 | 453 | 0 | 0 | 344 | 0 | 9.1 | 0 | -0.3 | 1.1 | -0.4 | 1.6 | 0 | 0 | 98.7 | 0 | -1.12 | 0 | -1.12 | 0 | 0.066 | 0 | 0.048 | 190 | 0 | 0 | 155 | 0 | 4.6 | 0 | -0.1 | 0.6 | -0.2 | 0.8 | 0 | 0 | 30.1 | 0 | -0.56 | 0 | -0.56 | 0 | 0.028 | 0 | 0.022 | PreCW-Top-ElecDHW-ElecDry | Appl-CW-Top-ElecDHW-ElecDry-Tier2AnyMFm2017CZ07DEER2018
42958.4063 | Appl-CW-Top-ElecDHW-ElecDry-Tier2 | MFm | 1985 | CZ02 | rDXGF | -1 | Household | 1 | 1152 | 452 | 0 | 0 | 344 | 0 | 3.6 | 0 | -0.5 | -0.9 | -1.3 | 0.4 | 0 | 0 | 106 | 0 | -2.41 | 0 | -2.41 | 0 | 0.065 | 0 | 0.048 | 187 | 0 | 0 | 154 | 0 | 1.2 | 0 | -0.3 | -0.7 | -0.8 | 0.1 | 0 | 0 | 32.3 | 0 | -1.45 | 0 | -1.45 | 0 | 0.024 | 0 | 0.021 | PreCW-Top-ElecDHW-ElecDry | Appl-CW-Top-ElecDHW-ElecDry-Tier2AnyMFm1985CZ02DEER2018
42958.4063 | Appl-CW-Top-ElecDHW-ElecDry-Tier2 | DMo | MH72 | CZ11 | rDXGF | -1 | Household | 1 | 1196 | 454 | 0 | 0 | 339 | 0 | 17 | 0 | -0.3 | 0.9 | -1.1 | 2 | 0 | 0 | 96.8 | 0 | -1.83 | 0 | -1.82 | 0 | 0.071 | 0 | 0.047 | 191 | 0 | 0 | 152 | 0 | 8.5 | 0 | -0.1 | 0.5 | -0.5 | 1 | 0 | 0 | 29.6 | 0 | -0.9 | 0 | -0.9 | 0 | 0.031 | 0 | 0.021 | PreCW-Top-ElecDHW-ElecDry | Appl-CW-Top-ElecDHW-ElecDry-Tier2AnyDMoMH72CZ11DEER2018
42958.4063 | Appl-CW-Top-ElecDHW-ElecDry-Tier2 | MFm | 2015 | CZ07 | rDXGF | -1 | Household | 1 | 1206 | 453 | 0 | 0 | 344 | 0 | 9.2 | 0 | -0.3 | 1.2 | -0.4 | 1.6 | 0 | 0 | 98.8 | 0 | -1.13 | 0 | -1.13 | 0 | 0.065 | 0 | 0.048 | 189 | 0 | 0 | 154 | 0 | 4.5 | 0 | -0.2 | 0.5 | -0.2 | 0.7 | 0 | 0 | 30.1 | 0 | -0.57 | 0 | -0.56 | 0 | 0.027 | 0 | 0.022 | PreCW-Top-ElecDHW-ElecDry | Appl-CW-Top-ElecDHW-ElecDry-Tier2AnyMFm2015CZ07DEER2018
42958.4063 | Appl-CW-Top-ElecDHW-ElecDry-Tier2 | DMo | MH85 | CZ04 | rDXGF | -1 | Household | 1 | 1242 | 456 | 0 | 0 | 339 | 0 | 15.2 | 0 | -0.3 | 0.6 | -1.4 | 2 | 0 | 0 | 102 | 0 | -2.39 | 0 | -2.4 | 0 | 0.075 | 0 | 0.047 | 190 | 0 | 0 | 152 | 0 | 6.9 | 0 | -0.1 | 0.2 | -0.7 | 0.9 | 0 | 0 | 31.2 | 0 | -1.18 | 0 | -1.18 | 0 | 0.03 | 0 | 0.021 | PreCW-Top-ElecDHW-ElecDry | Appl-CW-Top-ElecDHW-ElecDry-Tier2AnyDMoMH85CZ04DEER2018
42958.4063 | Appl-CW-Top-ElecDHW-ElecDry-Tier2 | SFm | 2011 | CZ04 | rDXGF | -1 | Household | 1 | 2295.6 | 564 | 0 | 0 | 426 | 0 | 10.5 | 0 | -0.4 | 0.3 | -1.4 | 1.8 | 0 | 0 | 128 | 0 | -2.9 | 0 | -2.9 | 0 | 0.096 | 0 | 0.059 | 235 | 0 | 0 | 191 | 0 | 5.2 | 0 | -0.2 | 0.2 | -0.7 | 0.9 | 0 | 0 | 39 | 0 | -1.44 | 0 | -1.44 | 0 | 0.046 | 0 | 0.026 | PreCW-Top-ElecDHW-ElecDry | Appl-CW-Top-ElecDHW-ElecDry-Tier2AnySFm2011CZ04DEER2018
42958.4063 | Appl-CW-Top-ElecDHW-ElecDry-Tier2 | DMo | MH85 | CZ01 | rDXGF | -1 | Household | 1 | 1242 | 450 | 0 | 0 | 339 | 0 | 0 | 0 | -0.4 | -1.9 | -1.9 | 0 | 0 | 0 | 113 | 0 | -3.48 | 0 | -3.48 | 0 | 0.062 | 0 | 0.047 | 186 | 0 | 0 | 152 | 0 | 0 | 0 | -0.2 | -1 | -1 | 0 | 0 | 0 | 34.5 | 0 | -1.73 | 0 | -1.73 | 0 | 0.026 | 0 | 0.022 | PreCW-Top-ElecDHW-ElecDry | Appl-CW-Top-ElecDHW-ElecDry-Tier2AnyDMoMH85CZ01DEER2018
42958.4063 | Appl-CW-Top-ElecDHW-ElecDry-Tier2 | SFm | 2011 | CZ01 | rDXGF | -1 | Household | 1 | 2295.6 | 565 | 0 | 0 | 426 | 0 | 0 | 0 | -0.6 | -1.7 | -1.7 | 0 | 0 | 0 | 141 | 0 | -3.35 | 0 | -3.36 | 0 | 0.078 | 0 | 0.059 | 233 | 0 | 0 | 191 | 0 | 0 | 0 | -0.3 | -0.9 | -0.9 | 0 | 0 | 0 | 43.2 | 0 | -1.65 | 0 | -1.66 | 0 | 0.032 | 0 | 0.027 | PreCW-Top-ElecDHW-ElecDry | Appl-CW-Top-ElecDHW-ElecDry-Tier2AnySFm2011CZ01DEER2018
42958.4063 | Appl-CW-Top-ElecDHW-ElecDry-Tier2 | MFm | 1996 | CZ12 | rDXGF | -1 | Household | 1 | 1031.9 | 453 | 0 | 0 | 344 | 0 | 8.4 | 0 | -0.6 | 0.2 | -0.9 | 1 | 0 | 0 | 101 | 0 | -1.69 | 0 | -1.7 | 0 | 0.07 | 0 | 0.047 | 189 | 0 | 0 | 154 | 0 | 4.1 | 0 | -0.3 | 0.1 | -0.5 | 0.5 | 0 | 0 | 30.8 | 0 | -0.85 | 0 | -0.86 | 0 | 0.03 | 0 | 0.021 | PreCW-Top-ElecDHW-ElecDry | Appl-CW-Top-ElecDHW-ElecDry-Tier2AnyMFm1996CZ12DEER2018
42958.4063 | Appl-CW-Top-ElecDHW-ElecDry-Tier2 | SFm | 1985 | CZ06 | rDXGF | -1 | Household | 1 | 2064 | 561 | 0 | 0 | 426 | 0 | 11.2 | 0 | -0.3 | 0.2 | -1.3 | 1.5 | 0 | 0 | 124 | 0 | -2.69 | 0 | -2.68 | 0 | 0.096 | 0 | 0.059 | 234 | 0 | 0 | 191 | 0 | 5.2 | 0 | -0.2 | 0 | -0.6 | 0.7 | 0 | 0 | 37.9 | 0 | -1.34 | 0 | -1.34 | 0 | 0.043 | 0 | 0.026 | PreCW-Top-ElecDHW-ElecDry | Appl-CW-Top-ElecDHW-ElecDry-Tier2AnySFm1985CZ06DEER2018
42958.4063 | Appl-CW-Top-ElecDHW-ElecDry-Tier2 | DMo | MH72 | CZ09 | rDXGF | -1 | Household | 1 | 1196 | 458 | 0 | 0 | 339 | 0 | 21 | 0 | -0.2 | 1.9 | -0.9 | 2.8 | 0 | 0 | 96 | 0 | -1.45 | 0 | -1.44 | 0 | 0.068 | 0 | 0.047 | 192 | 0 | 0 | 152 | 0 | 10.2 | 0 | -0.1 | 0.9 | -0.5 | 1.4 | 0 | 0 | 29.4 | 0 | -0.7 | 0 | -0.7 | 0 | 0.029 | 0 | 0.021 | PreCW-Top-ElecDHW-ElecDry | Appl-CW-Top-ElecDHW-ElecDry-Tier2AnyDMoMH72CZ09DEER2018
42958.4063 | Appl-CW-Top-ElecDHW-ElecDry-Tier2 | SFm | 2003 | CZ06 | rDXGF | -1 | Household | 1 | 2392.9 | 562 | 0 | 0 | 426 | 0 | 11.6 | 0 | -0.2 | 0.5 | -1 | 1.5 | 0 | 0 | 124 | 0 | -2.01 | 0 | -2.01 | 0 | 0.085 | 0 | 0.059 | 233 | 0 | 0 | 191 | 0 | 4.4 | 0 | -0.1 | 0.1 | -0.5 | 0.6 | 0 | 0 | 37.9 | 0 | -0.99 | 0 | -1 | 0 | 0.034 | 0 | 0.026 | PreCW-Top-ElecDHW-ElecDry | Appl-CW-Top-ElecDHW-ElecDry-Tier2AnySFm2003CZ06DEER2018
42958.4063 | Appl-CW-Top-ElecDHW-ElecDry-Tier2 | DMo | MH15 | CZ08 | rDXGF | -1 | Household | 1 | 1242 | 453 | 0 | 0 | 339 | 0 | 15.9 | 0 | -0.1 | 2.1 | -0.6 | 2.6 | 0 | 0 | 96.2 | 0 | -1.22 | 0 | -1.22 | 0 | 0.066 | 0 | 0.047 | 190 | 0 | 0 | 152 | 0 | 7.7 | 0 | 0 | 1 | -0.3 | 1.3 | 0 | 0 | 29.5 | 0 | -0.63 | 0 | -0.63 | 0 | 0.029 | 0 | 0.021 | PreCW-Top-ElecDHW-ElecDry | Appl-CW-Top-ElecDHW-ElecDry-Tier2AnyDMoMH15CZ08DEER2018
42958.4063 | Appl-CW-Top-ElecDHW-ElecDry-Tier2 | SFm | 2017 | CZ13 | rDXGF | -1 | Household | 1 | 1948.8 | 558 | 0 | 0 | 426 | 0 | 10.1 | 0 | -0.4 | 2.6 | -1 | 3.5 | 0 | 0 | 120 | 0 | -2.42 | 0 | -2.41 | 0 | 0.081 | 0 | 0.058 | 234 | 0 | 0 | 191 | 0 | 5.1 | 0 | -0.2 | 1.5 | -0.5 | 1.9 | 0 | 0 | 36.7 | 0 | -1.21 | 0 | -1.21 | 0 | 0.035 | 0 | 0.026 | PreCW-Top-ElecDHW-ElecDry | Appl-CW-Top-ElecDHW-ElecDry-Tier2AnySFm2017CZ13DEER2018
42958.4063 | Appl-CW-Top-ElecDHW-ElecDry-Tier2 | MFm | 1975 | CZ06 | rDXGF | -1 | Household | 1 | 1047.7 | 452 | 0 | 0 | 344 | 0 | 8 | 0 | -0.3 | 0.4 | -0.7 | 1.1 | 0 | 0 | 99.7 | 0 | -1.43 | 0 | -1.44 | 0 | 0.069 | 0 | 0.047 | 189 | 0 | 0 | 154 | 0 | 3.7 | 0 | -0.1 | 0.2 | -0.4 | 0.6 | 0 | 0 | 30.4 | 0 | -0.71 | 0 | -0.72 | 0 | 0.029 | 0 | 0.021 | PreCW-Top-ElecDHW-ElecDry | Appl-CW-Top-ElecDHW-ElecDry-Tier2AnyMFm1975CZ06DEER2018
42958.4063 | Appl-CW-Top-ElecDHW-ElecDry-Tier2 | MFm | 2015 | CZ11 | rDXGF | -1 | Household | 1 | 1073.2 | 451 | 0 | 0 | 344 | 0 | 9.1 | 0 | -0.5 | 0.8 | -0.6 | 1.3 | 0 | 0 | 97.9 | 0 | -1.46 | 0 | -1.45 | 0 | 0.064 | 0 | 0.047 | 189 | 0 | 0 | 154 | 0 | 4.5 | 0 | -0.2 | 0.4 | -0.3 | 0.6 | 0 | 0 | 29.9 | 0 | -0.73 | 0 | -0.73 | 0 | 0.027 | 0 | 0.021 | PreCW-Top-ElecDHW-ElecDry | Appl-CW-Top-ElecDHW-ElecDry-Tier2AnyMFm2015CZ11DEER2018
42958.4063 | Appl-CW-Top-ElecDHW-ElecDry-Tier2 | SFm | 1996 | CZ08 | rDXGF | -1 | Household | 1 | 2297 | 562 | 0 | 0 | 426 | 0 | 15.2 | 0 | -0.2 | 0.9 | -1 | 1.9 | 0 | 0 | 121 | 0 | -2.04 | 0 | -2.04 | 0 | 0.081 | 0 | 0.059 | 236 | 0 | 0 | 191 | 0 | 7.7 | 0 | -0.1 | 0.5 | -0.5 | 1 | 0 | 0 | 36.9 | 0 | -1.02 | 0 | -1.02 | 0 | 0.027 | 0 | 0.026 | PreCW-Top-ElecDHW-ElecDry | Appl-CW-Top-ElecDHW-ElecDry-Tier2AnySFm1996CZ08DEER2018
42958.4063 | Appl-CW-Top-ElecDHW-ElecDry-Tier2 | DMo | MH72 | CZ07 | rDXGF | -1 | Household | 1 | 1196 | 454 | 0 | 0 | 339 | 0 | 16.3 | 0 | -0.1 | 1.6 | -0.7 | 2.3 | 0 | 0 | 97.7 | 0 | -1.37 | 0 | -1.37 | 0 | 0.068 | 0 | 0.046 | 190 | 0 | 0 | 152 | 0 | 7.7 | 0 | 0 | 0.7 | -0.4 | 1.1 | 0 | 0 | 29.9 | 0 | -0.7 | 0 | -0.7 | 0 | 0.031 | 0 | 0.021 | PreCW-Top-ElecDHW-ElecDry | Appl-CW-Top-ElecDHW-ElecDry-Tier2AnyDMoMH72CZ07DEER2018
42958.4063 | Appl-CW-Top-ElecDHW-ElecDry-Tier2 | SFm | 2011 | CZ02 | rDXGF | -1 | Household | 1 | 1948.8 | 565 | 0 | 0 | 426 | 0 | 8.5 | 0 | -0.8 | -0.5 | -1.8 | 1.3 | 0 | 0 | 132 | 0 | -3.66 | 0 | -3.67 | 0 | 0.088 | 0 | 0.059 | 235 | 0 | 0 | 191 | 0 | 4.2 | 0 | -0.4 | -0.2 | -0.9 | 0.6 | 0 | 0 | 40.2 | 0 | -1.82 | 0 | -1.83 | 0 | 0.037 | 0 | 0.027 | PreCW-Top-ElecDHW-ElecDry | Appl-CW-Top-ElecDHW-ElecDry-Tier2AnySFm2011CZ02DEER2018
42958.4063 | Appl-CW-Top-ElecDHW-ElecDry-Tier2 | DMo | MH85 | CZ02 | rDXGF | -1 | Household | 1 | 1242 | 451 | 0 | 0 | 339 | 0 | 8.4 | 0 | -0.3 | -0.7 | -1.8 | 1 | 0 | 0 | 105 | 0 | -2.99 | 0 | -2.99 | 0 | 0.081 | 0 | 0.047 | 187 | 0 | 0 | 152 | 0 | 3.6 | 0 | -0.1 | -0.4 | -0.9 | 0.4 | 0 | 0 | 32.1 | 0 | -1.51 | 0 | -1.51 | 0 | 0.036 | 0 | 0.021 | PreCW-Top-ElecDHW-ElecDry | Appl-CW-Top-ElecDHW-ElecDry-Tier2AnyDMoMH85CZ02DEER2018
42958.4063 | Appl-CW-Top-ElecDHW-ElecDry-Tier2 | MFm | 2017 | CZ08 | rDXGF | -1 | Household | 1 | 1206 | 451 | 0 | 0 | 344 | 0 | 8.8 | 0 | -0.3 | 1.1 | -0.3 | 1.4 | 0 | 0 | 97.2 | 0 | -0.91 | 0 | -0.91 | 0 | 0.064 | 0 | 0.047 | 189 | 0 | 0 | 154 | 0 | 4.4 | 0 | -0.1 | 0.6 | -0.2 | 0.7 | 0 | 0 | 29.7 | 0 | -0.46 | 0 | -0.46 | 0 | 0.027 | 0 | 0.021 | PreCW-Top-ElecDHW-ElecDry | Appl-CW-Top-ElecDHW-ElecDry-Tier2AnyMFm2017CZ08DEER2018
42958.4063 | Appl-CW-Top-ElecDHW-ElecDry-Tier2 | MFm | 2015 | CZ16 | rDXGF | -1 | Household | 1 | 998.7 | 463 | 0 | 0 | 344 | 0 | 6.3 | 0 | -0.8 | 0.2 | -0.9 | 1 | 0 | 0 | 114 | 0 | -2.1 | 0 | -2.1 | 0 | 0.066 | 0 | 0.048 | 192 | 0 | 0 | 154 | 0 | 3.1 | 0 | -0.4 | 0.1 | -0.4 | 0.5 | 0 | 0 | 34.7 | 0 | -1.04 | 0 | -1.04 | 0 | 0.028 | 0 | 0.022 | PreCW-Top-ElecDHW-ElecDry | Appl-CW-Top-ElecDHW-ElecDry-Tier2AnyMFm2015CZ16DEER2018
42958.4063 | Appl-CW-Top-ElecDHW-ElecDry-Tier2 | SFm | 2017 | CZ12 | rDXGF | -1 | Household | 1 | 1948.8 | 559 | 0 | 0 | 426 | 0 | 6.9 | 0 | -0.4 | 1.1 | -1.1 | 2.2 | 0 | 0 | 126 | 0 | -2.55 | 0 | -2.56 | 0 | 0.086 | 0 | 0.059 | 233 | 0 | 0 | 191 | 0 | 3.4 | 0 | -0.2 | 0.6 | -0.5 | 1.1 | 0 | 0 | 38.4 | 0 | -1.26 | 0 | -1.27 | 0 | 0.037 | 0 | 0.026 | PreCW-Top-ElecDHW-ElecDry | Appl-CW-Top-ElecDHW-ElecDry-Tier2AnySFm2017CZ12DEER2018
42958.4063 | Appl-CW-Top-ElecDHW-ElecDry-Tier2 | MFm | 1996 | CZ13 | rDXGF | -1 | Household | 1 | 1031.9 | 452 | 0 | 0 | 344 | 0 | 11.6 | 0 | -0.5 | 0.6 | -0.7 | 1.4 | 0 | 0 | 96.6 | 0 | -1.48 | 0 | -1.49 | 0 | 0.069 | 0 | 0.047 | 190 | 0 | 0 | 154 | 0 | 5.9 | 0 | -0.2 | 0.3 | -0.3 | 0.7 | 0 | 0 | 29.5 | 0 | -0.73 | 0 | -0.74 | 0 | 0.03 | 0 | 0.021 | PreCW-Top-ElecDHW-ElecDry | Appl-CW-Top-ElecDHW-ElecDry-Tier2AnyMFm1996CZ13DEER2018
42958.4063 | Appl-CW-Top-ElecDHW-ElecDry-Tier2 | SFm | 2003 | CZ15 | rDXGF | -1 | Household | 1 | 2160.9 | 552 | 0 | 0 | 426 | 0 | 24 | 0 | -0.2 | 1.7 | -0.8 | 2.5 | 0 | 0 | 101 | 0 | -1.51 | 0 | -1.5 | 0 | 0.081 | 0 | 0.059 | 235 | 0 | 0 | 191 | 0 | 12.6 | 0 | -0.1 | 1 | -0.4 | 1.3 | 0 | 0 | 30.8 | 0 | -0.74 | 0 | -0.74 | 0 | 0.036 | 0 | 0.027 | PreCW-Top-ElecDHW-ElecDry | Appl-CW-Top-ElecDHW-ElecDry-Tier2AnySFm2003CZ15DEER2018
42958.4063 | Appl-CW-Top-ElecDHW-ElecDry-Tier2 | SFm | 2015 | CZ12 | rDXGF | -1 | Household | 1 | 1948.8 | 559 | 0 | 0 | 426 | 0 | 7.1 | 0 | -0.4 | 1.6 | -1.2 | 2.8 | 0 | 0 | 126 | 0 | -2.65 | 0 | -2.65 | 0 | 0.086 | 0 | 0.059 | 234 | 0 | 0 | 191 | 0 | 3.5 | 0 | -0.2 | 1 | -0.6 | 1.6 | 0 | 0 | 38.4 | 0 | -1.31 | 0 | -1.31 | 0 | 0.037 | 0 | 0.027 | PreCW-Top-ElecDHW-ElecDry | Appl-CW-Top-ElecDHW-ElecDry-Tier2AnySFm2015CZ12DEER2018
42958.4063 | Appl-CW-Top-ElecDHW-ElecDry-Tier2 | DMo | MH00 | CZ09 | rDXGF | -1 | Household | 1 | 1242 | 452 | 0 | 0 | 339 | 0 | 16.2 | 0 | -0.3 | 0.9 | -1.2 | 2 | 0 | 0 | 96 | 0 | -1.92 | 0 | -1.92 | 0 | 0.071 | 0 | 0.047 | 189 | 0 | 0 | 152 | 0 | 7.6 | 0 | -0.1 | 0.4 | -0.6 | 1 | 0 | 0 | 29.4 | 0 | -0.97 | 0 | -0.97 | 0 | 0.031 | 0 | 0.021 | PreCW-Top-ElecDHW-ElecDry | Appl-CW-Top-ElecDHW-ElecDry-Tier2AnyDMoMH00CZ09DEER2018
42958.4063 | Appl-CW-Top-ElecDHW-ElecDry-Tier2 | SFm | 1985 | CZ15 | rDXGF | -1 | Household | 1 | 1741 | 555 | 0 | 0 | 426 | 0 | 26.6 | 0 | -0.2 | 1.8 | -0.9 | 2.6 | 0 | 0 | 101 | 0 | -1.6 | 0 | -1.59 | 0 | 0.081 | 0 | 0.059 | 235 | 0 | 0 | 191 | 0 | 12.8 | 0 | -0.1 | 0.9 | -0.4 | 1.2 | 0 | 0 | 30.8 | 0 | -0.79 | 0 | -0.78 | 0 | 0.035 | 0 | 0.027 | PreCW-Top-ElecDHW-ElecDry | Appl-CW-Top-ElecDHW-ElecDry-Tier2AnySFm1985CZ15DEER2018
42958.4063 | Appl-CW-Top-ElecDHW-ElecDry-Tier2 | DMo | MH06 | CZ09 | rDXGF | -1 | Household | 1 | 1242 | 451 | 0 | 0 | 339 | 0 | 15 | 0 | -0.1 | 1.7 | -0.8 | 2.5 | 0 | 0 | 96 | 0 | -1.44 | 0 | -1.43 | 0 | 0.068 | 0 | 0.047 | 190 | 0 | 0 | 152 | 0 | 7.4 | 0 | -0.1 | 0.8 | -0.4 | 1.2 | 0 | 0 | 29.4 | 0 | -0.72 | 0 | -0.72 | 0 | 0.029 | 0 | 0.021 | PreCW-Top-ElecDHW-ElecDry | Appl-CW-Top-ElecDHW-ElecDry-Tier2AnyDMoMH06CZ09DEER2018
42958.4063 | Appl-CW-Top-ElecDHW-ElecDry-Tier2 | MFm | 1975 | CZ15 | rDXGF | -1 | Household | 1 | 1409.4 | 444 | 0 | 0 | 343 | 0 | 18.3 | 0 | -0.1 | 1.5 | -0.4 | 1.9 | 0 | 0 | 81.3 | 0 | -0.77 | 0 | -0.77 | 0 | 0.064 | 0 | 0.048 | 189 | 0 | 0 | 154 | 0 | 9 | 0 | 0 | 0.8 | -0.2 | 0.9 | 0 | 0 | 24.8 | 0 | -0.39 | 0 | -0.39 | 0 | 0.028 | 0 | 0.022 | PreCW-Top-ElecDHW-ElecDry | Appl-CW-Top-ElecDHW-ElecDry-Tier2AnyMFm1975CZ15DEER2018
42958.4063 | Appl-CW-Top-ElecDHW-ElecDry-Tier2 | SFm | 1996 | CZ11 | rDXGF | -1 | Household | 1 | 2032 | 565 | 0 | 0 | 426 | 0 | 17.4 | 0 | -0.5 | 0.3 | -1.7 | 2 | 0 | 0 | 121 | 0 | -3.12 | 0 | -3.12 | 0 | 0.089 | 0 | 0.059 | 237 | 0 | 0 | 191 | 0 | 9 | 0 | -0.2 | 0.2 | -0.9 | 1 | 0 | 0 | 37.1 | 0 | -1.55 | 0 | -1.56 | 0 | 0.038 | 0 | 0.026 | PreCW-Top-ElecDHW-ElecDry | Appl-CW-Top-ElecDHW-ElecDry-Tier2AnySFm1996CZ11DEER2018
42958.4063 | Appl-CW-Top-ElecDHW-ElecDry-Tier2 | DMo | MH15 | CZ11 | rDXGF | -1 | Household | 1 | 1242 | 450 | 0 | 0 | 339 | 0 | 13.3 | 0 | -0.3 | 1 | -1 | 1.9 | 0 | 0 | 96.8 | 0 | -2.04 | 0 | -2.04 | 0 | 0.065 | 0 | 0.047 | 189 | 0 | 0 | 152 | 0 | 6.7 | 0 | -0.1 | 0.5 | -0.5 | 1 | 0 | 0 | 29.6 | 0 | -1.02 | 0 | -1.02 | 0 | 0.028 | 0 | 0.021 | PreCW-Top-ElecDHW-ElecDry | Appl-CW-Top-ElecDHW-ElecDry-Tier2AnyDMoMH15CZ11DEER2018
42958.4063 | Appl-CW-Top-ElecDHW-ElecDry-Tier2 | SFm | 2003 | CZ03 | rDXGF | -1 | Household | 1 | 2295.6 | 558 | 0 | 0 | 426 | 0 | 2.8 | 0 | -0.5 | -1.4 | -1.8 | 0.3 | 0 | 0 | 132 | 0 | -3.44 | 0 | -3.44 | 0 | 0.09 | 0 | 0.059 | 232 | 0 | 0 | 191 | 0 | 1.2 | 0 | -0.3 | -0.7 | -0.9 | 0.1 | 0 | 0 | 40.3 | 0 | -1.71 | 0 | -1.7 | 0 | 0.039 | 0 | 0.027 | PreCW-Top-ElecDHW-ElecDry | Appl-CW-Top-ElecDHW-ElecDry-Tier2AnySFm2003CZ03DEER2018
42958.4063 | Appl-CW-Top-ElecDHW-ElecDry-Tier2 | DMo | MH06 | CZ07 | rDXGF | -1 | Household | 1 | 1242 | 458 | 0 | 0 | 339 | 0 | 18 | 0 | 0 | 2.8 | -0.4 | 3.2 | 0 | 0 | 97.8 | 0 | -0.74 | 0 | -0.74 | 0 | 0.066 | 0 | 0.047 | 193 | 0 | 0 | 152 | 0 | 9.1 | 0 | 0 | 1.4 | -0.2 | 1.6 | 0 | 0 | 29.9 | 0 | -0.35 | 0 | -0.35 | 0 | 0.029 | 0 | 0.021 | PreCW-Top-ElecDHW-ElecDry | Appl-CW-Top-ElecDHW-ElecDry-Tier2AnyDMoMH06CZ07DEER2018
42958.4063 | Appl-CW-Top-ElecDHW-ElecDry-Tier2 | SFm | 1975 | CZ10 | rDXGF | -1 | Household | 1 | 1636 | 559 | 0 | 0 | 426 | 0 | 13.8 | 0 | -0.3 | 0.2 | -1.4 | 1.6 | 0 | 0 | 120 | 0 | -2.89 | 0 | -2.89 | 0 | 0.093 | 0 | 0.058 | 235 | 0 | 0 | 191 | 0 | 6.9 | 0 | -0.1 | 0.1 | -0.7 | 0.8 | 0 | 0 | 36.6 | 0 | -1.45 | 0 | -1.45 | 0 | 0.04 | 0 | 0.026 | PreCW-Top-ElecDHW-ElecDry | Appl-CW-Top-ElecDHW-ElecDry-Tier2AnySFm1975CZ10DEER2018
42958.4063 | Appl-CW-Top-ElecDHW-ElecDry-Tier2 | SFm | 1985 | CZ03 | rDXGF | -1 | Household | 1 | 1904 | 559 | 0 | 0 | 426 | 0 | 4 | 0 | -0.9 | -1.9 | -2.5 | 0.5 | 0 | 0 | 132 | 0 | -4.62 | 0 | -4.63 | 0 | 0.093 | 0 | 0.059 | 232 | 0 | 0 | 191 | 0 | 2.2 | 0 | -0.5 | -0.9 | -1.2 | 0.2 | 0 | 0 | 40.2 | 0 | -2.3 | 0 | -2.31 | 0 | 0.04 | 0 | 0.027 | PreCW-Top-ElecDHW-ElecDry | Appl-CW-Top-ElecDHW-ElecDry-Tier2AnySFm1985CZ03DEER2018
42958.4063 | Appl-CW-Top-ElecDHW-ElecDry-Tier2 | MFm | 1985 | CZ10 | rDXGF | -1 | Household | 1 | 1438.9 | 456 | 0 | 0 | 344 | 0 | 14.7 | 0 | -0.1 | 1.5 | -0.3 | 1.8 | 0 | 0 | 96.6 | 0 | -0.73 | 0 | -0.74 | 0 | 0.08 | 0 | 0.047 | 194 | 0 | 0 | 154 | 0 | 9.4 | 0 | 0 | 1.2 | 0.1 | 1.1 | 0 | 0 | 29.5 | 0 | -0.04 | 0 | -0.04 | 0 | 0.041 | 0 | 0.021 | PreCW-Top-ElecDHW-ElecDry | Appl-CW-Top-ElecDHW-ElecDry-Tier2AnyMFm1985CZ10DEER2018
42958.4063 | Appl-CW-Top-ElecDHW-ElecDry-Tier2 | MFm | 2015 | CZ08 | rDXGF | -1 | Household | 1 | 1206 | 452 | 0 | 0 | 344 | 0 | 10.1 | 0 | -0.3 | 1.3 | -0.3 | 1.6 | 0 | 0 | 97.2 | 0 | -0.96 | 0 | -0.96 | 0 | 0.067 | 0 | 0.047 | 190 | 0 | 0 | 154 | 0 | 5.5 | 0 | -0.1 | 0.7 | -0.1 | 0.9 | 0 | 0 | 29.6 | 0 | -0.46 | 0 | -0.46 | 0 | 0.03 | 0 | 0.021 | PreCW-Top-ElecDHW-ElecDry | Appl-CW-Top-ElecDHW-ElecDry-Tier2AnyMFm2015CZ08DEER2018
42958.4063 | Appl-CW-Top-ElecDHW-ElecDry-Tier2 | MFm | 2003 | CZ10 | rDXGF | -1 | Household | 1 | 1073.2 | 449 | 0 | 0 | 344 | 0 | 8 | 0 | -0.4 | 0.4 | -0.5 | 1 | 0 | 0 | 96.3 | 0 | -0.93 | 0 | -0.94 | 0 | 0.07 | 0 | 0.047 | 188 | 0 | 0 | 155 | 0 | 4.2 | 0 | -0.2 | 0.2 | -0.2 | 0.6 | 0 | 0 | 29.4 | 0 | -0.46 | 0 | -0.47 | 0 | 0.031 | 0 | 0.021 | PreCW-Top-ElecDHW-ElecDry | Appl-CW-Top-ElecDHW-ElecDry-Tier2AnyMFm2003CZ10DEER2018
42958.4063 | Appl-CW-Top-ElecDHW-ElecDry-Tier2 | MFm | 1975 | CZ03 | rDXGF | -1 | Household | 1 | 1070.2 | 451 | 0 | 0 | 344 | 0 | 2.2 | 0 | -0.5 | -0.6 | -0.9 | 0.3 | 0 | 0 | 106 | 0 | -1.84 | 0 | -1.84 | 0 | 0.065 | 0 | 0.048 | 187 | 0 | 0 | 154 | 0 | 1 | 0 | -0.3 | -0.5 | -0.6 | 0.2 | 0 | 0 | 32.4 | 0 | -1.12 | 0 | -1.12 | 0 | 0.027 | 0 | 0.022 | PreCW-Top-ElecDHW-ElecDry | Appl-CW-Top-ElecDHW-ElecDry-Tier2AnyMFm1975CZ03DEER2018
42958.4063 | Appl-CW-Top-ElecDHW-ElecDry-Tier2 | MFm | 2017 | CZ16 | rDXGF | -1 | Household | 1 | 998.7 | 463 | 0 | 0 | 344 | 0 | 6.1 | 0 | -0.7 | 0.1 | -0.9 | 1 | 0 | 0 | 114 | 0 | -2.04 | 0 | -2.05 | 0 | 0.066 | 0 | 0.048 | 192 | 0 | 0 | 154 | 0 | 3 | 0 | -0.3 | 0 | -0.5 | 0.5 | 0 | 0 | 34.7 | 0 | -1.01 | 0 | -1.02 | 0 | 0.028 | 0 | 0.021 | PreCW-Top-ElecDHW-ElecDry | Appl-CW-Top-ElecDHW-ElecDry-Tier2AnyMFm2017CZ16DEER2018
42958.4063 | Appl-CW-Top-ElecDHW-ElecDry-Tier2 | DMo | MH00 | CZ07 | rDXGF | -1 | Household | 1 | 1242 | 452 | 0 | 0 | 339 | 0 | 14 | 0 | -0.2 | 0.9 | -1 | 2 | 0 | 0 | 97.7 | 0 | -1.7 | 0 | -1.7 | 0 | 0.069 | 0 | 0.047 | 189 | 0 | 0 | 152 | 0 | 6.9 | 0 | -0.1 | 0.4 | -0.5 | 1 | 0 | 0 | 29.9 | 0 | -0.83 | 0 | -0.83 | 0 | 0.03 | 0 | 0.021 | PreCW-Top-ElecDHW-ElecDry | Appl-CW-Top-ElecDHW-ElecDry-Tier2AnyDMoMH00CZ07DEER2018
42958.4063 | Appl-CW-Top-ElecDHW-ElecDry-Tier2 | SFm | 2007 | CZ01 | rDXGF | -1 | Household | 1 | 2295.6 | 565 | 0 | 0 | 426 | 0 | 0 | 0 | -0.7 | -1.7 | -1.7 | 0 | 0 | 0 | 141 | 0 | -3.53 | 0 | -3.53 | 0 | 0.078 | 0 | 0.059 | 233 | 0 | 0 | 191 | 0 | 0 | 0 | -0.4 | -0.8 | -0.8 | 0 | 0 | 0 | 43.2 | 0 | -1.75 | 0 | -1.76 | 0 | 0.032 | 0 | 0.026 | PreCW-Top-ElecDHW-ElecDry | Appl-CW-Top-ElecDHW-ElecDry-Tier2AnySFm2007CZ01DEER2018
42958.4063 | Appl-CW-Top-ElecDHW-ElecDry-Tier2 | SFm | 1975 | CZ14 | rDXGF | -1 | Household | 1 | 1555 | 570 | 0 | 0 | 426 | 0 | 21.3 | 0 | -0.3 | 0.7 | -1.6 | 2.4 | 0 | 0 | 122 | 0 | -2.85 | 0 | -2.84 | 0 | 0.085 | 0 | 0.059 | 239 | 0 | 0 | 191 | 0 | 10.2 | 0 | -0.2 | 0.3 | -0.8 | 1.2 | 0 | 0 | 37.4 | 0 | -1.41 | 0 | -1.41 | 0 | 0.036 | 0 | 0.027 | PreCW-Top-ElecDHW-ElecDry | Appl-CW-Top-ElecDHW-ElecDry-Tier2AnySFm1975CZ14DEER2018
42958.4063 | Appl-CW-Top-ElecDHW-ElecDry-Tier2 | SFm | 1975 | CZ04 | rDXGF | -1 | Household | 1 | 1591 | 563 | 0 | 0 | 426 | 0 | 9.7 | 0 | -0.4 | -0.2 | -1.5 | 1.3 | 0 | 0 | 128 | 0 | -2.79 | 0 | -2.78 | 0 | 0.093 | 0 | 0.059 | 234 | 0 | 0 | 191 | 0 | 4.7 | 0 | -0.2 | -0.1 | -0.8 | 0.6 | 0 | 0 | 38.9 | 0 | -1.42 | 0 | -1.42 | 0 | 0.042 | 0 | 0.027 | PreCW-Top-ElecDHW-ElecDry | Appl-CW-Top-ElecDHW-ElecDry-Tier2AnySFm1975CZ04DEER2018
42958.4063 | Appl-CW-Top-ElecDHW-ElecDry-Tier2 | MFm | 1985 | CZ14 | rDXGF | -1 | Household | 1 | 1407.2 | 455 | 0 | 0 | 343 | 0 | 12 | 0 | -0.2 | 0.5 | -0.8 | 1.3 | 0 | 0 | 98.7 | 0 | -1.59 | 0 | -1.6 | 0 | 0.066 | 0 | 0.047 | 190 | 0 | 0 | 154 | 0 | 5.9 | 0 | -0.1 | 0.2 | -0.4 | 0.6 | 0 | 0 | 30.2 | 0 | -0.79 | 0 | -0.8 | 0 | 0.028 | 0 | 0.021 | PreCW-Top-ElecDHW-ElecDry | Appl-CW-Top-ElecDHW-ElecDry-Tier2AnyMFm1985CZ14DEER2018
42958.4063 | Appl-CW-Top-ElecDHW-ElecDry-Tier2 | MFm | 2003 | CZ04 | rDXGF | -1 | Household | 1 | 998.7 | 453 | 0 | 0 | 344 | 0 | 6.6 | 0 | -0.6 | 0.1 | -0.8 | 0.9 | 0 | 0 | 103 | 0 | -1.38 | 0 | -1.38 | 0 | 0.068 | 0 | 0.047 | 191 | 0 | 0 | 155 | 0 | 5.2 | 0 | -0.3 | 0.4 | -0.3 | 0.7 | 0 | 0 | 31.2 | 0 | -0.58 | 0 | -0.58 | 0 | 0.033 | 0 | 0.021 | PreCW-Top-ElecDHW-ElecDry | Appl-CW-Top-ElecDHW-ElecDry-Tier2AnyMFm2003CZ04DEER2018
42958.4063 | Appl-CW-Top-ElecDHW-ElecDry-Tier2 | MFm | 1985 | CZ04 | rDXGF | -1 | Household | 1 | 1152 | 450 | 0 | 0 | 344 | 0 | 3.7 | 0 | -0.4 | -0.3 | -0.8 | 0.4 | 0 | 0 | 103 | 0 | -1.56 | 0 | -1.56 | 0 | 0.068 | 0 | 0.048 | 187 | 0 | 0 | 154 | 0 | 1.8 | 0 | -0.2 | -0.2 | -0.4 | 0.2 | 0 | 0 | 31.3 | 0 | -0.78 | 0 | -0.78 | 0 | 0.029 | 0 | 0.022 | PreCW-Top-ElecDHW-ElecDry | Appl-CW-Top-ElecDHW-ElecDry-Tier2AnyMFm1985CZ04DEER2018
42958.4063 | Appl-CW-Top-ElecDHW-ElecDry-Tier2 | SFm | 1996 | CZ16 | rDXGF | -1 | Household | 1 | 2193 | 578 | 0 | 0 | 426 | 0 | 11.5 | 0 | -0.3 | 0.2 | -1.4 | 1.6 | 0 | 0 | 141 | 0 | -2.62 | 0 | -2.62 | 0 | 0.089 | 0 | 0.059 | 240 | 0 | 0 | 191 | 0 | 5.7 | 0 | -0.2 | 0.1 | -0.7 | 0.8 | 0 | 0 | 43 | 0 | -1.3 | 0 | -1.3 | 0 | 0.037 | 0 | 0.027 | PreCW-Top-ElecDHW-ElecDry | Appl-CW-Top-ElecDHW-ElecDry-Tier2AnySFm1996CZ16DEER2018
42958.4063 | Appl-CW-Top-ElecDHW-ElecDry-Tier2 | MFm | 2003 | CZ14 | rDXGF | -1 | Household | 1 | 1094.6 | 455 | 0 | 0 | 344 | 0 | 12.7 | 0 | -0.6 | 0.8 | -0.8 | 1.7 | 0 | 0 | 98.6 | 0 | -1.51 | 0 | -1.5 | 0 | 0.065 | 0 | 0.047 | 191 | 0 | 0 | 154 | 0 | 6.4 | 0 | -0.3 | 0.4 | -0.4 | 0.8 | 0 | 0 | 30.1 | 0 | -0.75 | 0 | -0.75 | 0 | 0.028 | 0 | 0.021 | PreCW-Top-ElecDHW-ElecDry | Appl-CW-Top-ElecDHW-ElecDry-Tier2AnyMFm2003CZ14DEER2018
42958.4063 | Appl-CW-Top-ElecDHW-ElecDry-Tier2 | DMo | MH15 | CZ16 | rDXGF | -1 | Household | 1 | 1242 | 457 | 0 | 0 | 339 | 0 | 6.5 | 0 | -0.3 | -0.1 | -1.2 | 1.1 | 0 | 0 | 112 | 0 | -2.29 | 0 | -2.28 | 0 | 0.067 | 0 | 0.047 | 190 | 0 | 0 | 152 | 0 | 3.4 | 0 | -0.1 | 0 | -0.6 | 0.5 | 0 | 0 | 34.4 | 0 | -1.14 | 0 | -1.14 | 0 | 0.027 | 0 | 0.021 | PreCW-Top-ElecDHW-ElecDry | Appl-CW-Top-ElecDHW-ElecDry-Tier2AnyDMoMH15CZ16DEER2018
42958.4063 | Appl-CW-Top-ElecDHW-ElecDry-Tier2 | SFm | 2015 | CZ13 | rDXGF | -1 | Household | 1 | 1948.8 | 558 | 0 | 0 | 426 | 0 | 10.2 | 0 | -0.4 | 2.5 | -1 | 3.5 | 0 | 0 | 120 | 0 | -2.44 | 0 | -2.45 | 0 | 0.081 | 0 | 0.059 | 234 | 0 | 0 | 191 | 0 | 5.7 | 0 | -0.2 | 1 | -0.5 | 1.5 | 0 | 0 | 36.7 | 0 | -1.21 | 0 | -1.22 | 0 | 0.035 | 0 | 0.026 | PreCW-Top-ElecDHW-ElecDry | Appl-CW-Top-ElecDHW-ElecDry-Tier2AnySFm2015CZ13DEER2018
42958.4063 | Appl-CW-Top-ElecDHW-ElecDry-Tier2 | SFm | 2007 | CZ02 | rDXGF | -1 | Household | 1 | 1948.8 | 564 | 0 | 0 | 426 | 0 | 8.1 | 0 | -0.7 | -0.6 | -1.9 | 1.3 | 0 | 0 | 132 | 0 | -3.79 | 0 | -3.79 | 0 | 0.086 | 0 | 0.059 | 235 | 0 | 0 | 191 | 0 | 4 | 0 | -0.3 | -0.3 | -0.9 | 0.6 | 0 | 0 | 40.2 | 0 | -1.89 | 0 | -1.89 | 0 | 0.037 | 0 | 0.027 | PreCW-Top-ElecDHW-ElecDry | Appl-CW-Top-ElecDHW-ElecDry-Tier2AnySFm2007CZ02DEER2018
42958.4063 | Appl-CW-Top-ElecDHW-ElecDry-Tier2 | MFm | 2017 | CZ11 | rDXGF | -1 | Household | 1 | 1073.2 | 451 | 0 | 0 | 344 | 0 | 8.9 | 0 | -0.5 | 0.7 | -0.6 | 1.3 | 0 | 0 | 98 | 0 | -1.41 | 0 | -1.41 | 0 | 0.064 | 0 | 0.048 | 188 | 0 | 0 | 154 | 0 | 4.1 | 0 | -0.3 | 0.3 | -0.3 | 0.6 | 0 | 0 | 30 | 0 | -0.71 | 0 | -0.71 | 0 | 0.027 | 0 | 0.022 | PreCW-Top-ElecDHW-ElecDry | Appl-CW-Top-ElecDHW-ElecDry-Tier2AnyMFm2017CZ11DEER2018
42958.4063 | Appl-CW-Top-ElecDHW-ElecDry-Tier2 | DMo | MH00 | CZ06 | rDXGF | -1 | Household | 1 | 1242 | 452 | 0 | 0 | 339 | 0 | 13.6 | 0 | -0.3 | 0.6 | -1.2 | 1.8 | 0 | 0 | 98.8 | 0 | -2.1 | 0 | -2.09 | 0 | 0.068 | 0 | 0.047 | 189 | 0 | 0 | 152 | 0 | 6.9 | 0 | -0.1 | 0.3 | -0.6 | 0.9 | 0 | 0 | 30.2 | 0 | -1.05 | 0 | -1.05 | 0 | 0.029 | 0 | 0.021 | PreCW-Top-ElecDHW-ElecDry | Appl-CW-Top-ElecDHW-ElecDry-Tier2AnyDMoMH00CZ06DEER2018
42958.4063 | Appl-CW-Top-ElecDHW-ElecDry-Tier2 | DMo | MH72 | CZ15 | rDXGF | -1 | Household | 1 | 1196 | 446 | 0 | 0 | 339 | 0 | 24.8 | 0 | -0.1 | 2.3 | -0.4 | 2.7 | 0 | 0 | 80.4 | 0 | -0.65 | 0 | -0.65 | 0 | 0.065 | 0 | 0.046 | 190 | 0 | 0 | 152 | 0 | 12 | 0 | 0 | 1.1 | -0.2 | 1.3 | 0 | 0 | 24.6 | 0 | -0.31 | 0 | -0.32 | 0 | 0.028 | 0 | 0.021 | PreCW-Top-ElecDHW-ElecDry | Appl-CW-Top-ElecDHW-ElecDry-Tier2AnyDMoMH72CZ15DEER2018
42958.4063 | Appl-CW-Top-ElecDHW-ElecDry-Tier2 | DMo | MH06 | CZ06 | rDXGF | -1 | Household | 1 | 1242 | 451 | 0 | 0 | 339 | 0 | 11.3 | 0 | 0 | 1.8 | -0.2 | 1.9 | 0 | 0 | 98.7 | 0 | -0.35 | 0 | -0.35 | 0 | 0.068 | 0 | 0.047 | 189 | 0 | 0 | 152 | 0 | 5.8 | 0 | 0 | 0.9 | -0.1 | 1 | 0 | 0 | 30.2 | 0 | -0.18 | 0 | -0.17 | 0 | 0.03 | 0 | 0.021 | PreCW-Top-ElecDHW-ElecDry | Appl-CW-Top-ElecDHW-ElecDry-Tier2AnyDMoMH06CZ06DEER2018
42958.4063 | Appl-CW-Top-ElecDHW-ElecDry-Tier2 | SFm | 2007 | CZ12 | rDXGF | -1 | Household | 1 | 1948.8 | 562 | 0 | 0 | 426 | 0 | 11.2 | 0 | -0.5 | 0.4 | -1.4 | 1.7 | 0 | 0 | 126 | 0 | -2.78 | 0 | -2.77 | 0 | 0.086 | 0 | 0.059 | 235 | 0 | 0 | 191 | 0 | 5.3 | 0 | -0.2 | 0.1 | -0.7 | 0.8 | 0 | 0 | 38.4 | 0 | -1.39 | 0 | -1.38 | 0 | 0.037 | 0 | 0.026 | PreCW-Top-ElecDHW-ElecDry | Appl-CW-Top-ElecDHW-ElecDry-Tier2AnySFm2007CZ12DEER2018
42958.4063 | Appl-CW-Top-ElecDHW-ElecDry-Tier2 | SFm | 2015 | CZ01 | rDXGF | -1 | Household | 1 | 2295.6 | 565 | 0 | 0 | 426 | 0 | 0 | 0 | -0.6 | -1.5 | -1.5 | 0 | 0 | 0 | 141 | 0 | -3.51 | 0 | -3.51 | 0 | 0.078 | 0 | 0.059 | 234 | 0 | 0 | 191 | 0 | 0 | 0 | -0.2 | -0.7 | -0.7 | 0 | 0 | 0 | 43.2 | 0 | -1.53 | 0 | -1.52 | 0 | 0.033 | 0 | 0.026 | PreCW-Top-ElecDHW-ElecDry | Appl-CW-Top-ElecDHW-ElecDry-Tier2AnySFm2015CZ01DEER2018
42958.4063 | Appl-CW-Top-ElecDHW-ElecDry-Tier2 | MFm | 2007 | CZ08 | rDXGF | -1 | Household | 1 | 1206 | 447 | 0 | 0 | 344 | 0 | 5.7 | 0 | -0.5 | 0.2 | -0.6 | 0.9 | 0 | 0 | 97.2 | 0 | -1.34 | 0 | -1.34 | 0 | 0.058 | 0 | 0.047 | 185 | 0 | 0 | 154 | 0 | 1.1 | 0 | -0.3 | -0.3 | -0.3 | 0.2 | 0 | 0 | 29.7 | 0 | -0.78 | 0 | -0.78 | 0 | 0.02 | 0 | 0.021 | PreCW-Top-ElecDHW-ElecDry | Appl-CW-Top-ElecDHW-ElecDry-Tier2AnyMFm2007CZ08DEER2018
42958.4063 | Appl-CW-Top-ElecDHW-ElecDry-Tier2 | DMo | MH72 | CZ03 | rDXGF | -1 | Household | 1 | 1196 | 452 | 0 | 0 | 339 | 0 | 7.9 | 0 | -0.2 | -0.1 | -1.3 | 1.1 | 0 | 0 | 105 | 0 | -2.25 | 0 | -2.25 | 0 | 0.075 | 0 | 0.046 | 188 | 0 | 0 | 152 | 0 | 3.9 | 0 | -0.1 | -0.1 | -0.7 | 0.5 | 0 | 0 | 32.1 | 0 | -1.12 | 0 | -1.12 | 0 | 0.032 | 0 | 0.021 | PreCW-Top-ElecDHW-ElecDry | Appl-CW-Top-ElecDHW-ElecDry-Tier2AnyDMoMH72CZ03DEER2018
42958.4063 | Appl-CW-Top-ElecDHW-ElecDry-Tier2 | MFm | 2011 | CZ11 | rDXGF | -1 | Household | 1 | 1073.2 | 452 | 0 | 0 | 344 | 0 | 9.9 | 0 | -0.5 | 0.8 | -0.7 | 1.5 | 0 | 0 | 97.9 | 0 | -1.46 | 0 | -1.46 | 0 | 0.065 | 0 | 0.048 | 189 | 0 | 0 | 154 | 0 | 4.7 | 0 | -0.2 | 0.4 | -0.4 | 0.7 | 0 | 0 | 29.9 | 0 | -0.74 | 0 | -0.73 | 0 | 0.028 | 0 | 0.022 | PreCW-Top-ElecDHW-ElecDry | Appl-CW-Top-ElecDHW-ElecDry-Tier2AnyMFm2011CZ11DEER2018
42958.4063 | Appl-CW-Top-ElecDHW-ElecDry-Tier2 | SFm | 1975 | CZ05 | rDXGF | -1 | Household | 1 | 1591 | 559 | 0 | 0 | 426 | 0 | 1.9 | 0 | -0.5 | -1.9 | -2.1 | 0.2 | 0 | 0 | 134 | 0 | -4.1 | 0 | -4.11 | 0 | 0.092 | 0 | 0.059 | 232 | 0 | 0 | 191 | 0 | 1 | 0 | -0.3 | -1 | -1 | 0.1 | 0 | 0 | 40.8 | 0 | -2.02 | 0 | -2.03 | 0 | 0.039 | 0 | 0.026 | PreCW-Top-ElecDHW-ElecDry | Appl-CW-Top-ElecDHW-ElecDry-Tier2AnySFm1975CZ05DEER2018
42958.4063 | Appl-CW-Top-ElecDHW-ElecDry-Tier2 | MFm | 2003 | CZ05 | rDXGF | -1 | Household | 1 | 998.7 | 452 | 0 | 0 | 344 | 0 | 1.5 | 0 | -0.7 | -0.8 | -1 | 0.2 | 0 | 0 | 108 | 0 | -2.1 | 0 | -2.1 | 0 | 0.063 | 0 | 0.047 | 187 | 0 | 0 | 155 | 0 | 0.7 | 0 | -0.4 | -0.4 | -0.5 | 0.1 | 0 | 0 | 32.7 | 0 | -1.05 | 0 | -1.05 | 0 | 0.026 | 0 | 0.021 | PreCW-Top-ElecDHW-ElecDry | Appl-CW-Top-ElecDHW-ElecDry-Tier2AnyMFm2003CZ05DEER2018
42958.4063 | Appl-CW-Top-ElecDHW-ElecDry-Tier2 | MFm | 1985 | CZ05 | rDXGF | -1 | Household | 1 | 1152 | 452 | 0 | 0 | 344 | 0 | 1.5 | 0 | -0.4 | -0.9 | -1.1 | 0.2 | 0 | 0 | 108 | 0 | -2.26 | 0 | -2.26 | 0 | 0.067 | 0 | 0.047 | 187 | 0 | 0 | 154 | 0 | 0.8 | 0 | -0.2 | -0.4 | -0.5 | 0.1 | 0 | 0 | 33 | 0 | -1.04 | 0 | -1.04 | 0 | 0.028 | 0 | 0.021 | PreCW-Top-ElecDHW-ElecDry | Appl-CW-Top-ElecDHW-ElecDry-Tier2AnyMFm1985CZ05DEER2018
42958.4063 | Appl-CW-Top-ElecDHW-ElecDry-Tier2 | SFm | 2015 | CZ02 | rDXGF | -1 | Household | 1 | 1948.8 | 563 | 0 | 0 | 426 | 0 | 7 | 0 | -0.7 | -0.6 | -1.6 | 1 | 0 | 0 | 132 | 0 | -3.67 | 0 | -3.67 | 0 | 0.087 | 0 | 0.059 | 234 | 0 | 0 | 191 | 0 | 3.5 | 0 | -0.3 | -0.3 | -0.8 | 0.5 | 0 | 0 | 40.2 | 0 | -1.82 | 0 | -1.81 | 0 | 0.037 | 0 | 0.027 | PreCW-Top-ElecDHW-ElecDry | Appl-CW-Top-ElecDHW-ElecDry-Tier2AnySFm2015CZ02DEER2018
42958.4063 | Appl-CW-Top-ElecDHW-ElecDry-Tier2 | SFm | 2007 | CZ13 | rDXGF | -1 | Household | 1 | 1948.8 | 561 | 0 | 0 | 426 | 0 | 14.6 | 0 | -0.4 | 1 | -1.3 | 2.3 | 0 | 0 | 120 | 0 | -2.65 | 0 | -2.65 | 0 | 0.082 | 0 | 0.059 | 236 | 0 | 0 | 191 | 0 | 7.5 | 0 | -0.2 | 0.6 | -0.6 | 1.2 | 0 | 0 | 36.7 | 0 | -1.31 | 0 | -1.31 | 0 | 0.035 | 0 | 0.026 | PreCW-Top-ElecDHW-ElecDry | Appl-CW-Top-ElecDHW-ElecDry-Tier2AnySFm2007CZ13DEER2018
42958.4063 | Appl-CW-Top-ElecDHW-ElecDry-Tier2 | MFm | 2011 | CZ16 | rDXGF | -1 | Household | 1 | 998.7 | 464 | 0 | 0 | 344 | 0 | 6.9 | 0 | -0.7 | 0.3 | -0.9 | 1.2 | 0 | 0 | 114 | 0 | -1.96 | 0 | -1.95 | 0 | 0.066 | 0 | 0.048 | 192 | 0 | 0 | 154 | 0 | 3.4 | 0 | -0.4 | 0.1 | -0.5 | 0.6 | 0 | 0 | 34.7 | 0 | -0.97 | 0 | -0.97 | 0 | 0.028 | 0 | 0.021 | PreCW-Top-ElecDHW-ElecDry | Appl-CW-Top-ElecDHW-ElecDry-Tier2AnyMFm2011CZ16DEER2018
42958.4063 | Appl-CW-Top-ElecDHW-ElecDry-Tier2 | DMo | MH00 | CZ15 | rDXGF | -1 | Household | 1 | 1242 | 448 | 0 | 0 | 339 | 0 | 26.3 | 0 | -0.1 | 2.4 | -0.5 | 2.9 | 0 | 0 | 80.4 | 0 | -0.82 | 0 | -0.82 | 0 | 0.066 | 0 | 0.047 | 192 | 0 | 0 | 152 | 0 | 14.1 | 0 | -0.1 | 1.3 | -0.2 | 1.6 | 0 | 0 | 24.6 | 0 | -0.41 | 0 | -0.4 | 0 | 0.029 | 0 | 0.021 | PreCW-Top-ElecDHW-ElecDry | Appl-CW-Top-ElecDHW-ElecDry-Tier2AnyDMoMH00CZ15DEER2018
42958.4063 | Appl-CW-Top-ElecDHW-ElecDry-Tier2 | SFm | 2003 | CZ09 | rDXGF | -1 | Household | 1 | 2422.9 | 562 | 0 | 0 | 426 | 0 | 15.5 | 0 | -0.3 | 0.7 | -1.2 | 1.9 | 0 | 0 | 120 | 0 | -2.34 | 0 | -2.34 | 0 | 0.079 | 0 | 0.058 | 236 | 0 | 0 | 191 | 0 | 7.8 | 0 | -0.2 | 0.3 | -0.6 | 0.9 | 0 | 0 | 36.8 | 0 | -1.16 | 0 | -1.16 | 0 | 0.034 | 0 | 0.026 | PreCW-Top-ElecDHW-ElecDry | Appl-CW-Top-ElecDHW-ElecDry-Tier2AnySFm2003CZ09DEER2018
42958.4063 | Appl-CW-Top-ElecDHW-ElecDry-Tier2 | MFm | 2007 | CZ11 | rDXGF | -1 | Household | 1 | 1073.2 | 452 | 0 | 0 | 344 | 0 | 9.7 | 0 | -0.5 | 0.8 | -0.7 | 1.5 | 0 | 0 | 98 | 0 | -1.57 | 0 | -1.56 | 0 | 0.065 | 0 | 0.048 | 192 | 0 | 0 | 154 | 0 | 7 | 0 | -0.2 | 0.8 | -0.3 | 1.1 | 0 | 0 | 30 | 0 | -0.66 | 0 | -0.65 | 0 | 0.03 | 0 | 0.022 | PreCW-Top-ElecDHW-ElecDry | Appl-CW-Top-ElecDHW-ElecDry-Tier2AnyMFm2007CZ11DEER2018
42958.4063 | Appl-CW-Top-ElecDHW-ElecDry-Tier2 | DMo | MH72 | CZ06 | rDXGF | -1 | Household | 1 | 1196 | 454 | 0 | 0 | 339 | 0 | 14.8 | 0 | -0.1 | 1.2 | -0.8 | 2 | 0 | 0 | 98.8 | 0 | -1.39 | 0 | -1.39 | 0 | 0.068 | 0 | 0.047 | 190 | 0 | 0 | 152 | 0 | 7.3 | 0 | 0 | 0.6 | -0.4 | 1 | 0 | 0 | 30.2 | 0 | -0.68 | 0 | -0.69 | 0 | 0.029 | 0 | 0.021 | PreCW-Top-ElecDHW-ElecDry | Appl-CW-Top-ElecDHW-ElecDry-Tier2AnyDMoMH72CZ06DEER2018
42958.4063 | Appl-CW-Top-ElecDHW-ElecDry-Tier2 | SFm | 1985 | CZ09 | rDXGF | -1 | Household | 1 | 1811 | 564 | 0 | 0 | 426 | 0 | 17.2 | 0 | -0.4 | 0.8 | -1.3 | 2.1 | 0 | 0 | 120 | 0 | -2.6 | 0 | -2.6 | 0 | 0.086 | 0 | 0.059 | 237 | 0 | 0 | 191 | 0 | 8.8 | 0 | -0.2 | 0.4 | -0.6 | 1.1 | 0 | 0 | 36.8 | 0 | -1.26 | 0 | -1.26 | 0 | 0.038 | 0 | 0.026 | PreCW-Top-ElecDHW-ElecDry | Appl-CW-Top-ElecDHW-ElecDry-Tier2AnySFm1985CZ09DEER2018
42958.4063 | Appl-CW-Top-ElecDHW-ElecDry-Tier2 | SFm | 2017 | CZ02 | rDXGF | -1 | Household | 1 | 1948.8 | 563 | 0 | 0 | 426 | 0 | 6.9 | 0 | -0.7 | -0.6 | -1.5 | 1.1 | 0 | 0 | 132 | 0 | -3.55 | 0 | -3.54 | 0 | 0.088 | 0 | 0.059 | 234 | 0 | 0 | 191 | 0 | 3.4 | 0 | -0.3 | -0.3 | -0.7 | 0.5 | 0 | 0 | 40.2 | 0 | -1.76 | 0 | -1.76 | 0 | 0.037 | 0 | 0.027 | PreCW-Top-ElecDHW-ElecDry | Appl-CW-Top-ElecDHW-ElecDry-Tier2AnySFm2017CZ02DEER2018
42958.4063 | Appl-CW-Top-ElecDHW-ElecDry-Tier2 | MFm | 2011 | CZ08 | rDXGF | -1 | Household | 1 | 1206 | 452 | 0 | 0 | 344 | 0 | 10.1 | 0 | -0.3 | 1.3 | -0.4 | 1.8 | 0 | 0 | 97.2 | 0 | -0.97 | 0 | -0.96 | 0 | 0.065 | 0 | 0.047 | 191 | 0 | 0 | 154 | 0 | 5.8 | 0 | -0.1 | 0.8 | -0.2 | 1 | 0 | 0 | 29.7 | 0 | -0.46 | 0 | -0.46 | 0 | 0.029 | 0 | 0.021 | PreCW-Top-ElecDHW-ElecDry | Appl-CW-Top-ElecDHW-ElecDry-Tier2AnyMFm2011CZ08DEER2018
42958.4063 | Appl-CW-Top-ElecDHW-ElecDry-Tier2 | MFm | 1975 | CZ09 | rDXGF | -1 | Household | 1 | 1216.8 | 453 | 0 | 0 | 344 | 0 | 11.5 | 0 | -0.3 | 0.7 | -0.6 | 1.5 | 0 | 0 | 97 | 0 | -1.36 | 0 | -1.36 | 0 | 0.067 | 0 | 0.047 | 190 | 0 | 0 | 154 | 0 | 5.7 | 0 | -0.1 | 0.4 | -0.3 | 0.8 | 0 | 0 | 29.6 | 0 | -0.68 | 0 | -0.68 | 0 | 0.029 | 0 | 0.021 | PreCW-Top-ElecDHW-ElecDry | Appl-CW-Top-ElecDHW-ElecDry-Tier2AnyMFm1975CZ09DEER2018
42958.4063 | Appl-CW-Top-ElecDHW-ElecDry-Tier2 | DMo | MH06 | CZ15 | rDXGF | -1 | Household | 1 | 1242 | 444 | 0 | 0 | 339 | 0 | 22.2 | 0 | -0.1 | 2.8 | -0.4 | 3.2 | 0 | 0 | 80.4 | 0 | -0.74 | 0 | -0.73 | 0 | 0.064 | 0 | 0.047 | 189 | 0 | 0 | 152 | 0 | 11.3 | 0 | -0.1 | 1.4 | -0.2 | 1.7 | 0 | 0 | 24.6 | 0 | -0.37 | 0 | -0.36 | 0 | 0.028 | 0 | 0.021 | PreCW-Top-ElecDHW-ElecDry | Appl-CW-Top-ElecDHW-ElecDry-Tier2AnyDMoMH06CZ15DEER2018
42958.4063 | Appl-CW-Top-ElecDHW-ElecDry-Tier2 | MFm | 1975 | CZ07 | rDXGF | -1 | Household | 1 | 1047.7 | 448 | 0 | 0 | 344 | 0 | 5.2 | 0 | -0.4 | 0.1 | -0.7 | 0.7 | 0 | 0 | 98.6 | 0 | -1.32 | 0 | -1.32 | 0 | 0.065 | 0 | 0.048 | 186 | 0 | 0 | 154 | 0 | 2.2 | 0 | -0.2 | -0.1 | -0.4 | 0.3 | 0 | 0 | 30.1 | 0 | -0.76 | 0 | -0.76 | 0 | 0.027 | 0 | 0.021 | PreCW-Top-ElecDHW-ElecDry | Appl-CW-Top-ElecDHW-ElecDry-Tier2AnyMFm1975CZ07DEER2018
42958.4063 | Appl-CW-Top-ElecDHW-ElecDry-Tier2 | DMo | MH00 | CZ03 | rDXGF | -1 | Household | 1 | 1242 | 447 | 0 | 0 | 339 | 0 | 4.9 | 0 | -0.3 | -1.1 | -1.8 | 0.7 | 0 | 0 | 105 | 0 | -2.81 | 0 | -2.81 | 0 | 0.075 | 0 | 0.047 | 187 | 0 | 0 | 152 | 0 | 3 | 0 | -0.2 | -0.5 | -0.9 | 0.4 | 0 | 0 | 32.1 | 0 | -1.37 | 0 | -1.37 | 0 | 0.033 | 0 | 0.021 | PreCW-Top-ElecDHW-ElecDry | Appl-CW-Top-ElecDHW-ElecDry-Tier2AnyDMoMH00CZ03DEER2018
42958.4063 | Appl-CW-Top-ElecDHW-ElecDry-Tier2 | DMo | MH85 | CZ12 | rDXGF | -1 | Household | 1 | 1242 | 453 | 0 | 0 | 339 | 0 | 14.8 | 0 | -0.3 | 0.2 | -1.6 | 1.8 | 0 | 0 | 99.9 | 0 | -2.63 | 0 | -2.62 | 0 | 0.071 | 0 | 0.047 | 190 | 0 | 0 | 152 | 0 | 7.6 | 0 | -0.1 | 0.1 | -0.8 | 1 | 0 | 0 | 30.6 | 0 | -1.3 | 0 | -1.3 | 0 | 0.033 | 0 | 0.021 | PreCW-Top-ElecDHW-ElecDry | Appl-CW-Top-ElecDHW-ElecDry-Tier2AnyDMoMH85CZ12DEER2018
42958.4063 | Appl-CW-Top-ElecDHW-ElecDry-Tier2 | MFm | 1996 | CZ01 | rDXGF | -1 | Household | 1 | 981.6 | 454 | 0 | 0 | 344 | 0 | 0.2 | 0 | -1.4 | -1.9 | -2 | 0 | 0 | 0 | 114 | 0 | -3.07 | 0 | -3.07 | 0 | 0.063 | 0 | 0.048 | 188 | 0 | 0 | 154 | 0 | 0.1 | 0 | -0.5 | -0.7 | -0.8 | 0 | 0 | 0 | 34.7 | 0 | -1.29 | 0 | -1.28 | 0 | 0.026 | 0 | 0.021 | PreCW-Top-ElecDHW-ElecDry | Appl-CW-Top-ElecDHW-ElecDry-Tier2AnyMFm1996CZ01DEER2018
42958.4063 | Appl-CW-Top-ElecDHW-ElecDry-Tier2 | SFm | 2011 | CZ12 | rDXGF | -1 | Household | 1 | 1948.8 | 563 | 0 | 0 | 426 | 0 | 11.6 | 0 | -0.5 | 0.5 | -1.3 | 1.8 | 0 | 0 | 126 | 0 | -2.66 | 0 | -2.65 | 0 | 0.086 | 0 | 0.059 | 235 | 0 | 0 | 191 | 0 | 5.9 | 0 | -0.2 | 0.3 | -0.6 | 0.9 | 0 | 0 | 38.4 | 0 | -1.32 | 0 | -1.32 | 0 | 0.036 | 0 | 0.026 | PreCW-Top-ElecDHW-ElecDry | Appl-CW-Top-ElecDHW-ElecDry-Tier2AnySFm2011CZ12DEER2018
42958.4063 | Appl-CW-Top-ElecDHW-ElecDry-Tier2 | SFm | 1985 | CZ07 | rDXGF | -1 | Household | 1 | 2064 | 561 | 0 | 0 | 426 | 0 | 12.7 | 0 | -0.4 | 0.5 | -1.3 | 1.8 | 0 | 0 | 123 | 0 | -2.51 | 0 | -2.51 | 0 | 0.089 | 0 | 0.059 | 235 | 0 | 0 | 191 | 0 | 6.1 | 0 | -0.2 | 0.2 | -0.7 | 0.9 | 0 | 0 | 37.4 | 0 | -1.25 | 0 | -1.25 | 0 | 0.038 | 0 | 0.027 | PreCW-Top-ElecDHW-ElecDry | Appl-CW-Top-ElecDHW-ElecDry-Tier2AnySFm1985CZ07DEER2018
42958.4063 | Appl-CW-Top-ElecDHW-ElecDry-Tier2 | DMo | MH06 | CZ03 | rDXGF | -1 | Household | 1 | 1242 | 451 | 0 | 0 | 339 | 0 | 7 | 0 | -0.2 | 0.3 | -1 | 1.3 | 0 | 0 | 105 | 0 | -1.68 | 0 | -1.68 | 0 | 0.074 | 0 | 0.047 | 187 | 0 | 0 | 152 | 0 | 3 | 0 | -0.1 | 0.1 | -0.5 | 0.6 | 0 | 0 | 32.2 | 0 | -0.84 | 0 | -0.84 | 0 | 0.03 | 0 | 0.021 | PreCW-Top-ElecDHW-ElecDry | Appl-CW-Top-ElecDHW-ElecDry-Tier2AnyDMoMH06CZ03DEER2018
42958.4063 | Appl-CW-Top-ElecDHW-ElecDry-Tier2 | SFm | 2003 | CZ07 | rDXGF | -1 | Household | 1 | 2392.9 | 567 | 0 | 0 | 426 | 0 | 17.7 | 0 | -0.3 | 1.2 | -1.2 | 2.5 | 0 | 0 | 123 | 0 | -2.4 | 0 | -2.41 | 0 | 0.084 | 0 | 0.059 | 238 | 0 | 0 | 191 | 0 | 9.3 | 0 | -0.1 | 0.7 | -0.6 | 1.3 | 0 | 0 | 37.5 | 0 | -1.18 | 0 | -1.19 | 0 | 0.035 | 0 | 0.026 | PreCW-Top-ElecDHW-ElecDry | Appl-CW-Top-ElecDHW-ElecDry-Tier2AnySFm2003CZ07DEER2018
42958.4063 | Appl-CW-Top-ElecDHW-ElecDry-Tier2 | MFm | 2007 | CZ16 | rDXGF | -1 | Household | 1 | 998.7 | 463 | 0 | 0 | 344 | 0 | 6.8 | 0 | -0.7 | 0.2 | -1 | 1.2 | 0 | 0 | 114 | 0 | -2 | 0 | -2 | 0 | 0.067 | 0 | 0.048 | 192 | 0 | 0 | 154 | 0 | 3.4 | 0 | -0.4 | 0.1 | -0.5 | 0.6 | 0 | 0 | 34.8 | 0 | -1 | 0 | -1 | 0 | 0.028 | 0 | 0.021 | PreCW-Top-ElecDHW-ElecDry | Appl-CW-Top-ElecDHW-ElecDry-Tier2AnyMFm2007CZ16DEER2018
42958.4063 | Appl-CW-Top-ElecDHW-ElecDry-Tier2 | SFm | 2017 | CZ01 | rDXGF | -1 | Household | 1 | 2295.6 | 566 | 0 | 0 | 426 | 0 | 0 | 0 | -0.5 | -1.3 | -1.3 | 0 | 0 | 0 | 141 | 0 | -2.9 | 0 | -2.9 | 0 | 0.078 | 0 | 0.059 | 234 | 0 | 0 | 191 | 0 | 0 | 0 | -0.2 | -0.7 | -0.7 | 0 | 0 | 0 | 43.2 | 0 | -1.45 | 0 | -1.44 | 0 | 0.033 | 0 | 0.026 | PreCW-Top-ElecDHW-ElecDry | Appl-CW-Top-ElecDHW-ElecDry-Tier2AnySFm2017CZ01DEER2018
42958.4063 | Appl-CW-Top-ElecDHW-ElecDry-Tier2 | DMo | MH85 | CZ13 | rDXGF | -1 | Household | 1 | 1242 | 454 | 0 | 0 | 339 | 0 | 19 | 0 | -0.3 | 0.8 | -1.3 | 2.3 | 0 | 0 | 95.7 | 0 | -2.33 | 0 | -2.33 | 0 | 0.07 | 0 | 0.047 | 191 | 0 | 0 | 152 | 0 | 9.4 | 0 | -0.1 | 0.4 | -0.6 | 1.1 | 0 | 0 | 29.3 | 0 | -1.14 | 0 | -1.14 | 0 | 0.03 | 0 | 0.021 | PreCW-Top-ElecDHW-ElecDry | Appl-CW-Top-ElecDHW-ElecDry-Tier2AnyDMoMH85CZ13DEER2018
42958.4063 | Appl-CW-Top-ElecDHW-ElecDry-Tier2 | SFm | 2011 | CZ13 | rDXGF | -1 | Household | 1 | 1948.8 | 561 | 0 | 0 | 426 | 0 | 14.8 | 0 | -0.4 | 1 | -1.2 | 2.3 | 0 | 0 | 120 | 0 | -2.51 | 0 | -2.5 | 0 | 0.082 | 0 | 0.059 | 236 | 0 | 0 | 191 | 0 | 7.4 | 0 | -0.2 | 0.5 | -0.6 | 1.2 | 0 | 0 | 36.7 | 0 | -1.26 | 0 | -1.25 | 0 | 0.035 | 0 | 0.026 | PreCW-Top-ElecDHW-ElecDry | Appl-CW-Top-ElecDHW-ElecDry-Tier2AnySFm2011CZ13DEER2018
42958.4063 | Appl-CW-Top-ElecDHW-ElecDry-Tier2 | MFm | 1996 | CZ02 | rDXGF | -1 | Household | 1 | 981.6 | 454 | 0 | 0 | 344 | 0 | 5.1 | 0 | -0.4 | 0 | -0.7 | 0.7 | 0 | 0 | 106 | 0 | -1.4 | 0 | -1.41 | 0 | 0.072 | 0 | 0.048 | 189 | 0 | 0 | 155 | 0 | 2.4 | 0 | -0.2 | 0 | -0.4 | 0.3 | 0 | 0 | 32.2 | 0 | -0.78 | 0 | -0.79 | 0 | 0.029 | 0 | 0.021 | PreCW-Top-ElecDHW-ElecDry | Appl-CW-Top-ElecDHW-ElecDry-Tier2AnyMFm1996CZ02DEER2018
42958.4063 | Appl-CW-Top-ElecDHW-ElecDry-Tier2 | DMo | MH06 | CZ13 | rDXGF | -1 | Household | 1 | 1242 | 454 | 0 | 0 | 339 | 0 | 17.6 | 0 | -0.3 | 1.7 | -1.1 | 2.8 | 0 | 0 | 95.7 | 0 | -1.96 | 0 | -1.96 | 0 | 0.067 | 0 | 0.047 | 191 | 0 | 0 | 152 | 0 | 9.1 | 0 | -0.2 | 0.9 | -0.6 | 1.5 | 0 | 0 | 29.3 | 0 | -0.99 | 0 | -0.99 | 0 | 0.029 | 0 | 0.021 | PreCW-Top-ElecDHW-ElecDry | Appl-CW-Top-ElecDHW-ElecDry-Tier2AnyDMoMH06CZ13DEER2018
42958.4063 | Appl-CW-Top-ElecDHW-ElecDry-Tier2 | DMo | MH15 | CZ05 | rDXGF | -1 | Household | 1 | 1242 | 450 | 0 | 0 | 339 | 0 | 5 | 0 | -0.3 | -0.6 | -1.5 | 0.9 | 0 | 0 | 107 | 0 | -3 | 0 | -3 | 0 | 0.071 | 0 | 0.047 | 186 | 0 | 0 | 152 | 0 | 1.5 | 0 | -0.1 | -0.4 | -0.7 | 0.3 | 0 | 0 | 32.7 | 0 | -1.41 | 0 | -1.41 | 0 | 0.03 | 0 | 0.021 | PreCW-Top-ElecDHW-ElecDry | Appl-CW-Top-ElecDHW-ElecDry-Tier2AnyDMoMH15CZ05DEER2018
42958.4063 | Appl-CW-Top-ElecDHW-ElecDry-Tier2 | MFm | 2011 | CZ04 | rDXGF | -1 | Household | 1 | 998.7 | 454 | 0 | 0 | 344 | 0 | 6.7 | 0 | -0.4 | 0.6 | -0.5 | 1.1 | 0 | 0 | 103 | 0 | -1.1 | 0 | -1.1 | 0 | 0.065 | 0 | 0.047 | 189 | 0 | 0 | 155 | 0 | 2.8 | 0 | -0.2 | 0.2 | -0.3 | 0.4 | 0 | 0 | 31.4 | 0 | -0.57 | 0 | -0.57 | 0 | 0.027 | 0 | 0.021 | PreCW-Top-ElecDHW-ElecDry | Appl-CW-Top-ElecDHW-ElecDry-Tier2AnyMFm2011CZ04DEER2018
42958.4063 | Appl-CW-Top-ElecDHW-ElecDry-Tier2 | DMo | MH00 | CZ13 | rDXGF | -1 | Household | 1 | 1242 | 456 | 0 | 0 | 339 | 0 | 20.8 | 0 | -0.3 | 1.1 | -1.4 | 2.5 | 0 | 0 | 95.7 | 0 | -2.3 | 0 | -2.3 | 0 | 0.071 | 0 | 0.047 | 192 | 0 | 0 | 152 | 0 | 9.9 | 0 | -0.1 | 0.5 | -0.7 | 1.2 | 0 | 0 | 29.3 | 0 | -1.16 | 0 | -1.17 | 0 | 0.03 | 0 | 0.021 | PreCW-Top-ElecDHW-ElecDry | Appl-CW-Top-ElecDHW-ElecDry-Tier2AnyDMoMH00CZ13DEER2018
42958.4063 | Appl-CW-Top-ElecDHW-ElecDry-Tier2 | MFm | 2011 | CZ14 | rDXGF | -1 | Household | 1 | 1094.6 | 453 | 0 | 0 | 344 | 0 | 10.3 | 0 | -0.5 | 1 | -0.7 | 1.7 | 0 | 0 | 98.7 | 0 | -1.42 | 0 | -1.42 | 0 | 0.063 | 0 | 0.048 | 190 | 0 | 0 | 154 | 0 | 5.4 | 0 | -0.2 | 0.6 | -0.4 | 0.9 | 0 | 0 | 30.1 | 0 | -0.71 | 0 | -0.71 | 0 | 0.027 | 0 | 0.022 | PreCW-Top-ElecDHW-ElecDry | Appl-CW-Top-ElecDHW-ElecDry-Tier2AnyMFm2011CZ14DEER2018
42958.4063 | Appl-CW-Top-ElecDHW-ElecDry-Tier2 | SFm | 1996 | CZ05 | rDXGF | -1 | Household | 1 | 2193 | 559 | 0 | 0 | 426 | 0 | 2.2 | 0 | -0.6 | -2.2 | -2.5 | 0.3 | 0 | 0 | 134 | 0 | -4.84 | 0 | -4.84 | 0 | 0.09 | 0 | 0.059 | 232 | 0 | 0 | 191 | 0 | 1.3 | 0 | -0.3 | -1 | -1.2 | 0.2 | 0 | 0 | 41 | 0 | -2.4 | 0 | -2.4 | 0 | 0.038 | 0 | 0.026 | PreCW-Top-ElecDHW-ElecDry | Appl-CW-Top-ElecDHW-ElecDry-Tier2AnySFm1996CZ05DEER2018
42958.4063 | Appl-CW-Top-ElecDHW-ElecDry-Tier2 | DMo | MH85 | CZ15 | rDXGF | -1 | Household | 1 | 1242 | 442 | 0 | 0 | 339 | 0 | 21.7 | 0 | -0.1 | 1.7 | -0.5 | 2.4 | 0 | 0 | 80.4 | 0 | -0.89 | 0 | -0.89 | 0 | 0.064 | 0 | 0.047 | 190 | 0 | 0 | 152 | 0 | 12.6 | 0 | -0.1 | 1.1 | -0.2 | 1.4 | 0 | 0 | 24.6 | 0 | -0.46 | 0 | -0.46 | 0 | 0.028 | 0 | 0.021 | PreCW-Top-ElecDHW-ElecDry | Appl-CW-Top-ElecDHW-ElecDry-Tier2AnyDMoMH85CZ15DEER2018
42958.4063 | Appl-CW-Top-ElecDHW-ElecDry-Tier2 | SFm | 2011 | CZ15 | rDXGF | -1 | Household | 1 | 2160.9 | 549 | 0 | 0 | 426 | 0 | 20.5 | 0 | -0.2 | 2.2 | -0.7 | 2.9 | 0 | 0 | 101 | 0 | -1.36 | 0 | -1.36 | 0 | 0.078 | 0 | 0.059 | 232 | 0 | 0 | 191 | 0 | 9.7 | 0 | -0.1 | 1 | -0.3 | 1.4 | 0 | 0 | 30.9 | 0 | -0.68 | 0 | -0.68 | 0 | 0.034 | 0 | 0.027 | PreCW-Top-ElecDHW-ElecDry | Appl-CW-Top-ElecDHW-ElecDry-Tier2AnySFm2011CZ15DEER2018
42958.4063 | Appl-CW-Top-ElecDHW-ElecDry-Tier2 | MFm | 2017 | CZ05 | rDXGF | -1 | Household | 1 | 998.7 | 454 | 0 | 0 | 345 | 0 | 2.2 | 0 | -0.4 | 0 | -0.4 | 0.4 | 0 | 0 | 108 | 0 | -1.14 | 0 | -1.14 | 0 | 0.065 | 0 | 0.047 | 189 | 0 | 0 | 155 | 0 | 1.2 | 0 | -0.2 | 0 | -0.2 | 0.2 | 0 | 0 | 32.8 | 0 | -0.56 | 0 | -0.56 | 0 | 0.028 | 0 | 0.021 | PreCW-Top-ElecDHW-ElecDry | Appl-CW-Top-ElecDHW-ElecDry-Tier2AnyMFm2017CZ05DEER2018
42958.4063 | Appl-CW-Top-ElecDHW-ElecDry-Tier2 | SFm | 2015 | CZ07 | rDXGF | -1 | Household | 1 | 2392.9 | 563 | 0 | 0 | 426 | 0 | 13.2 | 0 | -0.2 | 1.6 | -0.6 | 2.2 | 0 | 0 | 123 | 0 | -1.67 | 0 | -1.67 | 0 | 0.083 | 0 | 0.059 | 237 | 0 | 0 | 191 | 0 | 7.4 | 0 | -0.1 | 1 | -0.3 | 1.3 | 0 | 0 | 37.5 | 0 | -0.84 | 0 | -0.84 | 0 | 0.036 | 0 | 0.026 | PreCW-Top-ElecDHW-ElecDry | Appl-CW-Top-ElecDHW-ElecDry-Tier2AnySFm2015CZ07DEER2018
42958.4063 | Appl-CW-Top-ElecDHW-ElecDry-Tier2 | SFm | 2015 | CZ09 | rDXGF | -1 | Household | 1 | 2422.9 | 557 | 0 | 0 | 426 | 0 | 7.6 | 0 | -0.2 | 3.2 | -0.8 | 4.1 | 0 | 0 | 121 | 0 | -2.04 | 0 | -2.03 | 0 | 0.08 | 0 | 0.059 | 233 | 0 | 0 | 191 | 0 | 3.8 | 0 | -0.1 | 1.6 | -0.4 | 2.1 | 0 | 0 | 36.8 | 0 | -0.99 | 0 | -0.99 | 0 | 0.034 | 0 | 0.027 | PreCW-Top-ElecDHW-ElecDry | Appl-CW-Top-ElecDHW-ElecDry-Tier2AnySFm2015CZ09DEER2018
42958.4063 | Appl-CW-Top-ElecDHW-ElecDry-Tier2 | DMo | MH00 | CZ12 | rDXGF | -1 | Household | 1 | 1242 | 458 | 0 | 0 | 339 | 0 | 18.4 | 0 | -0.3 | 0.8 | -1.5 | 2.3 | 0 | 0 | 99.9 | 0 | -2.44 | 0 | -2.43 | 0 | 0.072 | 0 | 0.047 | 191 | 0 | 0 | 152 | 0 | 8.4 | 0 | -0.2 | 0.3 | -0.8 | 1.1 | 0 | 0 | 30.6 | 0 | -1.21 | 0 | -1.2 | 0 | 0.032 | 0 | 0.021 | PreCW-Top-ElecDHW-ElecDry | Appl-CW-Top-ElecDHW-ElecDry-Tier2AnyDMoMH00CZ12DEER2018
42958.4063 | Appl-CW-Top-ElecDHW-ElecDry-Tier2 | SFm | 2011 | CZ03 | rDXGF | -1 | Household | 1 | 2295.6 | 559 | 0 | 0 | 426 | 0 | 3 | 0 | -0.4 | -1.1 | -1.6 | 0.5 | 0 | 0 | 132 | 0 | -3.38 | 0 | -3.39 | 0 | 0.086 | 0 | 0.059 | 232 | 0 | 0 | 191 | 0 | 1.4 | 0 | -0.2 | -0.6 | -0.8 | 0.2 | 0 | 0 | 40.3 | 0 | -1.69 | 0 | -1.7 | 0 | 0.039 | 0 | 0.026 | PreCW-Top-ElecDHW-ElecDry | Appl-CW-Top-ElecDHW-ElecDry-Tier2AnySFm2011CZ03DEER2018
42958.4063 | Appl-CW-Top-ElecDHW-ElecDry-Tier2 | DMo | MH85 | CZ03 | rDXGF | -1 | Household | 1 | 1242 | 451 | 0 | 0 | 339 | 0 | 8.3 | 0 | -0.3 | -0.6 | -1.8 | 1.1 | 0 | 0 | 105 | 0 | -3 | 0 | -3.01 | 0 | 0.073 | 0 | 0.047 | 187 | 0 | 0 | 152 | 0 | 3.2 | 0 | -0.1 | -0.5 | -0.9 | 0.4 | 0 | 0 | 32.1 | 0 | -1.48 | 0 | -1.49 | 0 | 0.031 | 0 | 0.021 | PreCW-Top-ElecDHW-ElecDry | Appl-CW-Top-ElecDHW-ElecDry-Tier2AnyDMoMH85CZ03DEER2018
42958.4063 | Appl-CW-Top-ElecDHW-ElecDry-Tier2 | SFm | 2007 | CZ06 | rDXGF | -1 | Household | 1 | 2392.9 | 562 | 0 | 0 | 426 | 0 | 11.7 | 0 | -0.2 | 1 | -1.1 | 2 | 0 | 0 | 124 | 0 | -2.41 | 0 | -2.4 | 0 | 0.087 | 0 | 0.059 | 236 | 0 | 0 | 191 | 0 | 6.2 | 0 | -0.1 | 0.6 | -0.5 | 1.1 | 0 | 0 | 37.9 | 0 | -1.21 | 0 | -1.2 | 0 | 0.037 | 0 | 0.026 | PreCW-Top-ElecDHW-ElecDry | Appl-CW-Top-ElecDHW-ElecDry-Tier2AnySFm2007CZ06DEER2018
42958.4063 | Appl-CW-Top-ElecDHW-ElecDry-Tier2 | DMo | MH06 | CZ12 | rDXGF | -1 | Household | 1 | 1242 | 453 | 0 | 0 | 339 | 0 | 14 | 0 | -0.2 | 0.8 | -1.3 | 2.3 | 0 | 0 | 99.9 | 0 | -2.35 | 0 | -2.35 | 0 | 0.068 | 0 | 0.047 | 189 | 0 | 0 | 152 | 0 | 6.4 | 0 | -0.1 | 0.3 | -0.6 | 1 | 0 | 0 | 30.6 | 0 | -1.15 | 0 | -1.15 | 0 | 0.029 | 0 | 0.021 | PreCW-Top-ElecDHW-ElecDry | Appl-CW-Top-ElecDHW-ElecDry-Tier2AnyDMoMH06CZ12DEER2018
42958.4063 | Appl-CW-Top-ElecDHW-ElecDry-Tier2 | MFm | 2011 | CZ10 | rDXGF | -1 | Household | 1 | 1073.2 | 451 | 0 | 0 | 344 | 0 | 9.5 | 0 | -0.3 | 1 | -0.5 | 1.5 | 0 | 0 | 96.5 | 0 | -0.92 | 0 | -0.92 | 0 | 0.067 | 0 | 0.048 | 189 | 0 | 0 | 154 | 0 | 4.3 | 0 | -0.1 | 0.4 | -0.2 | 0.6 | 0 | 0 | 29.4 | 0 | -0.47 | 0 | -0.47 | 0 | 0.028 | 0 | 0.021 | PreCW-Top-ElecDHW-ElecDry | Appl-CW-Top-ElecDHW-ElecDry-Tier2AnyMFm2011CZ10DEER2018
42958.4063 | Appl-CW-Top-ElecDHW-ElecDry-Tier2 | SFm | 1985 | CZ02 | rDXGF | -1 | Household | 1 | 1904 | 562 | 0 | 0 | 426 | 0 | 6.4 | 0 | -0.7 | -1.4 | -2.3 | 0.8 | 0 | 0 | 131 | 0 | -4.33 | 0 | -4.33 | 0 | 0.091 | 0 | 0.059 | 233 | 0 | 0 | 191 | 0 | 2.8 | 0 | -0.3 | -0.7 | -1.2 | 0.3 | 0 | 0 | 40.1 | 0 | -2.17 | 0 | -2.17 | 0 | 0.04 | 0 | 0.026 | PreCW-Top-ElecDHW-ElecDry | Appl-CW-Top-ElecDHW-ElecDry-Tier2AnySFm1985CZ02DEER2018
42958.4063 | Appl-CW-Top-ElecDHW-ElecDry-Tier2 | SFm | 2017 | CZ09 | rDXGF | -1 | Household | 1 | 2422.9 | 554 | 0 | 0 | 426 | 0 | 7.6 | 0 | -0.3 | 0.3 | -0.9 | 1.2 | 0 | 0 | 121 | 0 | -2.04 | 0 | -2.04 | 0 | 0.081 | 0 | 0.059 | 231 | 0 | 0 | 191 | 0 | 3.9 | 0 | -0.1 | -0.9 | -0.4 | -0.5 | 0 | 0 | 36.8 | 0 | -1.04 | 0 | -1.04 | 0 | 0.035 | 0 | 0.026 | PreCW-Top-ElecDHW-ElecDry | Appl-CW-Top-ElecDHW-ElecDry-Tier2AnySFm2017CZ09DEER2018
42958.4063 | Appl-CW-Top-ElecDHW-ElecDry-Tier2 | SFm | 2003 | CZ02 | rDXGF | -1 | Household | 1 | 1948.8 | 566 | 0 | 0 | 426 | 0 | 9.5 | 0 | -0.6 | -0.5 | -1.8 | 1.1 | 0 | 0 | 131 | 0 | -3.16 | 0 | -3.15 | 0 | 0.093 | 0 | 0.059 | 235 | 0 | 0 | 191 | 0 | 4.4 | 0 | -0.3 | -0.3 | -0.9 | 0.5 | 0 | 0 | 40.1 | 0 | -1.56 | 0 | -1.56 | 0 | 0.04 | 0 | 0.026 | PreCW-Top-ElecDHW-ElecDry | Appl-CW-Top-ElecDHW-ElecDry-Tier2AnySFm2003CZ02DEER2018
42958.4063 | Appl-CW-Top-ElecDHW-ElecDry-Tier2 | MFm | 1975 | CZ02 | rDXGF | -1 | Household | 1 | 1070.2 | 453 | 0 | 0 | 344 | 0 | 4.6 | 0 | -0.5 | -0.4 | -1 | 0.5 | 0 | 0 | 106 | 0 | -1.92 | 0 | -1.92 | 0 | 0.071 | 0 | 0.047 | 188 | 0 | 0 | 154 | 0 | 2.2 | 0 | -0.2 | -0.2 | -0.5 | 0.2 | 0 | 0 | 32.3 | 0 | -0.96 | 0 | -0.96 | 0 | 0.031 | 0 | 0.021 | PreCW-Top-ElecDHW-ElecDry | Appl-CW-Top-ElecDHW-ElecDry-Tier2AnyMFm1975CZ02DEER2018
42958.4063 | Appl-CW-Top-ElecDHW-ElecDry-Tier2 | DMo | MH72 | CZ13 | rDXGF | -1 | Household | 1 | 1196 | 454 | 0 | 0 | 339 | 0 | 18.8 | 0 | -0.2 | 1.2 | -1.1 | 2.3 | 0 | 0 | 95.7 | 0 | -1.97 | 0 | -1.97 | 0 | 0.07 | 0 | 0.047 | 192 | 0 | 0 | 152 | 0 | 9.6 | 0 | -0.1 | 0.6 | -0.5 | 1.2 | 0 | 0 | 29.3 | 0 | -0.98 | 0 | -0.97 | 0 | 0.03 | 0 | 0.021 | PreCW-Top-ElecDHW-ElecDry | Appl-CW-Top-ElecDHW-ElecDry-Tier2AnyDMoMH72CZ13DEER2018
42958.4063 | Appl-CW-Top-ElecDHW-ElecDry-Tier2 | MFm | 2007 | CZ14 | rDXGF | -1 | Household | 1 | 1094.6 | 453 | 0 | 0 | 344 | 0 | 10.3 | 0 | -0.5 | 1 | -0.8 | 1.7 | 0 | 0 | 98.7 | 0 | -1.57 | 0 | -1.57 | 0 | 0.063 | 0 | 0.048 | 190 | 0 | 0 | 154 | 0 | 5.5 | 0 | -0.3 | 0.6 | -0.3 | 0.9 | 0 | 0 | 30.2 | 0 | -0.75 | 0 | -0.74 | 0 | 0.027 | 0 | 0.022 | PreCW-Top-ElecDHW-ElecDry | Appl-CW-Top-ElecDHW-ElecDry-Tier2AnyMFm2007CZ14DEER2018
42958.4063 | Appl-CW-Top-ElecDHW-ElecDry-Tier2 | MFm | 2007 | CZ04 | rDXGF | -1 | Household | 1 | 998.7 | 453 | 0 | 0 | 344 | 0 | 6.5 | 0 | -0.5 | 0.5 | -0.6 | 1.1 | 0 | 0 | 103 | 0 | -1.3 | 0 | -1.3 | 0 | 0.066 | 0 | 0.047 | 189 | 0 | 0 | 154 | 0 | 3.3 | 0 | -0.3 | 0.3 | -0.3 | 0.6 | 0 | 0 | 31.4 | 0 | -0.64 | 0 | -0.64 | 0 | 0.028 | 0 | 0.021 | PreCW-Top-ElecDHW-ElecDry | Appl-CW-Top-ElecDHW-ElecDry-Tier2AnyMFm2007CZ04DEER2018
42958.4063 | Appl-CW-Top-ElecDHW-ElecDry-Tier2 | MFm | 2015 | CZ05 | rDXGF | -1 | Household | 1 | 998.7 | 454 | 0 | 0 | 345 | 0 | 2.2 | 0 | -0.3 | -0.1 | -0.5 | 0.4 | 0 | 0 | 108 | 0 | -1.16 | 0 | -1.16 | 0 | 0.066 | 0 | 0.047 | 189 | 0 | 0 | 155 | 0 | 1.1 | 0 | -0.2 | -0.1 | -0.2 | 0.2 | 0 | 0 | 32.8 | 0 | -0.59 | 0 | -0.58 | 0 | 0.027 | 0 | 0.021 | PreCW-Top-ElecDHW-ElecDry | Appl-CW-Top-ElecDHW-ElecDry-Tier2AnyMFm2015CZ05DEER2018
42958.4063 | Appl-CW-Top-ElecDHW-ElecDry-Tier2 | SFm | 2017 | CZ07 | rDXGF | -1 | Household | 1 | 2392.9 | 564 | 0 | 0 | 426 | 0 | 14.2 | 0 | -0.1 | 1.9 | -0.5 | 2.4 | 0 | 0 | 123 | 0 | -1.59 | 0 | -1.6 | 0 | 0.086 | 0 | 0.059 | 234 | 0 | 0 | 191 | 0 | 5.3 | 0 | -0.1 | 0.6 | -0.3 | 0.9 | 0 | 0 | 37.5 | 0 | -0.93 | 0 | -0.94 | 0 | 0.034 | 0 | 0.026 | PreCW-Top-ElecDHW-ElecDry | Appl-CW-Top-ElecDHW-ElecDry-Tier2AnySFm2017CZ07DEER2018
42958.4063 | Appl-CW-Top-ElecDHW-ElecDry-Tier2 | MFm | 2007 | CZ10 | rDXGF | -1 | Household | 1 | 1073.2 | 449 | 0 | 0 | 344 | 0 | 7.9 | 0 | -0.4 | 0.6 | -0.6 | 1.2 | 0 | 0 | 96.6 | 0 | -1.08 | 0 | -1.07 | 0 | 0.065 | 0 | 0.048 | 188 | 0 | 0 | 154 | 0 | 4.2 | 0 | -0.2 | 0.4 | -0.3 | 0.7 | 0 | 0 | 29.5 | 0 | -0.51 | 0 | -0.51 | 0 | 0.029 | 0 | 0.022 | PreCW-Top-ElecDHW-ElecDry | Appl-CW-Top-ElecDHW-ElecDry-Tier2AnyMFm2007CZ10DEER2018
42958.4063 | Appl-CW-Top-ElecDHW-ElecDry-Tier2 | SFm | 2003 | CZ01 | rDXGF | -1 | Household | 1 | 2295.6 | 565 | 0 | 0 | 426 | 0 | 0 | 0 | -0.6 | -1.8 | -1.8 | 0 | 0 | 0 | 141 | 0 | -3.53 | 0 | -3.52 | 0 | 0.078 | 0 | 0.059 | 233 | 0 | 0 | 191 | 0 | 0 | 0 | -0.3 | -0.9 | -0.9 | 0 | 0 | 0 | 43.1 | 0 | -1.76 | 0 | -1.76 | 0 | 0.032 | 0 | 0.027 | PreCW-Top-ElecDHW-ElecDry | Appl-CW-Top-ElecDHW-ElecDry-Tier2AnySFm2003CZ01DEER2018
42958.4063 | Appl-CW-Top-ElecDHW-ElecDry-Tier2 | SFm | 1985 | CZ01 | rDXGF | -1 | Household | 1 | 1904 | 563 | 0 | 0 | 426 | 0 | 0 | 0 | -1.3 | -2.7 | -2.7 | 0 | 0 | 0 | 141 | 0 | -5.03 | 0 | -5.03 | 0 | 0.078 | 0 | 0.059 | 232 | 0 | 0 | 191 | 0 | 0 | 0 | -0.7 | -1.3 | -1.3 | 0 | 0 | 0 | 43.1 | 0 | -2.51 | 0 | -2.5 | 0 | 0.033 | 0 | 0.026 | PreCW-Top-ElecDHW-ElecDry | Appl-CW-Top-ElecDHW-ElecDry-Tier2AnySFm1985CZ01DEER2018
42958.4063 | Appl-CW-Top-ElecDHW-ElecDry-Tier2 | SFm | 2011 | CZ06 | rDXGF | -1 | Household | 1 | 2392.9 | 558 | 0 | 0 | 426 | 0 | 8.2 | 0 | -0.2 | 0.2 | -1.1 | 1.4 | 0 | 0 | 124 | 0 | -2.53 | 0 | -2.54 | 0 | 0.086 | 0 | 0.059 | 233 | 0 | 0 | 191 | 0 | 3.8 | 0 | -0.1 | 0 | -0.6 | 0.7 | 0 | 0 | 37.9 | 0 | -1.27 | 0 | -1.28 | 0 | 0.036 | 0 | 0.027 | PreCW-Top-ElecDHW-ElecDry | Appl-CW-Top-ElecDHW-ElecDry-Tier2AnySFm2011CZ06DEER2018
42958.4063 | Appl-CW-Top-ElecDHW-ElecDry-Tier2 | DMo | MH85 | CZ06 | rDXGF | -1 | Household | 1 | 1242 | 452 | 0 | 0 | 339 | 0 | 13.8 | 0 | -0.2 | 0.8 | -1 | 1.9 | 0 | 0 | 98.8 | 0 | -1.89 | 0 | -1.88 | 0 | 0.068 | 0 | 0.047 | 190 | 0 | 0 | 152 | 0 | 6.9 | 0 | -0.1 | 0.4 | -0.5 | 1 | 0 | 0 | 30.2 | 0 | -0.96 | 0 | -0.96 | 0 | 0.029 | 0 | 0.021 | PreCW-Top-ElecDHW-ElecDry | Appl-CW-Top-ElecDHW-ElecDry-Tier2AnyDMoMH85CZ06DEER2018
42958.4063 | Appl-CW-Top-ElecDHW-ElecDry-Tier2 | SFm | 2007 | CZ03 | rDXGF | -1 | Household | 1 | 2295.6 | 559 | 0 | 0 | 426 | 0 | 2.8 | 0 | -0.5 | -1.3 | -1.7 | 0.5 | 0 | 0 | 132 | 0 | -3.51 | 0 | -3.51 | 0 | 0.088 | 0 | 0.059 | 232 | 0 | 0 | 191 | 0 | 1 | 0 | -0.2 | -0.7 | -0.8 | 0.2 | 0 | 0 | 40.4 | 0 | -1.74 | 0 | -1.74 | 0 | 0.037 | 0 | 0.026 | PreCW-Top-ElecDHW-ElecDry | Appl-CW-Top-ElecDHW-ElecDry-Tier2AnySFm2007CZ03DEER2018
42958.4063 | Appl-CW-Top-ElecDHW-ElecDry-Tier2 | MFm | 1975 | CZ01 | rDXGF | -1 | Household | 1 | 1070.2 | 455 | 0 | 0 | 344 | 0 | 0.1 | 0 | -1 | -1.5 | -1.5 | 0 | 0 | 0 | 114 | 0 | -2.91 | 0 | -2.91 | 0 | 0.063 | 0 | 0.048 | 188 | 0 | 0 | 154 | 0 | 0.1 | 0 | -0.5 | -0.8 | -0.7 | 0 | 0 | 0 | 34.8 | 0 | -1.45 | 0 | -1.46 | 0 | 0.026 | 0 | 0.021 | PreCW-Top-ElecDHW-ElecDry | Appl-CW-Top-ElecDHW-ElecDry-Tier2AnyMFm1975CZ01DEER2018
42958.4063 | Appl-CW-Top-ElecDHW-ElecDry-Tier2 | MFm | 1996 | CZ07 | rDXGF | -1 | Household | 1 | 1169.1 | 451 | 0 | 0 | 344 | 0 | 7.9 | 0 | -0.2 | 0.8 | -0.3 | 1.1 | 0 | 0 | 98.3 | 0 | -0.65 | 0 | -0.65 | 0 | 0.068 | 0 | 0.048 | 189 | 0 | 0 | 155 | 0 | 3.7 | 0 | -0.1 | 0.4 | -0.1 | 0.5 | 0 | 0 | 29.9 | 0 | -0.33 | 0 | -0.33 | 0 | 0.028 | 0 | 0.021 | PreCW-Top-ElecDHW-ElecDry | Appl-CW-Top-ElecDHW-ElecDry-Tier2AnyMFm1996CZ07DEER2018
42958.4063 | Appl-CW-Top-ElecDHW-ElecDry-Tier2 | MFm | 1996 | CZ09 | rDXGF | -1 | Household | 1 | 1093.6 | 454 | 0 | 0 | 344 | 0 | 12.7 | 0 | -0.4 | 1.1 | -0.5 | 1.6 | 0 | 0 | 96.9 | 0 | -1.06 | 0 | -1.06 | 0 | 0.067 | 0 | 0.048 | 191 | 0 | 0 | 154 | 0 | 6.3 | 0 | -0.2 | 0.6 | -0.2 | 0.8 | 0 | 0 | 29.5 | 0 | -0.53 | 0 | -0.53 | 0 | 0.029 | 0 | 0.021 | PreCW-Top-ElecDHW-ElecDry | Appl-CW-Top-ElecDHW-ElecDry-Tier2AnyMFm1996CZ09DEER2018
42958.4063 | Appl-CW-Top-ElecDHW-ElecDry-Tier2 | DMo | MH72 | CZ12 | rDXGF | -1 | Household | 1 | 1196 | 455 | 0 | 0 | 339 | 0 | 15.6 | 0 | -0.3 | 0.7 | -1.2 | 1.9 | 0 | 0 | 99.9 | 0 | -2.09 | 0 | -2.09 | 0 | 0.074 | 0 | 0.046 | 191 | 0 | 0 | 152 | 0 | 7.7 | 0 | -0.1 | 0.4 | -0.6 | 0.9 | 0 | 0 | 30.6 | 0 | -1.03 | 0 | -1.03 | 0 | 0.032 | 0 | 0.021 | PreCW-Top-ElecDHW-ElecDry | Appl-CW-Top-ElecDHW-ElecDry-Tier2AnyDMoMH72CZ12DEER2018
42958.4063 | Appl-CW-Top-ElecDHW-ElecDry-Tier2 | SFm | 2007 | CZ15 | rDXGF | -1 | Household | 1 | 2160.9 | 549 | 0 | 0 | 426 | 0 | 20.6 | 0 | -0.2 | 2.2 | -0.7 | 2.9 | 0 | 0 | 101 | 0 | -1.39 | 0 | -1.4 | 0 | 0.077 | 0 | 0.058 | 233 | 0 | 0 | 191 | 0 | 10.3 | 0 | -0.1 | 1.1 | -0.3 | 1.4 | 0 | 0 | 30.9 | 0 | -0.69 | 0 | -0.7 | 0 | 0.033 | 0 | 0.026 | PreCW-Top-ElecDHW-ElecDry | Appl-CW-Top-ElecDHW-ElecDry-Tier2AnySFm2007CZ15DEER2018
42958.4063 | Appl-CW-Top-ElecDHW-ElecDry-Tier2 | DMo | MH72 | CZ02 | rDXGF | -1 | Household | 1 | 1196 | 455 | 0 | 0 | 339 | 0 | 11.3 | 0 | -0.3 | 0 | -1.4 | 1.4 | 0 | 0 | 105 | 0 | -2.32 | 0 | -2.32 | 0 | 0.078 | 0 | 0.047 | 189 | 0 | 0 | 152 | 0 | 5.4 | 0 | -0.1 | 0 | -0.7 | 0.6 | 0 | 0 | 32.1 | 0 | -1.17 | 0 | -1.17 | 0 | 0.034 | 0 | 0.021 | PreCW-Top-ElecDHW-ElecDry | Appl-CW-Top-ElecDHW-ElecDry-Tier2AnyDMoMH72CZ02DEER2018
42958.4063 | Appl-CW-Top-ElecDHW-ElecDry-Tier2 | MFm | 1975 | CZ13 | rDXGF | -1 | Household | 1 | 1098.9 | 452 | 0 | 0 | 344 | 0 | 11.3 | 0 | -0.4 | 0.4 | -0.8 | 1.3 | 0 | 0 | 96.7 | 0 | -1.69 | 0 | -1.69 | 0 | 0.07 | 0 | 0.047 | 189 | 0 | 0 | 154 | 0 | 5.6 | 0 | -0.2 | 0.2 | -0.4 | 0.7 | 0 | 0 | 29.5 | 0 | -0.84 | 0 | -0.84 | 0 | 0.03 | 0 | 0.021 | PreCW-Top-ElecDHW-ElecDry | Appl-CW-Top-ElecDHW-ElecDry-Tier2AnyMFm1975CZ13DEER2018
42958.4063 | Appl-CW-Top-ElecDHW-ElecDry-Tier2 | SFm | 2017 | CZ06 | rDXGF | -1 | Household | 1 | 2392.9 | 557 | 0 | 0 | 426 | 0 | 7.5 | 0 | -0.2 | 0.2 | -1 | 1.2 | 0 | 0 | 124 | 0 | -2.52 | 0 | -2.52 | 0 | 0.09 | 0 | 0.059 | 232 | 0 | 0 | 191 | 0 | 3.4 | 0 | -0.1 | 0 | -0.5 | 0.6 | 0 | 0 | 37.9 | 0 | -1.25 | 0 | -1.24 | 0 | 0.04 | 0 | 0.026 | PreCW-Top-ElecDHW-ElecDry | Appl-CW-Top-ElecDHW-ElecDry-Tier2AnySFm2017CZ06DEER2018
42958.4063 | Appl-CW-Top-ElecDHW-ElecDry-Tier2 | SFm | 2003 | CZ13 | rDXGF | -1 | Household | 1 | 1948.8 | 563 | 0 | 0 | 426 | 0 | 17.2 | 0 | -0.5 | 0.5 | -1.5 | 2 | 0 | 0 | 120 | 0 | -3.06 | 0 | -3.06 | 0 | 0.087 | 0 | 0.059 | 236 | 0 | 0 | 191 | 0 | 8.5 | 0 | -0.2 | 0.2 | -0.7 | 1 | 0 | 0 | 36.6 | 0 | -1.51 | 0 | -1.51 | 0 | 0.038 | 0 | 0.026 | PreCW-Top-ElecDHW-ElecDry | Appl-CW-Top-ElecDHW-ElecDry-Tier2AnySFm2003CZ13DEER2018
42958.4063 | Appl-CW-Top-ElecDHW-ElecDry-Tier2 | SFm | 1985 | CZ13 | rDXGF | -1 | Household | 1 | 1704 | 565 | 0 | 0 | 426 | 0 | 19 | 0 | -0.5 | 0.3 | -1.9 | 2.2 | 0 | 0 | 120 | 0 | -3.68 | 0 | -3.68 | 0 | 0.089 | 0 | 0.059 | 237 | 0 | 0 | 191 | 0 | 9.5 | 0 | -0.2 | 0.2 | -0.9 | 1.1 | 0 | 0 | 36.7 | 0 | -1.85 | 0 | -1.84 | 0 | 0.038 | 0 | 0.027 | PreCW-Top-ElecDHW-ElecDry | Appl-CW-Top-ElecDHW-ElecDry-Tier2AnySFm1985CZ13DEER2018
42958.4063 | Appl-CW-Top-ElecDHW-ElecDry-Tier2 | MFm | 2007 | CZ05 | rDXGF | -1 | Household | 1 | 998.7 | 452 | 0 | 0 | 344 | 0 | 1.1 | 0 | -0.6 | -0.7 | -0.9 | 0.2 | 0 | 0 | 108 | 0 | -1.79 | 0 | -1.79 | 0 | 0.065 | 0 | 0.047 | 187 | 0 | 0 | 155 | 0 | 0.5 | 0 | -0.3 | -0.4 | -0.4 | 0.1 | 0 | 0 | 32.9 | 0 | -0.89 | 0 | -0.89 | 0 | 0.027 | 0 | 0.021 | PreCW-Top-ElecDHW-ElecDry | Appl-CW-Top-ElecDHW-ElecDry-Tier2AnyMFm2007CZ05DEER2018
42958.4063 | Appl-CW-Top-ElecDHW-ElecDry-Tier2 | MFm | 2015 | CZ04 | rDXGF | -1 | Household | 1 | 998.7 | 455 | 0 | 0 | 344 | 0 | 7.5 | 0 | -0.3 | 0.7 | -0.5 | 1.2 | 0 | 0 | 103 | 0 | -1.08 | 0 | -1.08 | 0 | 0.067 | 0 | 0.047 | 190 | 0 | 0 | 155 | 0 | 4 | 0 | -0.2 | 0.4 | -0.3 | 0.7 | 0 | 0 | 31.4 | 0 | -0.53 | 0 | -0.53 | 0 | 0.03 | 0 | 0.021 | PreCW-Top-ElecDHW-ElecDry | Appl-CW-Top-ElecDHW-ElecDry-Tier2AnyMFm2015CZ04DEER2018
42958.4063 | Appl-CW-Top-ElecDHW-ElecDry-Tier2 | MFm | 2015 | CZ14 | rDXGF | -1 | Household | 1 | 1094.6 | 453 | 0 | 0 | 344 | 0 | 10.5 | 0 | -0.5 | 1 | -0.6 | 1.6 | 0 | 0 | 98.7 | 0 | -1.49 | 0 | -1.49 | 0 | 0.064 | 0 | 0.047 | 190 | 0 | 0 | 154 | 0 | 5.3 | 0 | -0.3 | 0.5 | -0.3 | 0.8 | 0 | 0 | 30.1 | 0 | -0.73 | 0 | -0.73 | 0 | 0.027 | 0 | 0.021 | PreCW-Top-ElecDHW-ElecDry | Appl-CW-Top-ElecDHW-ElecDry-Tier2AnyMFm2015CZ14DEER2018
42958.4063 | Appl-CW-Top-ElecDHW-ElecDry-Tier2 | SFm | 2011 | CZ09 | rDXGF | -1 | Household | 1 | 2422.9 | 561 | 0 | 0 | 426 | 0 | 13.6 | 0 | -0.2 | 1.2 | -1 | 2.3 | 0 | 0 | 121 | 0 | -1.98 | 0 | -1.98 | 0 | 0.079 | 0 | 0.058 | 235 | 0 | 0 | 191 | 0 | 6.6 | 0 | -0.1 | 0.6 | -0.5 | 1.1 | 0 | 0 | 36.9 | 0 | -1 | 0 | -0.99 | 0 | 0.034 | 0 | 0.026 | PreCW-Top-ElecDHW-ElecDry | Appl-CW-Top-ElecDHW-ElecDry-Tier2AnySFm2011CZ09DEER2018
42958.4063 | Appl-CW-Top-ElecDHW-ElecDry-Tier2 | DMo | MH85 | CZ09 | rDXGF | -1 | Household | 1 | 1242 | 451 | 0 | 0 | 339 | 0 | 15.4 | 0 | -0.2 | 0.8 | -1.1 | 2 | 0 | 0 | 96 | 0 | -1.81 | 0 | -1.81 | 0 | 0.069 | 0 | 0.047 | 190 | 0 | 0 | 152 | 0 | 8.1 | 0 | -0.1 | 0.4 | -0.5 | 1.1 | 0 | 0 | 29.4 | 0 | -0.91 | 0 | -0.91 | 0 | 0.029 | 0 | 0.021 | PreCW-Top-ElecDHW-ElecDry | Appl-CW-Top-ElecDHW-ElecDry-Tier2AnyDMoMH85CZ09DEER2018
42958.4063 | Appl-CW-Top-ElecDHW-ElecDry-Tier2 | SFm | 2015 | CZ03 | rDXGF | -1 | Household | 1 | 2295.6 | 560 | 0 | 0 | 426 | 0 | 3.6 | 0 | -0.4 | -0.6 | -1.2 | 0.6 | 0 | 0 | 132 | 0 | -2.9 | 0 | -2.9 | 0 | 0.086 | 0 | 0.059 | 233 | 0 | 0 | 191 | 0 | 1.7 | 0 | -0.2 | -0.3 | -0.6 | 0.2 | 0 | 0 | 40.3 | 0 | -1.43 | 0 | -1.43 | 0 | 0.037 | 0 | 0.027 | PreCW-Top-ElecDHW-ElecDry | Appl-CW-Top-ElecDHW-ElecDry-Tier2AnySFm2015CZ03DEER2018
42958.4063 | Appl-CW-Top-ElecDHW-ElecDry-Tier2 | DMo | MH72 | CZ01 | rDXGF | -1 | Household | 1 | 1196 | 450 | 0 | 0 | 339 | 0 | 0 | 0 | -0.3 | -1.4 | -1.4 | 0 | 0 | 0 | 113 | 0 | -2.52 | 0 | -2.51 | 0 | 0.062 | 0 | 0.047 | 186 | 0 | 0 | 152 | 0 | 0 | 0 | -0.2 | -0.7 | -0.7 | 0 | 0 | 0 | 34.5 | 0 | -1.25 | 0 | -1.25 | 0 | 0.026 | 0 | 0.021 | PreCW-Top-ElecDHW-ElecDry | Appl-CW-Top-ElecDHW-ElecDry-Tier2AnyDMoMH72CZ01DEER2018
42958.4063 | Appl-CW-Top-ElecDHW-ElecDry-Tier2 | SFm | 1975 | CZ08 | rDXGF | -1 | Household | 1 | 1528 | 561 | 0 | 0 | 426 | 0 | 14.3 | 0 | -0.3 | 0.8 | -1.2 | 1.9 | 0 | 0 | 120 | 0 | -2.18 | 0 | -2.18 | 0 | 0.09 | 0 | 0.058 | 235 | 0 | 0 | 191 | 0 | 7 | 0 | -0.2 | 0.4 | -0.6 | 0.9 | 0 | 0 | 36.8 | 0 | -1.07 | 0 | -1.07 | 0 | 0.04 | 0 | 0.026 | PreCW-Top-ElecDHW-ElecDry | Appl-CW-Top-ElecDHW-ElecDry-Tier2AnySFm1975CZ08DEER2018
42958.4063 | Appl-CW-Top-ElecDHW-ElecDry-Tier2 | MFm | 2003 | CZ08 | rDXGF | -1 | Household | 1 | 1206 | 451 | 0 | 0 | 344 | 0 | 9.5 | 0 | -0.3 | 0.7 | -0.5 | 1.3 | 0 | 0 | 96.9 | 0 | -1.1 | 0 | -1.09 | 0 | 0.069 | 0 | 0.047 | 189 | 0 | 0 | 154 | 0 | 4.6 | 0 | -0.2 | 0.3 | -0.2 | 0.7 | 0 | 0 | 29.6 | 0 | -0.55 | 0 | -0.55 | 0 | 0.03 | 0 | 0.021 | PreCW-Top-ElecDHW-ElecDry | Appl-CW-Top-ElecDHW-ElecDry-Tier2AnyMFm2003CZ08DEER2018
42958.4063 | Appl-CW-Top-ElecDHW-ElecDry-Tier2 | MFm | 2015 | CZ10 | rDXGF | -1 | Household | 1 | 1073.2 | 449 | 0 | 0 | 344 | 0 | 7.7 | 0 | -0.4 | 0.7 | -0.3 | 1.1 | 0 | 0 | 96.5 | 0 | -0.92 | 0 | -0.92 | 0 | 0.065 | 0 | 0.048 | 190 | 0 | 0 | 155 | 0 | 5.4 | 0 | -0.2 | 0.7 | -0.1 | 0.8 | 0 | 0 | 29.4 | 0 | -0.4 | 0 | -0.4 | 0 | 0.031 | 0 | 0.022 | PreCW-Top-ElecDHW-ElecDry | Appl-CW-Top-ElecDHW-ElecDry-Tier2AnyMFm2015CZ10DEER2018
42958.4063 | Appl-CW-Top-ElecDHW-ElecDry-Tier2 | MFm | 1985 | CZ08 | rDXGF | -1 | Household | 1 | 1295.2 | 451 | 0 | 0 | 344 | 0 | 10 | 0 | -0.3 | 0.8 | -0.6 | 1.4 | 0 | 0 | 97.1 | 0 | -1.15 | 0 | -1.15 | 0 | 0.069 | 0 | 0.047 | 189 | 0 | 0 | 154 | 0 | 4.6 | 0 | -0.1 | 0.3 | -0.3 | 0.6 | 0 | 0 | 29.7 | 0 | -0.62 | 0 | -0.61 | 0 | 0.029 | 0 | 0.021 | PreCW-Top-ElecDHW-ElecDry | Appl-CW-Top-ElecDHW-ElecDry-Tier2AnyMFm1985CZ08DEER2018
42958.4063 | Appl-CW-Top-ElecDHW-ElecDry-Tier2 | SFm | 2003 | CZ12 | rDXGF | -1 | Household | 1 | 1948.8 | 563 | 0 | 0 | 426 | 0 | 12.7 | 0 | -0.5 | 0 | -1.6 | 1.5 | 0 | 0 | 125 | 0 | -2.96 | 0 | -2.96 | 0 | 0.09 | 0 | 0.059 | 236 | 0 | 0 | 191 | 0 | 6.6 | 0 | -0.3 | 0 | -0.8 | 0.7 | 0 | 0 | 38.2 | 0 | -1.46 | 0 | -1.46 | 0 | 0.038 | 0 | 0.027 | PreCW-Top-ElecDHW-ElecDry | Appl-CW-Top-ElecDHW-ElecDry-Tier2AnySFm2003CZ12DEER2018
42958.4063 | Appl-CW-Top-ElecDHW-ElecDry-Tier2 | SFm | 2015 | CZ15 | rDXGF | -1 | Household | 1 | 2160.9 | 547 | 0 | 0 | 426 | 0 | 18.9 | 0 | -0.2 | 1.9 | -0.5 | 2.5 | 0 | 0 | 101 | 0 | -1.36 | 0 | -1.36 | 0 | 0.077 | 0 | 0.059 | 232 | 0 | 0 | 191 | 0 | 9.4 | 0 | -0.1 | 0.9 | -0.2 | 1.3 | 0 | 0 | 30.8 | 0 | -0.68 | 0 | -0.68 | 0 | 0.033 | 0 | 0.026 | PreCW-Top-ElecDHW-ElecDry | Appl-CW-Top-ElecDHW-ElecDry-Tier2AnySFm2015CZ15DEER2018
42958.4063 | Appl-CW-Top-ElecDHW-ElecDry-Tier2 | MFm | 1996 | CZ06 | rDXGF | -1 | Household | 1 | 1169.1 | 452 | 0 | 0 | 344 | 0 | 8.1 | 0 | -0.4 | 0.5 | -0.7 | 1.1 | 0 | 0 | 99.6 | 0 | -1.43 | 0 | -1.44 | 0 | 0.07 | 0 | 0.047 | 189 | 0 | 0 | 154 | 0 | 4 | 0 | -0.2 | 0.3 | -0.4 | 0.5 | 0 | 0 | 30.4 | 0 | -0.69 | 0 | -0.69 | 0 | 0.03 | 0 | 0.021 | PreCW-Top-ElecDHW-ElecDry | Appl-CW-Top-ElecDHW-ElecDry-Tier2AnyMFm1996CZ06DEER2018
42958.4063 | Appl-CW-Top-ElecDHW-ElecDry-Tier2 | SFm | 1985 | CZ12 | rDXGF | -1 | Household | 1 | 1704 | 563 | 0 | 0 | 426 | 0 | 13.1 | 0 | -0.5 | -0.5 | -2 | 1.5 | 0 | 0 | 125 | 0 | -3.72 | 0 | -3.71 | 0 | 0.095 | 0 | 0.058 | 236 | 0 | 0 | 191 | 0 | 6.6 | 0 | -0.2 | -0.3 | -1 | 0.7 | 0 | 0 | 38.3 | 0 | -1.86 | 0 | -1.85 | 0 | 0.04 | 0 | 0.026 | PreCW-Top-ElecDHW-ElecDry | Appl-CW-Top-ElecDHW-ElecDry-Tier2AnySFm1985CZ12DEER2018
42958.4063 | Appl-CW-Top-ElecDHW-ElecDry-Tier2 | DMo | MH85 | CZ07 | rDXGF | -1 | Household | 1 | 1242 | 454 | 0 | 0 | 339 | 0 | 15.8 | 0 | -0.2 | 1.3 | -0.9 | 2.2 | 0 | 0 | 97.7 | 0 | -1.61 | 0 | -1.62 | 0 | 0.069 | 0 | 0.047 | 190 | 0 | 0 | 152 | 0 | 7.5 | 0 | -0.1 | 0.6 | -0.4 | 1 | 0 | 0 | 29.9 | 0 | -0.79 | 0 | -0.8 | 0 | 0.03 | 0 | 0.021 | PreCW-Top-ElecDHW-ElecDry | Appl-CW-Top-ElecDHW-ElecDry-Tier2AnyDMoMH85CZ07DEER2018
42958.4063 | Appl-CW-Top-ElecDHW-ElecDry-Tier2 | SFm | 2011 | CZ07 | rDXGF | -1 | Household | 1 | 2392.9 | 571 | 0 | 0 | 426 | 0 | 19.6 | 0 | -0.1 | 3.1 | -0.4 | 3.6 | 0 | 0 | 123 | 0 | -1.09 | 0 | -1.1 | 0 | 0.092 | 0 | 0.059 | 236 | 0 | 0 | 191 | 0 | 6.8 | 0 | -0.1 | 0.8 | -0.4 | 1.2 | 0 | 0 | 37.5 | 0 | -0.81 | 0 | -0.82 | 0 | 0.035 | 0 | 0.026 | PreCW-Top-ElecDHW-ElecDry | Appl-CW-Top-ElecDHW-ElecDry-Tier2AnySFm2011CZ07DEER2018
42958.4063 | Appl-CW-Top-ElecDHW-ElecDry-Tier2 | MFm | 1975 | CZ12 | rDXGF | -1 | Household | 1 | 1098.9 | 451 | 0 | 0 | 344 | 0 | 7.2 | 0 | -0.4 | -0.1 | -1 | 0.9 | 0 | 0 | 101 | 0 | -1.91 | 0 | -1.91 | 0 | 0.069 | 0 | 0.048 | 188 | 0 | 0 | 154 | 0 | 3.6 | 0 | -0.2 | 0 | -0.5 | 0.5 | 0 | 0 | 30.8 | 0 | -0.95 | 0 | -0.95 | 0 | 0.03 | 0 | 0.021 | PreCW-Top-ElecDHW-ElecDry | Appl-CW-Top-ElecDHW-ElecDry-Tier2AnyMFm1975CZ12DEER2018
42958.4063 | Appl-CW-Top-ElecDHW-ElecDry-Tier2 | DMo | MH15 | CZ14 | rDXGF | -1 | Household | 1 | 1242 | 452 | 0 | 0 | 339 | 0 | 15.1 | 0 | -0.3 | 1.2 | -1.1 | 2.3 | 0 | 0 | 97.6 | 0 | -2.21 | 0 | -2.21 | 0 | 0.065 | 0 | 0.046 | 190 | 0 | 0 | 152 | 0 | 7.6 | 0 | -0.1 | 0.6 | -0.5 | 1.1 | 0 | 0 | 29.9 | 0 | -1.1 | 0 | -1.1 | 0 | 0.028 | 0 | 0.021 | PreCW-Top-ElecDHW-ElecDry | Appl-CW-Top-ElecDHW-ElecDry-Tier2AnyDMoMH15CZ14DEER2018
42958.4063 | Appl-CW-Top-ElecDHW-ElecDry-Tier2 | SFm | 2017 | CZ15 | rDXGF | -1 | Household | 1 | 2160.9 | 547 | 0 | 0 | 426 | 0 | 18.9 | 0 | -0.1 | 1.9 | -0.6 | 2.5 | 0 | 0 | 101 | 0 | -1.34 | 0 | -1.34 | 0 | 0.077 | 0 | 0.059 | 232 | 0 | 0 | 191 | 0 | 9.7 | 0 | -0.1 | 1 | -0.3 | 1.3 | 0 | 0 | 30.9 | 0 | -0.65 | 0 | -0.65 | 0 | 0.033 | 0 | 0.026 | PreCW-Top-ElecDHW-ElecDry | Appl-CW-Top-ElecDHW-ElecDry-Tier2AnySFm2017CZ15DEER2018
42958.4063 | Appl-CW-Top-ElecDHW-ElecDry-Tier2 | DMo | MH15 | CZ04 | rDXGF | -1 | Household | 1 | 1242 | 451 | 0 | 0 | 339 | 0 | 10.4 | 0 | -0.2 | 0.6 | -1.1 | 1.7 | 0 | 0 | 102 | 0 | -2.28 | 0 | -2.28 | 0 | 0.068 | 0 | 0.046 | 189 | 0 | 0 | 152 | 0 | 5.2 | 0 | -0.1 | 0.3 | -0.5 | 0.8 | 0 | 0 | 31.1 | 0 | -1.1 | 0 | -1.1 | 0 | 0.029 | 0 | 0.021 | PreCW-Top-ElecDHW-ElecDry | Appl-CW-Top-ElecDHW-ElecDry-Tier2AnyDMoMH15CZ04DEER2018
42958.4063 | Appl-CW-Top-ElecDHW-ElecDry-Tier2 | DMo | MH00 | CZ02 | rDXGF | -1 | Household | 1 | 1242 | 454 | 0 | 0 | 339 | 0 | 10.6 | 0 | -0.3 | -0.1 | -1.5 | 1.3 | 0 | 0 | 105 | 0 | -2.36 | 0 | -2.36 | 0 | 0.072 | 0 | 0.047 | 189 | 0 | 0 | 152 | 0 | 5.3 | 0 | -0.1 | 0 | -0.7 | 0.6 | 0 | 0 | 32.1 | 0 | -1.17 | 0 | -1.17 | 0 | 0.027 | 0 | 0.021 | PreCW-Top-ElecDHW-ElecDry | Appl-CW-Top-ElecDHW-ElecDry-Tier2AnyDMoMH00CZ02DEER2018
42958.4063 | Appl-CW-Top-ElecDHW-ElecDry-Tier2 | DMo | MH06 | CZ02 | rDXGF | -1 | Household | 1 | 1242 | 455 | 0 | 0 | 339 | 0 | 11.2 | 0 | -0.4 | 0.3 | -1.6 | 1.8 | 0 | 0 | 105 | 0 | -2.67 | 0 | -2.67 | 0 | 0.07 | 0 | 0.047 | 189 | 0 | 0 | 152 | 0 | 5.3 | 0 | -0.2 | 0.1 | -0.8 | 0.9 | 0 | 0 | 32 | 0 | -1.3 | 0 | -1.31 | 0 | 0.029 | 0 | 0.021 | PreCW-Top-ElecDHW-ElecDry | Appl-CW-Top-ElecDHW-ElecDry-Tier2AnyDMoMH06CZ02DEER2018
42958.4063 | Appl-CW-Top-ElecDHW-ElecDry-Tier2 | MFm | 2011 | CZ05 | rDXGF | -1 | Household | 1 | 998.7 | 453 | 0 | 0 | 345 | 0 | 1.4 | 0 | -0.5 | -0.5 | -0.8 | 0.3 | 0 | 0 | 108 | 0 | -1.69 | 0 | -1.69 | 0 | 0.064 | 0 | 0.048 | 188 | 0 | 0 | 155 | 0 | 0.7 | 0 | -0.3 | -0.3 | -0.4 | 0.1 | 0 | 0 | 32.9 | 0 | -0.87 | 0 | -0.87 | 0 | 0.027 | 0 | 0.021 | PreCW-Top-ElecDHW-ElecDry | Appl-CW-Top-ElecDHW-ElecDry-Tier2AnyMFm2011CZ05DEER2018
42958.4063 | Appl-CW-Top-ElecDHW-ElecDry-Tier2 | SFm | 2017 | CZ03 | rDXGF | -1 | Household | 1 | 2295.6 | 559 | 0 | 0 | 426 | 0 | 2.7 | 0 | -0.4 | -0.8 | -1.2 | 0.4 | 0 | 0 | 132 | 0 | -2.89 | 0 | -2.9 | 0 | 0.087 | 0 | 0.059 | 232 | 0 | 0 | 191 | 0 | 1.7 | 0 | -0.2 | -0.3 | -0.6 | 0.3 | 0 | 0 | 40.3 | 0 | -1.42 | 0 | -1.43 | 0 | 0.037 | 0 | 0.027 | PreCW-Top-ElecDHW-ElecDry | Appl-CW-Top-ElecDHW-ElecDry-Tier2AnySFm2017CZ03DEER2018
42958.4063 | Appl-CW-Top-ElecDHW-ElecDry-Tier2 | SFm | 1975 | CZ16 | rDXGF | -1 | Household | 1 | 1591 | 579 | 0 | 0 | 426 | 0 | 12.5 | 0 | -0.4 | -0.1 | -1.8 | 1.7 | 0 | 0 | 141 | 0 | -3.35 | 0 | -3.36 | 0 | 0.088 | 0 | 0.059 | 240 | 0 | 0 | 191 | 0 | 6.3 | 0 | -0.2 | -0.1 | -0.9 | 0.9 | 0 | 0 | 43 | 0 | -1.66 | 0 | -1.67 | 0 | 0.038 | 0 | 0.026 | PreCW-Top-ElecDHW-ElecDry | Appl-CW-Top-ElecDHW-ElecDry-Tier2AnySFm1975CZ16DEER2018
42958.4063 | Appl-CW-Top-ElecDHW-ElecDry-Tier2 | MFm | 1985 | CZ16 | rDXGF | -1 | Household | 1 | 1152 | 465 | 0 | 0 | 344 | 0 | 8.4 | 0 | -0.4 | 0.1 | -1.1 | 1.2 | 0 | 0 | 114 | 0 | -2.07 | 0 | -2.07 | 0 | 0.068 | 0 | 0.048 | 193 | 0 | 0 | 154 | 0 | 4.1 | 0 | -0.2 | 0 | -0.6 | 0.6 | 0 | 0 | 34.7 | 0 | -1.03 | 0 | -1.03 | 0 | 0.029 | 0 | 0.021 | PreCW-Top-ElecDHW-ElecDry | Appl-CW-Top-ElecDHW-ElecDry-Tier2AnyMFm1985CZ16DEER2018
42958.4063 | Appl-CW-Top-ElecDHW-ElecDry-Tier2 | SFm | 1996 | CZ04 | rDXGF | -1 | Household | 1 | 2193 | 563 | 0 | 0 | 426 | 0 | 10.5 | 0 | -0.4 | -0.2 | -1.5 | 1.3 | 0 | 0 | 128 | 0 | -2.94 | 0 | -2.94 | 0 | 0.094 | 0 | 0.059 | 235 | 0 | 0 | 191 | 0 | 5.5 | 0 | -0.2 | 0 | -0.8 | 0.7 | 0 | 0 | 39 | 0 | -1.47 | 0 | -1.47 | 0 | 0.041 | 0 | 0.026 | PreCW-Top-ElecDHW-ElecDry | Appl-CW-Top-ElecDHW-ElecDry-Tier2AnySFm1996CZ04DEER2018
42958.4063 | Appl-CW-Top-ElecDHW-ElecDry-Tier2 | MFm | 2017 | CZ10 | rDXGF | -1 | Household | 1 | 1073.2 | 449 | 0 | 0 | 344 | 0 | 8.1 | 0 | -0.3 | 0.8 | -0.4 | 1.2 | 0 | 0 | 96.5 | 0 | -0.83 | 0 | -0.83 | 0 | 0.066 | 0 | 0.048 | 188 | 0 | 0 | 155 | 0 | 4 | 0 | -0.1 | 0.4 | -0.2 | 0.6 | 0 | 0 | 29.5 | 0 | -0.42 | 0 | -0.41 | 0 | 0.028 | 0 | 0.022 | PreCW-Top-ElecDHW-ElecDry | Appl-CW-Top-ElecDHW-ElecDry-Tier2AnyMFm2017CZ10DEER2018
42958.4063 | Appl-CW-Top-ElecDHW-ElecDry-Tier2 | MFm | 2003 | CZ16 | rDXGF | -1 | Household | 1 | 998.7 | 465 | 0 | 0 | 344 | 0 | 8.7 | 0 | -0.8 | 0.2 | -1 | 1.2 | 0 | 0 | 113 | 0 | -1.94 | 0 | -1.94 | 0 | 0.068 | 0 | 0.048 | 193 | 0 | 0 | 154 | 0 | 4.4 | 0 | -0.4 | 0.1 | -0.5 | 0.6 | 0 | 0 | 34.6 | 0 | -0.97 | 0 | -0.97 | 0 | 0.029 | 0 | 0.022 | PreCW-Top-ElecDHW-ElecDry | Appl-CW-Top-ElecDHW-ElecDry-Tier2AnyMFm2003CZ16DEER2018
42958.4063 | Appl-CW-Top-ElecDHW-ElecDry-Tier2 | SFm | 1996 | CZ14 | rDXGF | -1 | Household | 1 | 1758 | 569 | 0 | 0 | 426 | 0 | 20.3 | 0 | -0.5 | 0.7 | -1.6 | 2.4 | 0 | 0 | 122 | 0 | -3.21 | 0 | -3.21 | 0 | 0.082 | 0 | 0.059 | 239 | 0 | 0 | 191 | 0 | 10.4 | 0 | -0.2 | 0.4 | -0.8 | 1.2 | 0 | 0 | 37.4 | 0 | -1.59 | 0 | -1.59 | 0 | 0.035 | 0 | 0.026 | PreCW-Top-ElecDHW-ElecDry | Appl-CW-Top-ElecDHW-ElecDry-Tier2AnySFm1996CZ14DEER2018
42958.4063 | Appl-CW-Top-ElecDHW-ElecDry-Tier2 | MFm | 1996 | CZ03 | rDXGF | -1 | Household | 1 | 981.6 | 452 | 0 | 0 | 344 | 0 | 2.5 | 0 | -0.5 | -0.4 | -0.8 | 0.3 | 0 | 0 | 106 | 0 | -1.61 | 0 | -1.61 | 0 | 0.066 | 0 | 0.048 | 188 | 0 | 0 | 154 | 0 | 1.2 | 0 | -0.2 | -0.2 | -0.4 | 0.1 | 0 | 0 | 32.3 | 0 | -0.81 | 0 | -0.81 | 0 | 0.028 | 0 | 0.022 | PreCW-Top-ElecDHW-ElecDry | Appl-CW-Top-ElecDHW-ElecDry-Tier2AnyMFm1996CZ03DEER2018
42958.4063 | Appl-CW-Top-ElecDHW-ElecDry-Tier2 | DMo | MH00 | CZ01 | rDXGF | -1 | Household | 1 | 1242 | 450 | 0 | 0 | 339 | 0 | 0 | 0 | -0.3 | -1.6 | -1.6 | 0 | 0 | 0 | 113 | 0 | -2.79 | 0 | -2.8 | 0 | 0.062 | 0 | 0.047 | 186 | 0 | 0 | 152 | 0 | 0 | 0 | -0.2 | -0.8 | -0.8 | 0 | 0 | 0 | 34.5 | 0 | -1.38 | 0 | -1.39 | 0 | 0.026 | 0 | 0.022 | PreCW-Top-ElecDHW-ElecDry | Appl-CW-Top-ElecDHW-ElecDry-Tier2AnyDMoMH00CZ01DEER2018
42958.4063 | Appl-CW-Top-ElecDHW-ElecDry-Tier2 | SFm | 2007 | CZ07 | rDXGF | -1 | Household | 1 | 2392.9 | 564 | 0 | 0 | 426 | 0 | 14.2 | 0 | -0.3 | 1.6 | -0.9 | 2.5 | 0 | 0 | 123 | 0 | -2.02 | 0 | -2.02 | 0 | 0.084 | 0 | 0.059 | 236 | 0 | 0 | 191 | 0 | 6.8 | 0 | -0.1 | 0.8 | -0.5 | 1.2 | 0 | 0 | 37.5 | 0 | -1.01 | 0 | -1.01 | 0 | 0.037 | 0 | 0.026 | PreCW-Top-ElecDHW-ElecDry | Appl-CW-Top-ElecDHW-ElecDry-Tier2AnySFm2007CZ07DEER2018
42958.4063 | Appl-CW-Top-ElecDHW-ElecDry-Tier2 | MFm | 2017 | CZ04 | rDXGF | -1 | Household | 1 | 998.7 | 455 | 0 | 0 | 344 | 0 | 7.4 | 0 | -0.4 | 0.8 | -0.3 | 1.2 | 0 | 0 | 103 | 0 | -0.96 | 0 | -0.97 | 0 | 0.068 | 0 | 0.047 | 189 | 0 | 0 | 155 | 0 | 3.1 | 0 | -0.2 | 0.3 | -0.2 | 0.5 | 0 | 0 | 31.4 | 0 | -0.48 | 0 | -0.49 | 0 | 0.028 | 0 | 0.021 | PreCW-Top-ElecDHW-ElecDry | Appl-CW-Top-ElecDHW-ElecDry-Tier2AnyMFm2017CZ04DEER2018
42958.4063 | Appl-CW-Top-ElecDHW-ElecDry-Tier2 | SFm | 1996 | CZ10 | rDXGF | -1 | Household | 1 | 2186 | 565 | 0 | 0 | 426 | 0 | 18.5 | 0 | -0.3 | 0.8 | -1.4 | 2.1 | 0 | 0 | 120 | 0 | -2.74 | 0 | -2.74 | 0 | 0.086 | 0 | 0.059 | 237 | 0 | 0 | 191 | 0 | 9.4 | 0 | -0.2 | 0.4 | -0.7 | 1.1 | 0 | 0 | 36.7 | 0 | -1.36 | 0 | -1.35 | 0 | 0.038 | 0 | 0.026 | PreCW-Top-ElecDHW-ElecDry | Appl-CW-Top-ElecDHW-ElecDry-Tier2AnySFm1996CZ10DEER2018
42958.4063 | Appl-CW-Top-ElecDHW-ElecDry-Tier2 | DMo | MH06 | CZ01 | rDXGF | -1 | Household | 1 | 1242 | 450 | 0 | 0 | 339 | 0 | 0 | 0 | -0.4 | -1.9 | -1.9 | 0 | 0 | 0 | 113 | 0 | -3.46 | 0 | -3.46 | 0 | 0.062 | 0 | 0.047 | 186 | 0 | 0 | 152 | 0 | 0 | 0 | -0.2 | -1 | -1 | 0 | 0 | 0 | 34.5 | 0 | -1.7 | 0 | -1.7 | 0 | 0.025 | 0 | 0.021 | PreCW-Top-ElecDHW-ElecDry | Appl-CW-Top-ElecDHW-ElecDry-Tier2AnyDMoMH06CZ01DEER2018
42958.4063 | Appl-CW-Top-ElecDHW-ElecDry-Tier2 | MFm | 2017 | CZ14 | rDXGF | -1 | Household | 1 | 1094.6 | 455 | 0 | 0 | 344 | 0 | 11.9 | 0 | -0.5 | 1.3 | -0.5 | 1.8 | 0 | 0 | 98.7 | 0 | -1.37 | 0 | -1.37 | 0 | 0.065 | 0 | 0.048 | 190 | 0 | 0 | 154 | 0 | 5.4 | 0 | -0.3 | 0.6 | -0.3 | 0.8 | 0 | 0 | 30.1 | 0 | -0.71 | 0 | -0.71 | 0 | 0.028 | 0 | 0.022 | PreCW-Top-ElecDHW-ElecDry | Appl-CW-Top-ElecDHW-ElecDry-Tier2AnyMFm2017CZ14DEER2018
42958.4063 | Appl-CW-Top-ElecDHW-ElecDry-Tier2 | MFm | 1996 | CZ15 | rDXGF | -1 | Household | 1 | 1086 | 443 | 0 | 0 | 344 | 0 | 16.6 | 0 | -0.2 | 1.4 | -0.4 | 1.8 | 0 | 0 | 81.1 | 0 | -0.69 | 0 | -0.69 | 0 | 0.064 | 0 | 0.047 | 188 | 0 | 0 | 154 | 0 | 8.2 | 0 | -0.1 | 0.7 | -0.2 | 0.9 | 0 | 0 | 24.7 | 0 | -0.34 | 0 | -0.34 | 0 | 0.028 | 0 | 0.021 | PreCW-Top-ElecDHW-ElecDry | Appl-CW-Top-ElecDHW-ElecDry-Tier2AnyMFm1996CZ15DEER2018
42958.4063 | Appl-CW-Top-ElecDHW-ElecDry-Tier2 | SFm | 1975 | CZ11 | rDXGF | -1 | Household | 1 | 1528 | 564 | 0 | 0 | 426 | 0 | 17 | 0 | -0.3 | 0.3 | -1.5 | 1.9 | 0 | 0 | 121 | 0 | -2.92 | 0 | -2.92 | 0 | 0.092 | 0 | 0.059 | 236 | 0 | 0 | 191 | 0 | 8.1 | 0 | -0.1 | 0.1 | -0.8 | 0.9 | 0 | 0 | 37.1 | 0 | -1.43 | 0 | -1.43 | 0 | 0.04 | 0 | 0.026 | PreCW-Top-ElecDHW-ElecDry | Appl-CW-Top-ElecDHW-ElecDry-Tier2AnySFm1975CZ11DEER2018
42958.4063 | Appl-CW-Top-ElecDHW-ElecDry-Tier2 | DMo | MH15 | CZ10 | rDXGF | -1 | Household | 1 | 1242 | 452 | 0 | 0 | 339 | 0 | 15.8 | 0 | -0.3 | 1.6 | -0.8 | 2.5 | 0 | 0 | 95.6 | 0 | -1.67 | 0 | -1.67 | 0 | 0.065 | 0 | 0.047 | 190 | 0 | 0 | 152 | 0 | 7.8 | 0 | -0.1 | 0.8 | -0.4 | 1.3 | 0 | 0 | 29.2 | 0 | -0.83 | 0 | -0.82 | 0 | 0.027 | 0 | 0.021 | PreCW-Top-ElecDHW-ElecDry | Appl-CW-Top-ElecDHW-ElecDry-Tier2AnyDMoMH15CZ10DEER2018
42958.4063 | Appl-CW-Top-ElecDHW-ElecDry-Tier2 | SFm | 2015 | CZ06 | rDXGF | -1 | Household | 1 | 2392.9 | 557 | 0 | 0 | 426 | 0 | 7.3 | 0 | -0.2 | 0.2 | -1 | 1.2 | 0 | 0 | 124 | 0 | -2.55 | 0 | -2.55 | 0 | 0.092 | 0 | 0.059 | 231 | 0 | 0 | 191 | 0 | 2.5 | 0 | -0.1 | 0 | -0.5 | 0.4 | 0 | 0 | 37.9 | 0 | -1.26 | 0 | -1.26 | 0 | 0.038 | 0 | 0.026 | PreCW-Top-ElecDHW-ElecDry | Appl-CW-Top-ElecDHW-ElecDry-Tier2AnySFm2015CZ06DEER2018
42958.4063 | Appl-CW-Top-ElecDHW-ElecDry-Tier2 | MFm | 1985 | CZ11 | rDXGF | -1 | Household | 1 | 1150 | 451 | 0 | 0 | 344 | 0 | 9.4 | 0 | -0.4 | 0.1 | -0.9 | 1 | 0 | 0 | 97.9 | 0 | -1.82 | 0 | -1.82 | 0 | 0.069 | 0 | 0.048 | 189 | 0 | 0 | 154 | 0 | 4.6 | 0 | -0.2 | 0 | -0.4 | 0.5 | 0 | 0 | 29.9 | 0 | -0.9 | 0 | -0.9 | 0 | 0.03 | 0 | 0.022 | PreCW-Top-ElecDHW-ElecDry | Appl-CW-Top-ElecDHW-ElecDry-Tier2AnyMFm1985CZ11DEER2018
42958.4063 | Appl-CW-Top-ElecDHW-ElecDry-Tier2 | SFm | 2007 | CZ09 | rDXGF | -1 | Household | 1 | 2422.9 | 560 | 0 | 0 | 426 | 0 | 13 | 0 | -0.3 | 1.1 | -1 | 2.2 | 0 | 0 | 121 | 0 | -2.11 | 0 | -2.12 | 0 | 0.077 | 0 | 0.059 | 235 | 0 | 0 | 191 | 0 | 6.4 | 0 | -0.1 | 0.5 | -0.5 | 1.1 | 0 | 0 | 36.9 | 0 | -1.05 | 0 | -1.06 | 0 | 0.032 | 0 | 0.027 | PreCW-Top-ElecDHW-ElecDry | Appl-CW-Top-ElecDHW-ElecDry-Tier2AnySFm2007CZ09DEER2018
42958.4063 | Appl-CW-Top-ElecDHW-ElecDry-Tier2 | MFm | 2003 | CZ11 | rDXGF | -1 | Household | 1 | 1073.2 | 453 | 0 | 0 | 344 | 0 | 11.8 | 0 | -0.5 | 0.6 | -0.8 | 1.4 | 0 | 0 | 97.9 | 0 | -1.56 | 0 | -1.55 | 0 | 0.066 | 0 | 0.048 | 190 | 0 | 0 | 154 | 0 | 5.7 | 0 | -0.2 | 0.3 | -0.4 | 0.7 | 0 | 0 | 29.9 | 0 | -0.78 | 0 | -0.78 | 0 | 0.028 | 0 | 0.022 | PreCW-Top-ElecDHW-ElecDry | Appl-CW-Top-ElecDHW-ElecDry-Tier2AnyMFm2003CZ11DEER2018
42958.4063 | Appl-CW-Top-ElecDHW-ElecDry-Tier2 | SFm | 1996 | CZ02 | rDXGF | -1 | Household | 1 | 2193 | 565 | 0 | 0 | 426 | 0 | 8.8 | 0 | -0.4 | -0.5 | -1.6 | 1.1 | 0 | 0 | 131 | 0 | -3.16 | 0 | -3.17 | 0 | 0.093 | 0 | 0.059 | 234 | 0 | 0 | 191 | 0 | 3.1 | 0 | -0.2 | -0.4 | -0.8 | 0.4 | 0 | 0 | 40.1 | 0 | -1.56 | 0 | -1.57 | 0 | 0.046 | 0 | 0.027 | PreCW-Top-ElecDHW-ElecDry | Appl-CW-Top-ElecDHW-ElecDry-Tier2AnySFm1996CZ02DEER2018
42958.4063 | Appl-CW-Top-ElecDHW-ElecDry-Tier2 | SFm | 2007 | CZ16 | rDXGF | -1 | Household | 1 | 2295.6 | 573 | 0 | 0 | 426 | 0 | 6.9 | 0 | -0.3 | 0 | -1.2 | 1.1 | 0 | 0 | 141 | 0 | -2.52 | 0 | -2.52 | 0 | 0.085 | 0 | 0.059 | 238 | 0 | 0 | 191 | 0 | 3.7 | 0 | -0.2 | 0.1 | -0.6 | 0.6 | 0 | 0 | 43 | 0 | -1.24 | 0 | -1.24 | 0 | 0.036 | 0 | 0.026 | PreCW-Top-ElecDHW-ElecDry | Appl-CW-Top-ElecDHW-ElecDry-Tier2AnySFm2007CZ16DEER2018
42958.4063 | Appl-CW-Top-ElecDHW-ElecDry-Tier2 | MFm | 2017 | CZ01 | rDXGF | -1 | Household | 1 | 998.7 | 457 | 0 | 0 | 345 | 0 | 0.2 | 0 | -1 | -1.1 | -1.1 | 0 | 0 | 0 | 114 | 0 | -2.23 | 0 | -2.22 | 0 | 0.063 | 0 | 0.048 | 189 | 0 | 0 | 155 | 0 | 0.1 | 0 | -0.4 | -0.5 | -0.5 | 0 | 0 | 0 | 34.7 | 0 | -0.99 | 0 | -0.99 | 0 | 0.026 | 0 | 0.021 | PreCW-Top-ElecDHW-ElecDry | Appl-CW-Top-ElecDHW-ElecDry-Tier2AnyMFm2017CZ01DEER2018
42958.4063 | Appl-CW-Top-ElecDHW-ElecDry-Tier2 | DMo | MH06 | CZ14 | rDXGF | -1 | Household | 1 | 1242 | 454 | 0 | 0 | 339 | 0 | 16.2 | 0 | -0.3 | 1.4 | -1.3 | 2.7 | 0 | 0 | 97.6 | 0 | -2.11 | 0 | -2.11 | 0 | 0.065 | 0 | 0.047 | 191 | 0 | 0 | 152 | 0 | 8.2 | 0 | -0.1 | 0.7 | -0.6 | 1.4 | 0 | 0 | 29.9 | 0 | -1.05 | 0 | -1.06 | 0 | 0.028 | 0 | 0.021 | PreCW-Top-ElecDHW-ElecDry | Appl-CW-Top-ElecDHW-ElecDry-Tier2AnyDMoMH06CZ14DEER2018
42958.4063 | Appl-CW-Top-ElecDHW-ElecDry-Tier2 | DMo | MH06 | CZ04 | rDXGF | -1 | Household | 1 | 1242 | 453 | 0 | 0 | 339 | 0 | 11.4 | 0 | -0.3 | 0.7 | -1.3 | 1.9 | 0 | 0 | 102 | 0 | -2.14 | 0 | -2.14 | 0 | 0.068 | 0 | 0.047 | 189 | 0 | 0 | 152 | 0 | 5.6 | 0 | -0.1 | 0.3 | -0.7 | 1 | 0 | 0 | 31.1 | 0 | -1.04 | 0 | -1.03 | 0 | 0.029 | 0 | 0.021 | PreCW-Top-ElecDHW-ElecDry | Appl-CW-Top-ElecDHW-ElecDry-Tier2AnyDMoMH06CZ04DEER2018
42958.4063 | Appl-CW-Top-ElecDHW-ElecDry-Tier2 | DMo | MH00 | CZ04 | rDXGF | -1 | Household | 1 | 1242 | 454 | 0 | 0 | 339 | 0 | 13.2 | 0 | -0.3 | 0.2 | -1.5 | 1.7 | 0 | 0 | 102 | 0 | -2.48 | 0 | -2.49 | 0 | 0.078 | 0 | 0.046 | 190 | 0 | 0 | 152 | 0 | 6.6 | 0 | -0.2 | 0.1 | -0.8 | 0.9 | 0 | 0 | 31.2 | 0 | -1.24 | 0 | -1.25 | 0 | 0.037 | 0 | 0.021 | PreCW-Top-ElecDHW-ElecDry | Appl-CW-Top-ElecDHW-ElecDry-Tier2AnyDMoMH00CZ04DEER2018
42958.4063 | Appl-CW-Top-ElecDHW-ElecDry-Tier2 | MFm | 2011 | CZ13 | rDXGF | -1 | Household | 1 | 1073.2 | 452 | 0 | 0 | 344 | 0 | 10.4 | 0 | -0.5 | 1 | -0.7 | 1.7 | 0 | 0 | 96.7 | 0 | -1.4 | 0 | -1.39 | 0 | 0.065 | 0 | 0.048 | 189 | 0 | 0 | 154 | 0 | 5.3 | 0 | -0.2 | 0.5 | -0.4 | 0.9 | 0 | 0 | 29.5 | 0 | -0.7 | 0 | -0.69 | 0 | 0.028 | 0 | 0.022 | PreCW-Top-ElecDHW-ElecDry | Appl-CW-Top-ElecDHW-ElecDry-Tier2AnyMFm2011CZ13DEER2018
42958.4063 | Appl-CW-Top-ElecDHW-ElecDry-Tier2 | DMo | MH15 | CZ02 | rDXGF | -1 | Household | 1 | 1242 | 454 | 0 | 0 | 339 | 0 | 10.1 | 0 | -0.3 | 0.3 | -1.4 | 1.5 | 0 | 0 | 105 | 0 | -2.65 | 0 | -2.64 | 0 | 0.069 | 0 | 0.047 | 189 | 0 | 0 | 152 | 0 | 4.9 | 0 | -0.2 | 0.1 | -0.7 | 0.7 | 0 | 0 | 32 | 0 | -1.3 | 0 | -1.3 | 0 | 0.027 | 0 | 0.021 | PreCW-Top-ElecDHW-ElecDry | Appl-CW-Top-ElecDHW-ElecDry-Tier2AnyDMoMH15CZ02DEER2018
42958.4063 | Appl-CW-Top-ElecDHW-ElecDry-Tier2 | DMo | MH00 | CZ14 | rDXGF | -1 | Household | 1 | 1242 | 456 | 0 | 0 | 339 | 0 | 19.6 | 0 | -0.3 | 0.9 | -1.5 | 2.3 | 0 | 0 | 97.6 | 0 | -2.34 | 0 | -2.33 | 0 | 0.069 | 0 | 0.046 | 192 | 0 | 0 | 152 | 0 | 9.7 | 0 | -0.2 | 0.4 | -0.7 | 1.2 | 0 | 0 | 29.9 | 0 | -1.15 | 0 | -1.15 | 0 | 0.03 | 0 | 0.021 | PreCW-Top-ElecDHW-ElecDry | Appl-CW-Top-ElecDHW-ElecDry-Tier2AnyDMoMH00CZ14DEER2018
42958.4063 | Appl-CW-Top-ElecDHW-ElecDry-Tier2 | DMo | MH06 | CZ10 | rDXGF | -1 | Household | 1 | 1242 | 453 | 0 | 0 | 339 | 0 | 17.1 | 0 | -0.2 | 1.8 | -1 | 2.8 | 0 | 0 | 95.6 | 0 | -1.84 | 0 | -1.84 | 0 | 0.066 | 0 | 0.047 | 191 | 0 | 0 | 152 | 0 | 9 | 0 | -0.1 | 0.9 | -0.5 | 1.5 | 0 | 0 | 29.2 | 0 | -0.91 | 0 | -0.91 | 0 | 0.028 | 0 | 0.021 | PreCW-Top-ElecDHW-ElecDry | Appl-CW-Top-ElecDHW-ElecDry-Tier2AnyDMoMH06CZ10DEER2018
42958.4063 | Appl-CW-Top-ElecDHW-ElecDry-Tier2 | MFm | 2011 | CZ12 | rDXGF | -1 | Household | 1 | 1073.2 | 454 | 0 | 0 | 344 | 0 | 8.6 | 0 | -0.5 | 0.7 | -0.7 | 1.4 | 0 | 0 | 101 | 0 | -1.34 | 0 | -1.35 | 0 | 0.065 | 0 | 0.047 | 190 | 0 | 0 | 154 | 0 | 4.4 | 0 | -0.2 | 0.4 | -0.3 | 0.7 | 0 | 0 | 30.9 | 0 | -0.66 | 0 | -0.66 | 0 | 0.028 | 0 | 0.021 | PreCW-Top-ElecDHW-ElecDry | Appl-CW-Top-ElecDHW-ElecDry-Tier2AnyMFm2011CZ12DEER2018
42958.4063 | Appl-CW-Top-ElecDHW-ElecDry-Tier2 | SFm | 1996 | CZ01 | rDXGF | -1 | Household | 1 | 2193 | 565 | 0 | 0 | 426 | 0 | 0 | 0 | -0.6 | -1.7 | -1.7 | 0 | 0 | 0 | 141 | 0 | -3.24 | 0 | -3.23 | 0 | 0.077 | 0 | 0.059 | 233 | 0 | 0 | 191 | 0 | 0 | 0 | -0.3 | -0.9 | -0.9 | 0 | 0 | 0 | 43.1 | 0 | -1.61 | 0 | -1.61 | 0 | 0.032 | 0 | 0.026 | PreCW-Top-ElecDHW-ElecDry | Appl-CW-Top-ElecDHW-ElecDry-Tier2AnySFm1996CZ01DEER2018
42958.4063 | Appl-CW-Top-ElecDHW-ElecDry-Tier2 | SFm | 1975 | CZ07 | rDXGF | -1 | Household | 1 | 1528 | 557 | 0 | 0 | 426 | 0 | 9.5 | 0 | -0.4 | 0.2 | -1.2 | 1.3 | 0 | 0 | 123 | 0 | -2.39 | 0 | -2.39 | 0 | 0.087 | 0 | 0.059 | 233 | 0 | 0 | 191 | 0 | 4.7 | 0 | -0.2 | 0.1 | -0.6 | 0.6 | 0 | 0 | 37.4 | 0 | -1.2 | 0 | -1.2 | 0 | 0.038 | 0 | 0.027 | PreCW-Top-ElecDHW-ElecDry | Appl-CW-Top-ElecDHW-ElecDry-Tier2AnySFm1975CZ07DEER2018
42958.4063 | Appl-CW-Top-ElecDHW-ElecDry-Tier2 | MFm | 1985 | CZ07 | rDXGF | -1 | Household | 1 | 1295.2 | 448 | 0 | 0 | 344 | 0 | 5.4 | 0 | -0.3 | 0.2 | -0.6 | 0.8 | 0 | 0 | 98.6 | 0 | -1.16 | 0 | -1.15 | 0 | 0.066 | 0 | 0.047 | 187 | 0 | 0 | 154 | 0 | 2.8 | 0 | -0.1 | 0.2 | -0.3 | 0.4 | 0 | 0 | 30.1 | 0 | -0.57 | 0 | -0.57 | 0 | 0.028 | 0 | 0.021 | PreCW-Top-ElecDHW-ElecDry | Appl-CW-Top-ElecDHW-ElecDry-Tier2AnyMFm1985CZ07DEER2018
42958.4063 | Appl-CW-Top-ElecDHW-ElecDry-Tier2 | MFm | 2003 | CZ07 | rDXGF | -1 | Household | 1 | 1206 | 453 | 0 | 0 | 344 | 0 | 9.8 | 0 | -0.3 | 0.8 | -0.5 | 1.4 | 0 | 0 | 98.6 | 0 | -1.14 | 0 | -1.13 | 0 | 0.066 | 0 | 0.048 | 190 | 0 | 0 | 154 | 0 | 4.9 | 0 | -0.1 | 0.4 | -0.2 | 0.7 | 0 | 0 | 30 | 0 | -0.54 | 0 | -0.54 | 0 | 0.028 | 0 | 0.022 | PreCW-Top-ElecDHW-ElecDry | Appl-CW-Top-ElecDHW-ElecDry-Tier2AnyMFm2003CZ07DEER2018
42958.4063 | Appl-CW-Top-ElecDHW-ElecDry-Tier2 | DMo | MH00 | CZ10 | rDXGF | -1 | Household | 1 | 1242 | 457 | 0 | 0 | 339 | 0 | 21.1 | 0 | -0.2 | 1.5 | -1.1 | 2.6 | 0 | 0 | 95.6 | 0 | -1.83 | 0 | -1.83 | 0 | 0.069 | 0 | 0.047 | 192 | 0 | 0 | 152 | 0 | 10.5 | 0 | -0.1 | 0.7 | -0.6 | 1.3 | 0 | 0 | 29.2 | 0 | -0.9 | 0 | -0.9 | 0 | 0.029 | 0 | 0.021 | PreCW-Top-ElecDHW-ElecDry | Appl-CW-Top-ElecDHW-ElecDry-Tier2AnyDMoMH00CZ10DEER2018
42958.4063 | Appl-CW-Top-ElecDHW-ElecDry-Tier2 | MFm | 2003 | CZ09 | rDXGF | -1 | Household | 1 | 1126.6 | 447 | 0 | 0 | 344 | 0 | 7 | 0 | -0.6 | 0 | -0.8 | 0.8 | 0 | 0 | 96.9 | 0 | -1.48 | 0 | -1.47 | 0 | 0.064 | 0 | 0.048 | 189 | 0 | 0 | 154 | 0 | 5 | 0 | -0.3 | 0.3 | -0.4 | 0.6 | 0 | 0 | 29.6 | 0 | -0.67 | 0 | -0.67 | 0 | 0.03 | 0 | 0.021 | PreCW-Top-ElecDHW-ElecDry | Appl-CW-Top-ElecDHW-ElecDry-Tier2AnyMFm2003CZ09DEER2018
42958.4063 | Appl-CW-Top-ElecDHW-ElecDry-Tier2 | SFm | 2007 | CZ11 | rDXGF | -1 | Household | 1 | 1948.8 | 561 | 0 | 0 | 426 | 0 | 13.8 | 0 | -0.5 | 0.5 | -1.5 | 2.2 | 0 | 0 | 122 | 0 | -3.12 | 0 | -3.12 | 0 | 0.081 | 0 | 0.059 | 235 | 0 | 0 | 191 | 0 | 6.9 | 0 | -0.3 | 0.3 | -0.7 | 1.1 | 0 | 0 | 37.2 | 0 | -1.55 | 0 | -1.54 | 0 | 0.034 | 0 | 0.026 | PreCW-Top-ElecDHW-ElecDry | Appl-CW-Top-ElecDHW-ElecDry-Tier2AnySFm2007CZ11DEER2018
42958.4063 | Appl-CW-Top-ElecDHW-ElecDry-Tier2 | MFm | 2017 | CZ02 | rDXGF | -1 | Household | 1 | 1073.2 | 455 | 0 | 0 | 344 | 0 | 5.4 | 0 | -0.6 | 0.2 | -0.7 | 0.9 | 0 | 0 | 106 | 0 | -1.39 | 0 | -1.39 | 0 | 0.068 | 0 | 0.048 | 189 | 0 | 0 | 155 | 0 | 2 | 0 | -0.3 | -0.1 | -0.4 | 0.3 | 0 | 0 | 32.3 | 0 | -0.77 | 0 | -0.77 | 0 | 0.029 | 0 | 0.021 | PreCW-Top-ElecDHW-ElecDry | Appl-CW-Top-ElecDHW-ElecDry-Tier2AnyMFm2017CZ02DEER2018
42958.4063 | Appl-CW-Top-ElecDHW-ElecDry-Tier2 | MFm | 1985 | CZ09 | rDXGF | -1 | Household | 1 | 1438.9 | 453 | 0 | 0 | 344 | 0 | 11.7 | 0 | -0.3 | 0.8 | -0.8 | 1.5 | 0 | 0 | 97.1 | 0 | -1.47 | 0 | -1.47 | 0 | 0.067 | 0 | 0.047 | 190 | 0 | 0 | 154 | 0 | 5.6 | 0 | -0.1 | 0.4 | -0.4 | 0.7 | 0 | 0 | 29.7 | 0 | -0.73 | 0 | -0.74 | 0 | 0.029 | 0 | 0.021 | PreCW-Top-ElecDHW-ElecDry | Appl-CW-Top-ElecDHW-ElecDry-Tier2AnyMFm1985CZ09DEER2018
42958.4063 | Appl-CW-Top-ElecDHW-ElecDry-Tier2 | DMo | MH85 | CZ08 | rDXGF | -1 | Household | 1 | 1242 | 453 | 0 | 0 | 339 | 0 | 16.9 | 0 | -0.2 | 1.3 | -1 | 2.2 | 0 | 0 | 96.2 | 0 | -1.68 | 0 | -1.68 | 0 | 0.068 | 0 | 0.047 | 190 | 0 | 0 | 152 | 0 | 8.4 | 0 | -0.1 | 0.7 | -0.5 | 1.1 | 0 | 0 | 29.4 | 0 | -0.84 | 0 | -0.84 | 0 | 0.029 | 0 | 0.021 | PreCW-Top-ElecDHW-ElecDry | Appl-CW-Top-ElecDHW-ElecDry-Tier2AnyDMoMH85CZ08DEER2018
42958.4063 | Appl-CW-Top-ElecDHW-ElecDry-Tier2 | SFm | 2011 | CZ08 | rDXGF | -1 | Household | 1 | 2392.9 | 567 | 0 | 0 | 426 | 0 | 18.1 | 0 | -0.1 | 2.3 | -0.8 | 3.1 | 0 | 0 | 121 | 0 | -1.71 | 0 | -1.71 | 0 | 0.079 | 0 | 0.059 | 237 | 0 | 0 | 191 | 0 | 7.9 | 0 | 0 | 1 | -0.4 | 1.3 | 0 | 0 | 36.9 | 0 | -0.85 | 0 | -0.85 | 0 | 0.034 | 0 | 0.027 | PreCW-Top-ElecDHW-ElecDry | Appl-CW-Top-ElecDHW-ElecDry-Tier2AnySFm2011CZ08DEER2018
42958.4063 | Appl-CW-Top-ElecDHW-ElecDry-Tier2 | DMo | MH15 | CZ01 | rDXGF | -1 | Household | 1 | 1242 | 450 | 0 | 0 | 339 | 0 | 0 | 0 | -0.4 | -1.5 | -1.5 | 0 | 0 | 0 | 113 | 0 | -3.18 | 0 | -3.18 | 0 | 0.062 | 0 | 0.047 | 186 | 0 | 0 | 152 | 0 | 0 | 0 | -0.2 | -0.8 | -0.8 | 0 | 0 | 0 | 34.5 | 0 | -1.57 | 0 | -1.57 | 0 | 0.025 | 0 | 0.021 | PreCW-Top-ElecDHW-ElecDry | Appl-CW-Top-ElecDHW-ElecDry-Tier2AnyDMoMH15CZ01DEER2018
42958.4063 | Appl-CW-Top-ElecDHW-ElecDry-Tier2 | SFm | 1975 | CZ09 | rDXGF | -1 | Household | 1 | 1636 | 564 | 0 | 0 | 426 | 0 | 17.6 | 0 | -0.3 | 0.9 | -1.2 | 2.2 | 0 | 0 | 120 | 0 | -2.46 | 0 | -2.46 | 0 | 0.083 | 0 | 0.058 | 236 | 0 | 0 | 191 | 0 | 8.4 | 0 | -0.1 | 0.4 | -0.6 | 1 | 0 | 0 | 36.8 | 0 | -1.23 | 0 | -1.23 | 0 | 0.035 | 0 | 0.026 | PreCW-Top-ElecDHW-ElecDry | Appl-CW-Top-ElecDHW-ElecDry-Tier2AnySFm1975CZ09DEER2018
42958.4063 | Appl-CW-Top-ElecDHW-ElecDry-Tier2 | MFm | 2007 | CZ13 | rDXGF | -1 | Household | 1 | 1073.2 | 451 | 0 | 0 | 344 | 0 | 9.9 | 0 | -0.6 | 0.9 | -0.7 | 1.6 | 0 | 0 | 96.8 | 0 | -1.49 | 0 | -1.49 | 0 | 0.064 | 0 | 0.048 | 189 | 0 | 0 | 154 | 0 | 4.9 | 0 | -0.3 | 0.5 | -0.4 | 0.8 | 0 | 0 | 29.6 | 0 | -0.74 | 0 | -0.74 | 0 | 0.027 | 0 | 0.022 | PreCW-Top-ElecDHW-ElecDry | Appl-CW-Top-ElecDHW-ElecDry-Tier2AnyMFm2007CZ13DEER2018
42958.4063 | Appl-CW-Top-ElecDHW-ElecDry-Tier2 | MFm | 2015 | CZ02 | rDXGF | -1 | Household | 1 | 1073.2 | 455 | 0 | 0 | 344 | 0 | 4.9 | 0 | -0.7 | 0.1 | -0.8 | 0.8 | 0 | 0 | 106 | 0 | -1.44 | 0 | -1.45 | 0 | 0.067 | 0 | 0.048 | 189 | 0 | 0 | 155 | 0 | 2.2 | 0 | -0.4 | 0 | -0.4 | 0.3 | 0 | 0 | 32.3 | 0 | -0.78 | 0 | -0.79 | 0 | 0.028 | 0 | 0.021 | PreCW-Top-ElecDHW-ElecDry | Appl-CW-Top-ElecDHW-ElecDry-Tier2AnyMFm2015CZ02DEER2018
42958.4063 | Appl-CW-Top-ElecDHW-ElecDry-Tier2 | SFm | 2011 | CZ16 | rDXGF | -1 | Household | 1 | 2295.6 | 573 | 0 | 0 | 426 | 0 | 6.9 | 0 | -0.2 | 0 | -1.1 | 1.1 | 0 | 0 | 141 | 0 | -2.37 | 0 | -2.36 | 0 | 0.085 | 0 | 0.059 | 238 | 0 | 0 | 191 | 0 | 3.5 | 0 | -0.1 | 0 | -0.5 | 0.5 | 0 | 0 | 43 | 0 | -1.19 | 0 | -1.19 | 0 | 0.036 | 0 | 0.026 | PreCW-Top-ElecDHW-ElecDry | Appl-CW-Top-ElecDHW-ElecDry-Tier2AnySFm2011CZ16DEER2018
42958.4063 | Appl-CW-Top-ElecDHW-ElecDry-Tier2 | DMo | MH85 | CZ16 | rDXGF | -1 | Household | 1 | 1242 | 461 | 0 | 0 | 339 | 0 | 10.4 | 0 | -0.4 | -0.5 | -1.9 | 1.4 | 0 | 0 | 112 | 0 | -3.1 | 0 | -3.1 | 0 | 0.071 | 0 | 0.047 | 191 | 0 | 0 | 152 | 0 | 5.1 | 0 | -0.2 | -0.2 | -1 | 0.7 | 0 | 0 | 34.3 | 0 | -1.56 | 0 | -1.55 | 0 | 0.03 | 0 | 0.021 | PreCW-Top-ElecDHW-ElecDry | Appl-CW-Top-ElecDHW-ElecDry-Tier2AnyDMoMH85CZ16DEER2018
42958.4063 | Appl-CW-Top-ElecDHW-ElecDry-Tier2 | MFm | 1975 | CZ05 | rDXGF | -1 | Household | 1 | 1070.2 | 450 | 0 | 0 | 344 | 0 | 0.7 | 0 | -0.6 | -1.1 | -1.2 | 0.1 | 0 | 0 | 108 | 0 | -2.55 | 0 | -2.55 | 0 | 0.063 | 0 | 0.048 | 187 | 0 | 0 | 154 | 0 | 0.3 | 0 | -0.3 | -0.6 | -0.6 | 0.1 | 0 | 0 | 33 | 0 | -1.27 | 0 | -1.26 | 0 | 0.026 | 0 | 0.021 | PreCW-Top-ElecDHW-ElecDry | Appl-CW-Top-ElecDHW-ElecDry-Tier2AnyMFm1975CZ05DEER2018
42958.4063 | Appl-CW-Top-ElecDHW-ElecDry-Tier2 | SFm | 2003 | CZ05 | rDXGF | -1 | Household | 1 | 2295.6 | 560 | 0 | 0 | 426 | 0 | 2.7 | 0 | -0.5 | -1.8 | -2.1 | 0.3 | 0 | 0 | 134 | 0 | -4.3 | 0 | -4.3 | 0 | 0.089 | 0 | 0.059 | 232 | 0 | 0 | 191 | 0 | 1 | 0 | -0.3 | -1 | -1.1 | 0.1 | 0 | 0 | 40.9 | 0 | -2.15 | 0 | -2.15 | 0 | 0.038 | 0 | 0.026 | PreCW-Top-ElecDHW-ElecDry | Appl-CW-Top-ElecDHW-ElecDry-Tier2AnySFm2003CZ05DEER2018
42958.4063 | Appl-CW-Top-ElecDHW-ElecDry-Tier2 | DMo | MH72 | CZ14 | rDXGF | -1 | Household | 1 | 1196 | 457 | 0 | 0 | 339 | 0 | 19.4 | 0 | -0.2 | 1.3 | -1 | 2.3 | 0 | 0 | 97.6 | 0 | -1.76 | 0 | -1.76 | 0 | 0.068 | 0 | 0.047 | 192 | 0 | 0 | 152 | 0 | 9.8 | 0 | -0.1 | 0.6 | -0.5 | 1.1 | 0 | 0 | 29.9 | 0 | -0.88 | 0 | -0.88 | 0 | 0.029 | 0 | 0.021 | PreCW-Top-ElecDHW-ElecDry | Appl-CW-Top-ElecDHW-ElecDry-Tier2AnyDMoMH72CZ14DEER2018
42958.4063 | Appl-CW-Top-ElecDHW-ElecDry-Tier2 | DMo | MH72 | CZ04 | rDXGF | -1 | Household | 1 | 1196 | 455 | 0 | 0 | 339 | 0 | 13.5 | 0 | -0.2 | 0.7 | -1.1 | 1.8 | 0 | 0 | 102 | 0 | -1.92 | 0 | -1.92 | 0 | 0.072 | 0 | 0.047 | 189 | 0 | 0 | 152 | 0 | 6 | 0 | -0.1 | 0.3 | -0.5 | 0.8 | 0 | 0 | 31.2 | 0 | -0.96 | 0 | -0.96 | 0 | 0.032 | 0 | 0.021 | PreCW-Top-ElecDHW-ElecDry | Appl-CW-Top-ElecDHW-ElecDry-Tier2AnyDMoMH72CZ04DEER2018
42958.4063 | Appl-CW-Top-ElecDHW-ElecDry-Tier2 | SFm | 1985 | CZ05 | rDXGF | -1 | Household | 1 | 1904 | 560 | 0 | 0 | 426 | 0 | 3 | 0 | -0.9 | -2.2 | -2.6 | 0.4 | 0 | 0 | 134 | 0 | -5.06 | 0 | -5.06 | 0 | 0.095 | 0 | 0.059 | 232 | 0 | 0 | 191 | 0 | 1.7 | 0 | -0.4 | -1.1 | -1.3 | 0.3 | 0 | 0 | 40.9 | 0 | -2.49 | 0 | -2.49 | 0 | 0.041 | 0 | 0.026 | PreCW-Top-ElecDHW-ElecDry | Appl-CW-Top-ElecDHW-ElecDry-Tier2AnySFm1985CZ05DEER2018
42958.4063 | Appl-CW-Top-ElecDHW-ElecDry-Tier2 | MFm | 2015 | CZ01 | rDXGF | -1 | Household | 1 | 998.7 | 456 | 0 | 0 | 345 | 0 | 0.1 | 0 | -1 | -1.2 | -1.2 | 0.1 | 0 | 0 | 114 | 0 | -2.36 | 0 | -2.37 | 0 | 0.063 | 0 | 0.047 | 189 | 0 | 0 | 155 | 0 | 0 | 0 | -0.4 | -0.5 | -0.5 | 0 | 0 | 0 | 34.7 | 0 | -1.09 | 0 | -1.1 | 0 | 0.026 | 0 | 0.021 | PreCW-Top-ElecDHW-ElecDry | Appl-CW-Top-ElecDHW-ElecDry-Tier2AnyMFm2015CZ01DEER2018
42958.4063 | Appl-CW-Top-ElecDHW-ElecDry-Tier2 | SFm | 2007 | CZ08 | rDXGF | -1 | Household | 1 | 2392.9 | 563 | 0 | 0 | 426 | 0 | 15.2 | 0 | -0.2 | 1.7 | -0.9 | 2.6 | 0 | 0 | 121 | 0 | -1.92 | 0 | -1.92 | 0 | 0.079 | 0 | 0.058 | 237 | 0 | 0 | 191 | 0 | 8.1 | 0 | -0.1 | 0.9 | -0.5 | 1.4 | 0 | 0 | 36.9 | 0 | -0.96 | 0 | -0.96 | 0 | 0.033 | 0 | 0.026 | PreCW-Top-ElecDHW-ElecDry | Appl-CW-Top-ElecDHW-ElecDry-Tier2AnySFm2007CZ08DEER2018
42958.4063 | Appl-CW-Top-ElecDHW-ElecDry-Tier2 | DMo | MH72 | CZ10 | rDXGF | -1 | Household | 1 | 1196 | 454 | 0 | 0 | 339 | 0 | 17.9 | 0 | -0.1 | 1.3 | -0.8 | 2.2 | 0 | 0 | 95.6 | 0 | -1.43 | 0 | -1.43 | 0 | 0.07 | 0 | 0.047 | 190 | 0 | 0 | 152 | 0 | 8.3 | 0 | 0 | 0.6 | -0.4 | 1 | 0 | 0 | 29.2 | 0 | -0.71 | 0 | -0.71 | 0 | 0.031 | 0 | 0.021 | PreCW-Top-ElecDHW-ElecDry | Appl-CW-Top-ElecDHW-ElecDry-Tier2AnyDMoMH72CZ10DEER2018
42958.4063 | Appl-CW-Top-ElecDHW-ElecDry-Tier2 | DMo | MH85 | CZ11 | rDXGF | -1 | Household | 1 | 1242 | 453 | 0 | 0 | 339 | 0 | 17.5 | 0 | -0.3 | 0.7 | -1.4 | 2.1 | 0 | 0 | 96.8 | 0 | -2.37 | 0 | -2.36 | 0 | 0.07 | 0 | 0.047 | 190 | 0 | 0 | 152 | 0 | 8.5 | 0 | -0.2 | 0.3 | -0.7 | 1 | 0 | 0 | 29.6 | 0 | -1.17 | 0 | -1.16 | 0 | 0.03 | 0 | 0.021 | PreCW-Top-ElecDHW-ElecDry | Appl-CW-Top-ElecDHW-ElecDry-Tier2AnyDMoMH85CZ11DEER2018
42958.4063 | Appl-CW-Top-ElecDHW-ElecDry-Tier2 | SFm | 2011 | CZ11 | rDXGF | -1 | Household | 1 | 1948.8 | 561 | 0 | 0 | 426 | 0 | 13.8 | 0 | -0.5 | 0.6 | -1.5 | 2.1 | 0 | 0 | 122 | 0 | -3 | 0 | -3.01 | 0 | 0.081 | 0 | 0.059 | 236 | 0 | 0 | 191 | 0 | 7.1 | 0 | -0.3 | 0.3 | -0.7 | 1.1 | 0 | 0 | 37.2 | 0 | -1.48 | 0 | -1.49 | 0 | 0.035 | 0 | 0.026 | PreCW-Top-ElecDHW-ElecDry | Appl-CW-Top-ElecDHW-ElecDry-Tier2AnySFm2011CZ11DEER2018
42958.4063 | Appl-CW-Top-ElecDHW-ElecDry-Tier2 | MFm | 2007 | CZ12 | rDXGF | -1 | Household | 1 | 1073.2 | 453 | 0 | 0 | 344 | 0 | 8.4 | 0 | -0.6 | 0.7 | -0.7 | 1.4 | 0 | 0 | 101 | 0 | -1.43 | 0 | -1.43 | 0 | 0.066 | 0 | 0.048 | 189 | 0 | 0 | 154 | 0 | 4.2 | 0 | -0.3 | 0.4 | -0.4 | 0.7 | 0 | 0 | 30.8 | 0 | -0.72 | 0 | -0.71 | 0 | 0.028 | 0 | 0.021 | PreCW-Top-ElecDHW-ElecDry | Appl-CW-Top-ElecDHW-ElecDry-Tier2AnyMFm2007CZ12DEER2018
42958.4063 | Appl-CW-Top-ElecDHW-ElecDry-Tier2 | MFm | 2007 | CZ02 | rDXGF | -1 | Household | 1 | 1073.2 | 454 | 0 | 0 | 344 | 0 | 4.7 | 0 | -0.7 | -0.1 | -1 | 0.8 | 0 | 0 | 106 | 0 | -1.63 | 0 | -1.63 | 0 | 0.068 | 0 | 0.048 | 189 | 0 | 0 | 154 | 0 | 2.2 | 0 | -0.4 | -0.1 | -0.5 | 0.3 | 0 | 0 | 32.3 | 0 | -0.84 | 0 | -0.84 | 0 | 0.029 | 0 | 0.021 | PreCW-Top-ElecDHW-ElecDry | Appl-CW-Top-ElecDHW-ElecDry-Tier2AnyMFm2007CZ02DEER2018
42958.4063 | Appl-CW-Top-ElecDHW-ElecDry-Tier2 | MFm | 2015 | CZ13 | rDXGF | -1 | Household | 1 | 1073.2 | 450 | 0 | 0 | 344 | 0 | 9.5 | 0 | -0.5 | 0.9 | -0.6 | 1.5 | 0 | 0 | 96.8 | 0 | -1.37 | 0 | -1.37 | 0 | 0.064 | 0 | 0.047 | 189 | 0 | 0 | 154 | 0 | 4.5 | 0 | -0.2 | 0.4 | -0.3 | 0.7 | 0 | 0 | 29.6 | 0 | -0.68 | 0 | -0.68 | 0 | 0.027 | 0 | 0.021 | PreCW-Top-ElecDHW-ElecDry | Appl-CW-Top-ElecDHW-ElecDry-Tier2AnyMFm2015CZ13DEER2018
42958.4063 | Appl-CW-Top-ElecDHW-ElecDry-Tier2 | SFm | 2017 | CZ11 | rDXGF | -1 | Household | 1 | 1948.8 | 558 | 0 | 0 | 426 | 0 | 10.5 | 0 | -0.5 | 0.7 | -1.2 | 1.9 | 0 | 0 | 122 | 0 | -2.85 | 0 | -2.85 | 0 | 0.084 | 0 | 0.058 | 233 | 0 | 0 | 191 | 0 | 5 | 0 | -0.3 | 0.4 | -0.6 | 1 | 0 | 0 | 37.1 | 0 | -1.43 | 0 | -1.43 | 0 | 0.035 | 0 | 0.026 | PreCW-Top-ElecDHW-ElecDry | Appl-CW-Top-ElecDHW-ElecDry-Tier2AnySFm2017CZ11DEER2018
42958.4063 | Appl-CW-Top-ElecDHW-ElecDry-Tier2 | MFm | 1975 | CZ14 | rDXGF | -1 | Household | 1 | 1409.4 | 454 | 0 | 0 | 343 | 0 | 11.7 | 0 | -0.3 | 0.5 | -0.9 | 1.4 | 0 | 0 | 98.7 | 0 | -1.82 | 0 | -1.82 | 0 | 0.063 | 0 | 0.047 | 191 | 0 | 0 | 154 | 0 | 6.3 | 0 | -0.2 | 0.3 | -0.4 | 0.7 | 0 | 0 | 30.1 | 0 | -0.87 | 0 | -0.87 | 0 | 0.027 | 0 | 0.021 | PreCW-Top-ElecDHW-ElecDry | Appl-CW-Top-ElecDHW-ElecDry-Tier2AnyMFm1975CZ14DEER2018
42958.4063 | Appl-CW-Top-ElecDHW-ElecDry-Tier2 | MFm | 1975 | CZ04 | rDXGF | -1 | Household | 1 | 1070.2 | 451 | 0 | 0 | 344 | 0 | 5.2 | 0 | -0.5 | -0.2 | -0.8 | 0.6 | 0 | 0 | 103 | 0 | -1.65 | 0 | -1.66 | 0 | 0.07 | 0 | 0.048 | 188 | 0 | 0 | 154 | 0 | 2.5 | 0 | -0.3 | -0.1 | -0.4 | 0.3 | 0 | 0 | 31.3 | 0 | -0.82 | 0 | -0.82 | 0 | 0.03 | 0 | 0.022 | PreCW-Top-ElecDHW-ElecDry | Appl-CW-Top-ElecDHW-ElecDry-Tier2AnyMFm1975CZ04DEER2018
42958.4063 | Appl-CW-Top-ElecDHW-ElecDry-Tier2 | SFm | 1985 | CZ14 | rDXGF | -1 | Household | 1 | 1741 | 570 | 0 | 0 | 426 | 0 | 21.4 | 0 | -0.4 | 0.6 | -1.8 | 2.4 | 0 | 0 | 122 | 0 | -3.62 | 0 | -3.61 | 0 | 0.084 | 0 | 0.059 | 239 | 0 | 0 | 191 | 0 | 10.8 | 0 | -0.2 | 0.3 | -0.9 | 1.2 | 0 | 0 | 37.4 | 0 | -1.79 | 0 | -1.79 | 0 | 0.036 | 0 | 0.027 | PreCW-Top-ElecDHW-ElecDry | Appl-CW-Top-ElecDHW-ElecDry-Tier2AnySFm1985CZ14DEER2018
42958.4063 | Appl-CW-Top-ElecDHW-ElecDry-Tier2 | SFm | 2003 | CZ04 | rDXGF | -1 | Household | 1 | 2295.6 | 566 | 0 | 0 | 426 | 0 | 13 | 0 | -0.4 | 0.3 | -1.4 | 1.7 | 0 | 0 | 128 | 0 | -2.74 | 0 | -2.74 | 0 | 0.093 | 0 | 0.059 | 236 | 0 | 0 | 191 | 0 | 6 | 0 | -0.2 | 0.1 | -0.7 | 0.8 | 0 | 0 | 39 | 0 | -1.36 | 0 | -1.36 | 0 | 0.04 | 0 | 0.027 | PreCW-Top-ElecDHW-ElecDry | Appl-CW-Top-ElecDHW-ElecDry-Tier2AnySFm2003CZ04DEER2018
42958.4063 | Appl-CW-Top-ElecDHW-ElecDry-Tier2 | MFm | 1996 | CZ16 | rDXGF | -1 | Household | 1 | 981.6 | 465 | 0 | 0 | 344 | 0 | 8.8 | 0 | -0.8 | 0.1 | -1.1 | 1.2 | 0 | 0 | 113 | 0 | -2.04 | 0 | -2.05 | 0 | 0.069 | 0 | 0.048 | 193 | 0 | 0 | 154 | 0 | 4.4 | 0 | -0.4 | 0 | -0.5 | 0.6 | 0 | 0 | 34.6 | 0 | -1.01 | 0 | -1.02 | 0 | 0.029 | 0 | 0.022 | PreCW-Top-ElecDHW-ElecDry | Appl-CW-Top-ElecDHW-ElecDry-Tier2AnyMFm1996CZ16DEER2018
42958.4063 | Appl-CW-Top-ElecDHW-ElecDry-Tier2 | SFm | 1985 | CZ04 | rDXGF | -1 | Household | 1 | 1904 | 565 | 0 | 0 | 426 | 0 | 12.4 | 0 | -0.7 | -0.3 | -1.9 | 1.6 | 0 | 0 | 128 | 0 | -3.53 | 0 | -3.52 | 0 | 0.093 | 0 | 0.059 | 236 | 0 | 0 | 191 | 0 | 6.3 | 0 | -0.3 | -0.1 | -0.9 | 0.8 | 0 | 0 | 39 | 0 | -1.76 | 0 | -1.76 | 0 | 0.041 | 0 | 0.027 | PreCW-Top-ElecDHW-ElecDry | Appl-CW-Top-ElecDHW-ElecDry-Tier2AnySFm1985CZ04DEER2018
42958.4063 | Appl-CW-Top-ElecDHW-ElecDry-Tier2 | SFm | 2003 | CZ14 | rDXGF | -1 | Household | 1 | 2160.9 | 570 | 0 | 0 | 426 | 0 | 20.9 | 0 | -0.4 | 1 | -1.6 | 2.6 | 0 | 0 | 122 | 0 | -3.12 | 0 | -3.12 | 0 | 0.081 | 0 | 0.059 | 239 | 0 | 0 | 191 | 0 | 10.1 | 0 | -0.2 | 0.4 | -0.8 | 1.3 | 0 | 0 | 37.4 | 0 | -1.57 | 0 | -1.57 | 0 | 0.034 | 0 | 0.026 | PreCW-Top-ElecDHW-ElecDry | Appl-CW-Top-ElecDHW-ElecDry-Tier2AnySFm2003CZ14DEER2018
42958.4063 | Appl-CW-Top-ElecDHW-ElecDry-Tier2 | DMo | MH72 | CZ05 | rDXGF | -1 | Household | 1 | 1196 | 452 | 0 | 0 | 339 | 0 | 7.1 | 0 | -0.3 | -0.6 | -1.6 | 1 | 0 | 0 | 107 | 0 | -2.76 | 0 | -2.76 | 0 | 0.08 | 0 | 0.047 | 187 | 0 | 0 | 152 | 0 | 3.1 | 0 | -0.1 | -0.4 | -0.8 | 0.5 | 0 | 0 | 32.7 | 0 | -1.46 | 0 | -1.45 | 0 | 0.032 | 0 | 0.021 | PreCW-Top-ElecDHW-ElecDry | Appl-CW-Top-ElecDHW-ElecDry-Tier2AnyDMoMH72CZ05DEER2018
42958.4063 | Appl-CW-Top-ElecDHW-ElecDry-Tier2 | MFm | 1975 | CZ10 | rDXGF | -1 | Household | 1 | 1216.8 | 449 | 0 | 0 | 344 | 0 | 9.1 | 0 | -0.3 | 0.3 | -0.7 | 1.1 | 0 | 0 | 96.5 | 0 | -1.55 | 0 | -1.55 | 0 | 0.071 | 0 | 0.047 | 188 | 0 | 0 | 154 | 0 | 4.5 | 0 | -0.1 | 0.2 | -0.3 | 0.5 | 0 | 0 | 29.4 | 0 | -0.77 | 0 | -0.77 | 0 | 0.031 | 0 | 0.021 | PreCW-Top-ElecDHW-ElecDry | Appl-CW-Top-ElecDHW-ElecDry-Tier2AnyMFm1975CZ10DEER2018
42958.4063 | Appl-CW-Top-ElecDHW-ElecDry-Tier2 | MFm | 2003 | CZ03 | rDXGF | -1 | Household | 1 | 998.7 | 450 | 0 | 0 | 344 | 0 | 1.2 | 0 | -0.5 | -0.7 | -0.8 | 0.2 | 0 | 0 | 106 | 0 | -1.74 | 0 | -1.74 | 0 | 0.064 | 0 | 0.048 | 187 | 0 | 0 | 154 | 0 | 0.6 | 0 | -0.3 | -0.4 | -0.5 | 0.1 | 0 | 0 | 32.3 | 0 | -0.98 | 0 | -0.98 | 0 | 0.027 | 0 | 0.021 | PreCW-Top-ElecDHW-ElecDry | Appl-CW-Top-ElecDHW-ElecDry-Tier2AnyMFm2003CZ03DEER2018
42958.4063 | Appl-CW-Top-ElecDHW-ElecDry-Tier2 | MFm | 1985 | CZ03 | rDXGF | -1 | Household | 1 | 1152 | 448 | 0 | 0 | 344 | 0 | 0.7 | 0 | -0.9 | -1.8 | -1.9 | 0.1 | 0 | 0 | 106 | 0 | -3.31 | 0 | -3.31 | 0 | 0.062 | 0 | 0.048 | 185 | 0 | 0 | 154 | 0 | 0 | 0 | -0.6 | -1.4 | -1.3 | 0 | 0 | 0 | 32.5 | 0 | -2.28 | 0 | -2.27 | 0 | 0.024 | 0 | 0.022 | PreCW-Top-ElecDHW-ElecDry | Appl-CW-Top-ElecDHW-ElecDry-Tier2AnyMFm1985CZ03DEER2018
42958.4063 | Appl-CW-Top-ElecDHW-ElecDry-Tier2 | SFm | 2015 | CZ08 | rDXGF | -1 | Household | 1 | 2392.9 | 560 | 0 | 0 | 426 | 0 | 9.4 | 0 | -0.1 | 4.6 | -0.7 | 5.3 | 0 | 0 | 121 | 0 | -1.74 | 0 | -1.74 | 0 | 0.078 | 0 | 0.059 | 234 | 0 | 0 | 191 | 0 | 4 | 0 | -0.1 | 2.6 | -0.3 | 2.9 | 0 | 0 | 36.9 | 0 | -0.87 | 0 | -0.87 | 0 | 0.031 | 0 | 0.027 | PreCW-Top-ElecDHW-ElecDry | Appl-CW-Top-ElecDHW-ElecDry-Tier2AnySFm2015CZ08DEER2018
42958.4063 | Appl-CW-Top-ElecDHW-ElecDry-Tier2 | SFm | 1985 | CZ10 | rDXGF | -1 | Household | 1 | 1811 | 562 | 0 | 0 | 426 | 0 | 16 | 0 | -0.3 | 0.3 | -1.5 | 1.9 | 0 | 0 | 120 | 0 | -2.96 | 0 | -2.96 | 0 | 0.091 | 0 | 0.059 | 236 | 0 | 0 | 191 | 0 | 7.8 | 0 | -0.1 | 0.1 | -0.7 | 1 | 0 | 0 | 36.6 | 0 | -1.47 | 0 | -1.47 | 0 | 0.039 | 0 | 0.026 | PreCW-Top-ElecDHW-ElecDry | Appl-CW-Top-ElecDHW-ElecDry-Tier2AnySFm1985CZ10DEER2018
42958.4063 | Appl-CW-Top-ElecDHW-ElecDry-Tier2 | SFm | 2017 | CZ16 | rDXGF | -1 | Household | 1 | 2295.6 | 569 | 0 | 0 | 426 | 0 | 3.1 | 0 | -0.3 | -0.7 | -1.1 | 0.5 | 0 | 0 | 141 | 0 | -2.8 | 0 | -2.8 | 0 | 0.085 | 0 | 0.059 | 235 | 0 | 0 | 191 | 0 | 1.5 | 0 | -0.2 | -0.4 | -0.5 | 0.2 | 0 | 0 | 43.1 | 0 | -1.39 | 0 | -1.39 | 0 | 0.036 | 0 | 0.026 | PreCW-Top-ElecDHW-ElecDry | Appl-CW-Top-ElecDHW-ElecDry-Tier2AnySFm2017CZ16DEER2018
42958.4063 | Appl-CW-Top-ElecDHW-ElecDry-Tier2 | SFm | 1975 | CZ03 | rDXGF | -1 | Household | 1 | 1591 | 559 | 0 | 0 | 426 | 0 | 3.3 | 0 | -0.5 | -1.3 | -1.8 | 0.5 | 0 | 0 | 132 | 0 | -3.47 | 0 | -3.47 | 0 | 0.095 | 0 | 0.059 | 232 | 0 | 0 | 191 | 0 | 1.5 | 0 | -0.3 | -0.6 | -0.9 | 0.3 | 0 | 0 | 40.2 | 0 | -1.71 | 0 | -1.71 | 0 | 0.042 | 0 | 0.026 | PreCW-Top-ElecDHW-ElecDry | Appl-CW-Top-ElecDHW-ElecDry-Tier2AnySFm1975CZ03DEER2018
42958.4063 | Appl-CW-Top-ElecDHW-ElecDry-Tier2 | MFm | 2007 | CZ01 | rDXGF | -1 | Household | 1 | 998.7 | 455 | 0 | 0 | 344 | 0 | 0.1 | 0 | -1.3 | -1.7 | -1.7 | 0 | 0 | 0 | 114 | 0 | -2.81 | 0 | -2.82 | 0 | 0.063 | 0 | 0.047 | 188 | 0 | 0 | 154 | 0 | 0 | 0 | -0.7 | -0.9 | -0.9 | 0 | 0 | 0 | 34.8 | 0 | -1.47 | 0 | -1.48 | 0 | 0.026 | 0 | 0.021 | PreCW-Top-ElecDHW-ElecDry | Appl-CW-Top-ElecDHW-ElecDry-Tier2AnyMFm2007CZ01DEER2018
42958.4063 | Appl-CW-Top-ElecDHW-ElecDry-Tier2 | SFm | 2003 | CZ10 | rDXGF | -1 | Household | 1 | 1948.8 | 565 | 0 | 0 | 426 | 0 | 18.7 | 0 | -0.5 | 0.9 | -1.4 | 2.3 | 0 | 0 | 120 | 0 | -2.7 | 0 | -2.71 | 0 | 0.081 | 0 | 0.058 | 237 | 0 | 0 | 191 | 0 | 9.5 | 0 | -0.2 | 0.5 | -0.7 | 1.1 | 0 | 0 | 36.6 | 0 | -1.33 | 0 | -1.34 | 0 | 0.035 | 0 | 0.026 | PreCW-Top-ElecDHW-ElecDry | Appl-CW-Top-ElecDHW-ElecDry-Tier2AnySFm2003CZ10DEER2018
42958.4063 | Appl-CW-Top-ElecDHW-ElecDry-Tier2 | MFm | 2015 | CZ12 | rDXGF | -1 | Household | 1 | 1073.2 | 453 | 0 | 0 | 344 | 0 | 8.2 | 0 | -0.6 | 0.7 | -0.6 | 1.3 | 0 | 0 | 101 | 0 | -1.34 | 0 | -1.33 | 0 | 0.066 | 0 | 0.048 | 189 | 0 | 0 | 154 | 0 | 3.8 | 0 | -0.3 | 0.3 | -0.3 | 0.6 | 0 | 0 | 30.9 | 0 | -0.67 | 0 | -0.67 | 0 | 0.028 | 0 | 0.021 | PreCW-Top-ElecDHW-ElecDry | Appl-CW-Top-ElecDHW-ElecDry-Tier2AnyMFm2015CZ12DEER2018
42958.4063 | Appl-CW-Top-ElecDHW-ElecDry-Tier2 | MFm | 2003 | CZ15 | rDXGF | -1 | Household | 1 | 1094.6 | 443 | 0 | 0 | 344 | 0 | 16.8 | 0 | -0.2 | 1.4 | -0.3 | 1.8 | 0 | 0 | 81.1 | 0 | -0.67 | 0 | -0.67 | 0 | 0.064 | 0 | 0.048 | 188 | 0 | 0 | 154 | 0 | 8.4 | 0 | -0.1 | 0.7 | -0.1 | 0.9 | 0 | 0 | 24.7 | 0 | -0.33 | 0 | -0.33 | 0 | 0.028 | 0 | 0.021 | PreCW-Top-ElecDHW-ElecDry | Appl-CW-Top-ElecDHW-ElecDry-Tier2AnyMFm2003CZ15DEER2018
42958.4063 | Appl-CW-Top-ElecDHW-ElecDry-Tier2 | MFm | 1985 | CZ15 | rDXGF | -1 | Household | 1 | 1407.2 | 444 | 0 | 0 | 344 | 0 | 17.8 | 0 | -0.1 | 1.5 | -0.4 | 1.9 | 0 | 0 | 81.3 | 0 | -0.78 | 0 | -0.78 | 0 | 0.064 | 0 | 0.048 | 189 | 0 | 0 | 154 | 0 | 8.9 | 0 | 0 | 0.7 | -0.2 | 0.9 | 0 | 0 | 24.9 | 0 | -0.38 | 0 | -0.38 | 0 | 0.027 | 0 | 0.022 | PreCW-Top-ElecDHW-ElecDry | Appl-CW-Top-ElecDHW-ElecDry-Tier2AnyMFm1985CZ15DEER2018
42958.4063 | Appl-CW-Top-ElecDHW-ElecDry-Tier2 | MFm | 1996 | CZ11 | rDXGF | -1 | Household | 1 | 1031.9 | 452 | 0 | 0 | 344 | 0 | 10.3 | 0 | -0.4 | 0.5 | -0.6 | 1.2 | 0 | 0 | 97.7 | 0 | -1.31 | 0 | -1.3 | 0 | 0.067 | 0 | 0.048 | 191 | 0 | 0 | 154 | 0 | 6.1 | 0 | -0.2 | 0.4 | -0.3 | 0.7 | 0 | 0 | 29.8 | 0 | -0.63 | 0 | -0.63 | 0 | 0.029 | 0 | 0.022 | PreCW-Top-ElecDHW-ElecDry | Appl-CW-Top-ElecDHW-ElecDry-Tier2AnyMFm1996CZ11DEER2018
42958.4063 | Appl-CW-Top-ElecDHW-ElecDry-Tier2 | SFm | 1975 | CZ15 | rDXGF | -1 | Household | 1 | 1555 | 554 | 0 | 0 | 426 | 0 | 25.7 | 0 | -0.1 | 1.5 | -0.9 | 2.5 | 0 | 0 | 101 | 0 | -1.37 | 0 | -1.37 | 0 | 0.08 | 0 | 0.059 | 236 | 0 | 0 | 191 | 0 | 13.1 | 0 | -0.1 | 0.8 | -0.4 | 1.2 | 0 | 0 | 30.8 | 0 | -0.68 | 0 | -0.67 | 0 | 0.035 | 0 | 0.026 | PreCW-Top-ElecDHW-ElecDry | Appl-CW-Top-ElecDHW-ElecDry-Tier2AnySFm1975CZ15DEER2018
42958.4063 | Appl-CW-Top-ElecDHW-ElecDry-Tier2 | MFm | 2017 | CZ12 | rDXGF | -1 | Household | 1 | 1073.2 | 453 | 0 | 0 | 344 | 0 | 7.6 | 0 | -0.5 | 0.6 | -0.6 | 1.2 | 0 | 0 | 101 | 0 | -1.32 | 0 | -1.31 | 0 | 0.065 | 0 | 0.047 | 190 | 0 | 0 | 154 | 0 | 4.2 | 0 | -0.3 | 0.4 | -0.2 | 0.6 | 0 | 0 | 30.9 | 0 | -0.6 | 0 | -0.6 | 0 | 0.028 | 0 | 0.021 | PreCW-Top-ElecDHW-ElecDry | Appl-CW-Top-ElecDHW-ElecDry-Tier2AnyMFm2017CZ12DEER2018
42958.4063 | Appl-CW-Top-ElecDHW-ElecDry-Tier2 | SFm | 1996 | CZ13 | rDXGF | -1 | Household | 1 | 2032 | 564 | 0 | 0 | 426 | 0 | 18.5 | 0 | -0.5 | 0.4 | -1.8 | 2.2 | 0 | 0 | 120 | 0 | -3.29 | 0 | -3.28 | 0 | 0.087 | 0 | 0.059 | 238 | 0 | 0 | 191 | 0 | 10.4 | 0 | -0.2 | 0.4 | -0.9 | 1.3 | 0 | 0 | 36.6 | 0 | -1.64 | 0 | -1.63 | 0 | 0.037 | 0 | 0.027 | PreCW-Top-ElecDHW-ElecDry | Appl-CW-Top-ElecDHW-ElecDry-Tier2AnySFm1996CZ13DEER2018
42958.4063 | Appl-CW-Top-ElecDHW-ElecDry-Tier2 | DMo | MH06 | CZ05 | rDXGF | -1 | Household | 1 | 1242 | 451 | 0 | 0 | 339 | 0 | 5.6 | 0 | -0.3 | -0.5 | -1.5 | 1 | 0 | 0 | 107 | 0 | -2.74 | 0 | -2.74 | 0 | 0.072 | 0 | 0.047 | 187 | 0 | 0 | 152 | 0 | 2.4 | 0 | -0.1 | -0.3 | -0.7 | 0.4 | 0 | 0 | 32.7 | 0 | -1.35 | 0 | -1.34 | 0 | 0.031 | 0 | 0.021 | PreCW-Top-ElecDHW-ElecDry | Appl-CW-Top-ElecDHW-ElecDry-Tier2AnyDMoMH06CZ05DEER2018
42958.4063 | Appl-CW-Top-ElecDHW-ElecDry-Tier2 | DMo | MH15 | CZ13 | rDXGF | -1 | Household | 1 | 1242 | 452 | 0 | 0 | 339 | 0 | 16.2 | 0 | -0.2 | 1.5 | -0.9 | 2.4 | 0 | 0 | 95.7 | 0 | -1.85 | 0 | -1.86 | 0 | 0.066 | 0 | 0.047 | 191 | 0 | 0 | 152 | 0 | 8.5 | 0 | -0.1 | 0.8 | -0.5 | 1.3 | 0 | 0 | 29.3 | 0 | -0.93 | 0 | -0.94 | 0 | 0.028 | 0 | 0.021 | PreCW-Top-ElecDHW-ElecDry | Appl-CW-Top-ElecDHW-ElecDry-Tier2AnyDMoMH15CZ13DEER2018
42958.4063 | Appl-CW-Top-ElecDHW-ElecDry-Tier2 | MFm | 2011 | CZ02 | rDXGF | -1 | Household | 1 | 1073.2 | 456 | 0 | 0 | 344 | 0 | 5.9 | 0 | -0.6 | 0.2 | -0.8 | 1.1 | 0 | 0 | 106 | 0 | -1.42 | 0 | -1.42 | 0 | 0.068 | 0 | 0.048 | 190 | 0 | 0 | 155 | 0 | 3.2 | 0 | -0.3 | 0.2 | -0.3 | 0.6 | 0 | 0 | 32.3 | 0 | -0.63 | 0 | -0.62 | 0 | 0.029 | 0 | 0.021 | PreCW-Top-ElecDHW-ElecDry | Appl-CW-Top-ElecDHW-ElecDry-Tier2AnyMFm2011CZ02DEER2018
42958.4063 | Appl-CW-Top-ElecDHW-ElecDry-Tier2 | DMo | MH00 | CZ05 | rDXGF | -1 | Household | 1 | 1242 | 447 | 0 | 0 | 339 | 0 | 4.2 | 0 | -0.5 | -1.9 | -2.4 | 0.5 | 0 | 0 | 107 | 0 | -4.09 | 0 | -4.08 | 0 | 0.072 | 0 | 0.047 | 185 | 0 | 0 | 152 | 0 | 1.9 | 0 | -0.2 | -0.9 | -1.2 | 0.2 | 0 | 0 | 32.7 | 0 | -2.02 | 0 | -2.02 | 0 | 0.03 | 0 | 0.021 | PreCW-Top-ElecDHW-ElecDry | Appl-CW-Top-ElecDHW-ElecDry-Tier2AnyDMoMH00CZ05DEER2018
42958.4063 | Appl-CW-Top-ElecDHW-ElecDry-Tier2 | SFm | 2017 | CZ08 | rDXGF | -1 | Household | 1 | 2392.9 | 558 | 0 | 0 | 426 | 0 | 8.1 | 0 | -0.2 | 3.5 | -0.7 | 4.2 | 0 | 0 | 121 | 0 | -1.61 | 0 | -1.61 | 0 | 0.084 | 0 | 0.059 | 233 | 0 | 0 | 191 | 0 | 3.5 | 0 | -0.1 | 1.8 | -0.4 | 2.2 | 0 | 0 | 36.9 | 0 | -0.8 | 0 | -0.79 | 0 | 0.035 | 0 | 0.027 | PreCW-Top-ElecDHW-ElecDry | Appl-CW-Top-ElecDHW-ElecDry-Tier2AnySFm2017CZ08DEER2018
42958.4063 | Appl-CW-Top-ElecDHW-ElecDry-Tier2 | SFm | 2015 | CZ16 | rDXGF | -1 | Household | 1 | 2295.6 | 570 | 0 | 0 | 426 | 0 | 3.9 | 0 | -0.3 | -0.6 | -1.2 | 0.6 | 0 | 0 | 141 | 0 | -2.92 | 0 | -2.93 | 0 | 0.085 | 0 | 0.059 | 236 | 0 | 0 | 191 | 0 | 2 | 0 | -0.2 | -0.3 | -0.6 | 0.3 | 0 | 0 | 43 | 0 | -1.45 | 0 | -1.46 | 0 | 0.037 | 0 | 0.026 | PreCW-Top-ElecDHW-ElecDry | Appl-CW-Top-ElecDHW-ElecDry-Tier2AnySFm2015CZ16DEER2018
42958.4063 | Appl-CW-Top-ElecDHW-ElecDry-Tier2 | MFm | 1996 | CZ08 | rDXGF | -1 | Household | 1 | 1169.1 | 450 | 0 | 0 | 344 | 0 | 9 | 0 | -0.3 | 0.7 | -0.6 | 1.3 | 0 | 0 | 96.9 | 0 | -1.09 | 0 | -1.09 | 0 | 0.067 | 0 | 0.047 | 189 | 0 | 0 | 154 | 0 | 4.4 | 0 | -0.1 | 0.3 | -0.3 | 0.6 | 0 | 0 | 29.5 | 0 | -0.55 | 0 | -0.55 | 0 | 0.029 | 0 | 0.021 | PreCW-Top-ElecDHW-ElecDry | Appl-CW-Top-ElecDHW-ElecDry-Tier2AnyMFm1996CZ08DEER2018
42958.4063 | Appl-CW-Top-ElecDHW-ElecDry-Tier2 | DMo | MH15 | CZ12 | rDXGF | -1 | Household | 1 | 1242 | 452 | 0 | 0 | 339 | 0 | 12.3 | 0 | -0.3 | 0.7 | -1.1 | 1.9 | 0 | 0 | 99.9 | 0 | -2.18 | 0 | -2.18 | 0 | 0.068 | 0 | 0.047 | 189 | 0 | 0 | 152 | 0 | 6 | 0 | -0.2 | 0.3 | -0.5 | 0.9 | 0 | 0 | 30.6 | 0 | -1.06 | 0 | -1.06 | 0 | 0.029 | 0 | 0.021 | PreCW-Top-ElecDHW-ElecDry | Appl-CW-Top-ElecDHW-ElecDry-Tier2AnyDMoMH15CZ12DEER2018
42958.4063 | Appl-CW-Top-ElecDHW-ElecDry-Tier2 | MFm | 1985 | CZ06 | rDXGF | -1 | Household | 1 | 1295.2 | 451 | 0 | 0 | 344 | 0 | 6.8 | 0 | -0.2 | 0.5 | -0.4 | 0.9 | 0 | 0 | 99.6 | 0 | -0.97 | 0 | -0.97 | 0 | 0.073 | 0 | 0.048 | 188 | 0 | 0 | 154 | 0 | 3.3 | 0 | -0.1 | 0.2 | -0.3 | 0.5 | 0 | 0 | 30.4 | 0 | -0.55 | 0 | -0.54 | 0 | 0.03 | 0 | 0.021 | PreCW-Top-ElecDHW-ElecDry | Appl-CW-Top-ElecDHW-ElecDry-Tier2AnyMFm1985CZ06DEER2018
42958.4063 | Appl-CW-Top-ElecDHW-ElecDry-Tier2 | SFm | 1996 | CZ12 | rDXGF | -1 | Household | 1 | 2032 | 566 | 0 | 0 | 426 | 0 | 14.6 | 0 | -0.5 | 0.2 | -1.6 | 1.7 | 0 | 0 | 125 | 0 | -3.02 | 0 | -3.02 | 0 | 0.091 | 0 | 0.059 | 236 | 0 | 0 | 191 | 0 | 7.1 | 0 | -0.2 | 0.1 | -0.8 | 0.8 | 0 | 0 | 38.3 | 0 | -1.52 | 0 | -1.53 | 0 | 0.039 | 0 | 0.027 | PreCW-Top-ElecDHW-ElecDry | Appl-CW-Top-ElecDHW-ElecDry-Tier2AnySFm1996CZ12DEER2018
42958.4063 | Appl-CW-Top-ElecDHW-ElecDry-Tier2 | MFm | 2011 | CZ01 | rDXGF | -1 | Household | 1 | 998.7 | 456 | 0 | 0 | 344 | 0 | 0.1 | 0 | -1.2 | -1.4 | -1.5 | 0.1 | 0 | 0 | 114 | 0 | -2.56 | 0 | -2.56 | 0 | 0.063 | 0 | 0.048 | 188 | 0 | 0 | 155 | 0 | 0 | 0 | -0.6 | -0.7 | -0.7 | 0 | 0 | 0 | 34.7 | 0 | -1.23 | 0 | -1.23 | 0 | 0.026 | 0 | 0.022 | PreCW-Top-ElecDHW-ElecDry | Appl-CW-Top-ElecDHW-ElecDry-Tier2AnyMFm2011CZ01DEER2018
42958.4063 | Appl-CW-Top-ElecDHW-ElecDry-Tier2 | MFm | 2003 | CZ06 | rDXGF | -1 | Household | 1 | 1206 | 450 | 0 | 0 | 344 | 0 | 6.1 | 0 | -0.3 | 0.2 | -0.6 | 0.8 | 0 | 0 | 99.5 | 0 | -1.25 | 0 | -1.26 | 0 | 0.07 | 0 | 0.048 | 188 | 0 | 0 | 155 | 0 | 3 | 0 | -0.1 | 0.1 | -0.3 | 0.4 | 0 | 0 | 30.3 | 0 | -0.62 | 0 | -0.63 | 0 | 0.03 | 0 | 0.022 | PreCW-Top-ElecDHW-ElecDry | Appl-CW-Top-ElecDHW-ElecDry-Tier2AnyMFm2003CZ06DEER2018
42958.4063 | Appl-CW-Top-ElecDHW-ElecDry-Tier2 | MFm | 2017 | CZ13 | rDXGF | -1 | Household | 1 | 1073.2 | 452 | 0 | 0 | 344 | 0 | 10.5 | 0 | -0.4 | 1.1 | -0.5 | 1.6 | 0 | 0 | 96.7 | 0 | -1.3 | 0 | -1.3 | 0 | 0.066 | 0 | 0.048 | 190 | 0 | 0 | 154 | 0 | 5.8 | 0 | -0.2 | 0.6 | -0.3 | 0.9 | 0 | 0 | 29.5 | 0 | -0.64 | 0 | -0.63 | 0 | 0.029 | 0 | 0.022 | PreCW-Top-ElecDHW-ElecDry | Appl-CW-Top-ElecDHW-ElecDry-Tier2AnyMFm2017CZ13DEER2018
42958.4063 | Appl-CW-Top-ElecDHW-ElecDry-Tier2 | SFm | 1975 | CZ06 | rDXGF | -1 | Household | 1 | 1528 | 561 | 0 | 0 | 426 | 0 | 11 | 0 | -0.3 | 0.3 | -1.1 | 1.5 | 0 | 0 | 124 | 0 | -2.17 | 0 | -2.17 | 0 | 0.091 | 0 | 0.059 | 234 | 0 | 0 | 191 | 0 | 5.5 | 0 | -0.2 | 0.2 | -0.6 | 0.7 | 0 | 0 | 37.7 | 0 | -1.09 | 0 | -1.09 | 0 | 0.038 | 0 | 0.027 | PreCW-Top-ElecDHW-ElecDry | Appl-CW-Top-ElecDHW-ElecDry-Tier2AnySFm1975CZ06DEER2018
42958.4063 | Appl-CW-Top-ElecDHW-ElecDry-Tier2 | SFm | 2015 | CZ11 | rDXGF | -1 | Household | 1 | 1948.8 | 559 | 0 | 0 | 426 | 0 | 11.2 | 0 | -0.5 | 1 | -1.3 | 2.2 | 0 | 0 | 122 | 0 | -2.94 | 0 | -2.94 | 0 | 0.084 | 0 | 0.059 | 234 | 0 | 0 | 191 | 0 | 5.3 | 0 | -0.2 | 0.4 | -0.7 | 1 | 0 | 0 | 37.2 | 0 | -1.47 | 0 | -1.48 | 0 | 0.035 | 0 | 0.026 | PreCW-Top-ElecDHW-ElecDry | Appl-CW-Top-ElecDHW-ElecDry-Tier2AnySFm2015CZ11DEER2018
42958.4063 | Appl-CW-Top-ElecDHW-ElecDry-Tier2 | MFm | 1975 | CZ11 | rDXGF | -1 | Household | 1 | 1098.9 | 450 | 0 | 0 | 344 | 0 | 9.2 | 0 | -0.4 | 0.1 | -1 | 1 | 0 | 0 | 97.9 | 0 | -1.82 | 0 | -1.83 | 0 | 0.068 | 0 | 0.048 | 189 | 0 | 0 | 154 | 0 | 4.5 | 0 | -0.2 | 0 | -0.5 | 0.5 | 0 | 0 | 29.9 | 0 | -0.91 | 0 | -0.91 | 0 | 0.029 | 0 | 0.021 | PreCW-Top-ElecDHW-ElecDry | Appl-CW-Top-ElecDHW-ElecDry-Tier2AnyMFm1975CZ11DEER2018
42958.4063 | Appl-CW-Top-ElecDHW-ElecDry-Tier2 | SFm | 1996 | CZ15 | rDXGF | -1 | Household | 1 | 1758 | 556 | 0 | 0 | 426 | 0 | 27.6 | 0 | -0.2 | 2.2 | -0.8 | 2.9 | 0 | 0 | 101 | 0 | -1.52 | 0 | -1.53 | 0 | 0.081 | 0 | 0.058 | 236 | 0 | 0 | 191 | 0 | 13.2 | 0 | -0.1 | 1.1 | -0.4 | 1.4 | 0 | 0 | 30.8 | 0 | -0.74 | 0 | -0.74 | 0 | 0.035 | 0 | 0.026 | PreCW-Top-ElecDHW-ElecDry | Appl-CW-Top-ElecDHW-ElecDry-Tier2AnySFm1996CZ15DEER2018
42958.4063 | Appl-CW-Top-ElecDHW-ElecDry-Tier2 | MFm | 2015 | CZ06 | rDXGF | -1 | Household | 1 | 1206 | 449 | 0 | 0 | 344 | 0 | 5.3 | 0 | -0.4 | 0.4 | -0.5 | 0.9 | 0 | 0 | 99.8 | 0 | -1.38 | 0 | -1.38 | 0 | 0.067 | 0 | 0.048 | 188 | 0 | 0 | 154 | 0 | 2.7 | 0 | -0.2 | 0.2 | -0.3 | 0.4 | 0 | 0 | 30.5 | 0 | -0.7 | 0 | -0.69 | 0 | 0.028 | 0 | 0.022 | PreCW-Top-ElecDHW-ElecDry | Appl-CW-Top-ElecDHW-ElecDry-Tier2AnyMFm2015CZ06DEER2018
42958.4063 | Appl-CW-Top-ElecDHW-ElecDry-Tier2 | SFm | 1985 | CZ11 | rDXGF | -1 | Household | 1 | 1704 | 565 | 0 | 0 | 426 | 0 | 18 | 0 | -0.4 | 0.1 | -1.9 | 2 | 0 | 0 | 122 | 0 | -3.71 | 0 | -3.71 | 0 | 0.089 | 0 | 0.059 | 236 | 0 | 0 | 191 | 0 | 8 | 0 | -0.2 | -0.1 | -1 | 0.9 | 0 | 0 | 37.1 | 0 | -1.85 | 0 | -1.85 | 0 | 0.038 | 0 | 0.026 | PreCW-Top-ElecDHW-ElecDry | Appl-CW-Top-ElecDHW-ElecDry-Tier2AnySFm1985CZ11DEER2018
42958.4063 | Appl-CW-Top-ElecDHW-ElecDry-Tier2 | MFm | 2007 | CZ09 | rDXGF | -1 | Household | 1 | 1126.6 | 449 | 0 | 0 | 344 | 0 | 7.6 | 0 | -0.5 | 0.7 | -0.6 | 1.2 | 0 | 0 | 97.1 | 0 | -1.23 | 0 | -1.23 | 0 | 0.067 | 0 | 0.047 | 188 | 0 | 0 | 154 | 0 | 3.8 | 0 | -0.3 | 0.3 | -0.3 | 0.6 | 0 | 0 | 29.6 | 0 | -0.61 | 0 | -0.61 | 0 | 0.029 | 0 | 0.021 | PreCW-Top-ElecDHW-ElecDry | Appl-CW-Top-ElecDHW-ElecDry-Tier2AnyMFm2007CZ09DEER2018
42958.4063 | Appl-CW-Top-ElecDHW-ElecDry-Tier2 | SFm | 2003 | CZ11 | rDXGF | -1 | Household | 1 | 1948.8 | 564 | 0 | 0 | 426 | 0 | 17.2 | 0 | -0.5 | 0.4 | -1.6 | 2 | 0 | 0 | 121 | 0 | -2.95 | 0 | -2.94 | 0 | 0.086 | 0 | 0.058 | 237 | 0 | 0 | 191 | 0 | 8.4 | 0 | -0.2 | 0.2 | -0.8 | 1 | 0 | 0 | 37.1 | 0 | -1.48 | 0 | -1.47 | 0 | 0.037 | 0 | 0.026 | PreCW-Top-ElecDHW-ElecDry | Appl-CW-Top-ElecDHW-ElecDry-Tier2AnySFm2003CZ11DEER2018
42958.4063 | Appl-CW-Top-ElecDHW-ElecDry-Tier2 | DMo | MH15 | CZ03 | rDXGF | -1 | Household | 1 | 1242 | 447 | 0 | 0 | 339 | 0 | 3.9 | 0 | -0.3 | -0.6 | -1.3 | 0.7 | 0 | 0 | 105 | 0 | -2.55 | 0 | -2.55 | 0 | 0.071 | 0 | 0.047 | 186 | 0 | 0 | 152 | 0 | 2.2 | 0 | -0.1 | -0.3 | -0.7 | 0.4 | 0 | 0 | 32.2 | 0 | -1.29 | 0 | -1.29 | 0 | 0.031 | 0 | 0.021 | PreCW-Top-ElecDHW-ElecDry | Appl-CW-Top-ElecDHW-ElecDry-Tier2AnyDMoMH15CZ03DEER2018
42958.4063 | Appl-CW-Top-ElecDHW-ElecDry-Tier2 | MFm | 2007 | CZ07 | rDXGF | -1 | Household | 1 | 1206 | 450 | 0 | 0 | 344 | 0 | 7.1 | 0 | -0.5 | 0.5 | -0.7 | 1.2 | 0 | 0 | 98.8 | 0 | -1.5 | 0 | -1.5 | 0 | 0.062 | 0 | 0.048 | 187 | 0 | 0 | 154 | 0 | 2.6 | 0 | -0.3 | 0 | -0.4 | 0.4 | 0 | 0 | 30.1 | 0 | -0.84 | 0 | -0.84 | 0 | 0.025 | 0 | 0.022 | PreCW-Top-ElecDHW-ElecDry | Appl-CW-Top-ElecDHW-ElecDry-Tier2AnyMFm2007CZ07DEER2018
42958.4063 | Appl-CW-Top-ElecDHW-ElecDry-Tier2 | SFm | 1996 | CZ03 | rDXGF | -1 | Household | 1 | 2193 | 559 | 0 | 0 | 426 | 0 | 3.3 | 0 | -0.5 | -1.4 | -1.8 | 0.5 | 0 | 0 | 132 | 0 | -3.4 | 0 | -3.4 | 0 | 0.083 | 0 | 0.059 | 232 | 0 | 0 | 191 | 0 | 1.8 | 0 | -0.2 | -0.7 | -0.9 | 0.3 | 0 | 0 | 40.2 | 0 | -1.67 | 0 | -1.67 | 0 | 0.03 | 0 | 0.027 | PreCW-Top-ElecDHW-ElecDry | Appl-CW-Top-ElecDHW-ElecDry-Tier2AnySFm1996CZ03DEER2018
42958.4063 | Appl-CW-Top-ElecDHW-ElecDry-Tier2 | SFm | 2017 | CZ04 | rDXGF | -1 | Household | 1 | 2295.6 | 562 | 0 | 0 | 426 | 0 | 8.5 | 0 | -0.3 | 0.1 | -1.2 | 1.3 | 0 | 0 | 128 | 0 | -2.88 | 0 | -2.88 | 0 | 0.086 | 0 | 0.059 | 234 | 0 | 0 | 191 | 0 | 4.4 | 0 | -0.1 | 0.1 | -0.6 | 0.7 | 0 | 0 | 39 | 0 | -1.43 | 0 | -1.43 | 0 | 0.038 | 0 | 0.026 | PreCW-Top-ElecDHW-ElecDry | Appl-CW-Top-ElecDHW-ElecDry-Tier2AnySFm2017CZ04DEER2018
42958.4063 | Appl-CW-Top-ElecDHW-ElecDry-Tier2 | MFm | 1996 | CZ04 | rDXGF | -1 | Household | 1 | 981.6 | 450 | 0 | 0 | 344 | 0 | 3.9 | 0 | -0.5 | -0.1 | -0.7 | 0.5 | 0 | 0 | 103 | 0 | -1.32 | 0 | -1.32 | 0 | 0.066 | 0 | 0.048 | 187 | 0 | 0 | 155 | 0 | 2 | 0 | -0.3 | -0.1 | -0.4 | 0.2 | 0 | 0 | 31.3 | 0 | -0.67 | 0 | -0.67 | 0 | 0.027 | 0 | 0.021 | PreCW-Top-ElecDHW-ElecDry | Appl-CW-Top-ElecDHW-ElecDry-Tier2AnyMFm1996CZ04DEER2018
42958.4063 | Appl-CW-Top-ElecDHW-ElecDry-Tier2 | SFm | 1985 | CZ16 | rDXGF | -1 | Household | 1 | 1904 | 578 | 0 | 0 | 426 | 0 | 12.4 | 0 | -0.6 | -0.5 | -2.2 | 1.7 | 0 | 0 | 141 | 0 | -4.04 | 0 | -4.04 | 0 | 0.091 | 0 | 0.058 | 239 | 0 | 0 | 191 | 0 | 5.9 | 0 | -0.3 | -0.3 | -1.1 | 0.8 | 0 | 0 | 43 | 0 | -2.01 | 0 | -2.01 | 0 | 0.039 | 0 | 0.026 | PreCW-Top-ElecDHW-ElecDry | Appl-CW-Top-ElecDHW-ElecDry-Tier2AnySFm1985CZ16DEER2018
42958.4063 | Appl-CW-Top-ElecDHW-ElecDry-Tier2 | MFm | 1985 | CZ12 | rDXGF | -1 | Household | 1 | 1150 | 451 | 0 | 0 | 344 | 0 | 6.5 | 0 | -0.4 | -0.2 | -0.9 | 0.7 | 0 | 0 | 101 | 0 | -1.83 | 0 | -1.83 | 0 | 0.07 | 0 | 0.048 | 188 | 0 | 0 | 154 | 0 | 3.1 | 0 | -0.2 | -0.1 | -0.4 | 0.3 | 0 | 0 | 30.8 | 0 | -0.92 | 0 | -0.92 | 0 | 0.03 | 0 | 0.022 | PreCW-Top-ElecDHW-ElecDry | Appl-CW-Top-ElecDHW-ElecDry-Tier2AnyMFm1985CZ12DEER2018
42958.4063 | Appl-CW-Top-ElecDHW-ElecDry-Tier2 | SFm | 1996 | CZ06 | rDXGF | -1 | Household | 1 | 2297 | 559 | 0 | 0 | 426 | 0 | 9.7 | 0 | -0.3 | 0.1 | -1.1 | 1.3 | 0 | 0 | 124 | 0 | -2.36 | 0 | -2.37 | 0 | 0.093 | 0 | 0.059 | 229 | 0 | 0 | 191 | 0 | 1.1 | 0 | -0.1 | -0.5 | -0.5 | 0.2 | 0 | 0 | 37.9 | 0 | -1.16 | 0 | -1.16 | 0 | 0.044 | 0 | 0.026 | PreCW-Top-ElecDHW-ElecDry | Appl-CW-Top-ElecDHW-ElecDry-Tier2AnySFm1996CZ06DEER2018
42958.4063 | Appl-CW-Top-ElecDHW-ElecDry-Tier2 | MFm | 2011 | CZ07 | rDXGF | -1 | Household | 1 | 1206 | 455 | 0 | 0 | 344 | 0 | 11.1 | 0 | -0.3 | 1.6 | -0.4 | 2 | 0 | 0 | 98.7 | 0 | -1.07 | 0 | -1.07 | 0 | 0.066 | 0 | 0.048 | 191 | 0 | 0 | 154 | 0 | 5.5 | 0 | -0.1 | 0.8 | -0.2 | 1 | 0 | 0 | 30.1 | 0 | -0.52 | 0 | -0.52 | 0 | 0.028 | 0 | 0.022 | PreCW-Top-ElecDHW-ElecDry | Appl-CW-Top-ElecDHW-ElecDry-Tier2AnyMFm2011CZ07DEER2018
42958.4063 | Appl-CW-Top-ElecDHW-ElecDry-Tier2 | DMo | MH15 | CZ06 | rDXGF | -1 | Household | 1 | 1242 | 450 | 0 | 0 | 339 | 0 | 11.8 | 0 | -0.2 | 1.1 | -0.8 | 1.9 | 0 | 0 | 98.7 | 0 | -1.87 | 0 | -1.87 | 0 | 0.066 | 0 | 0.047 | 189 | 0 | 0 | 152 | 0 | 5.8 | 0 | -0.1 | 0.5 | -0.4 | 0.9 | 0 | 0 | 30.2 | 0 | -0.97 | 0 | -0.97 | 0 | 0.028 | 0 | 0.021 | PreCW-Top-ElecDHW-ElecDry | Appl-CW-Top-ElecDHW-ElecDry-Tier2AnyDMoMH15CZ06DEER2018
42958.4063 | Appl-CW-Top-ElecDHW-ElecDry-Tier2 | SFm | 1985 | CZ08 | rDXGF | -1 | Household | 1 | 2064 | 565 | 0 | 0 | 426 | 0 | 17.8 | 0 | -0.4 | 1 | -1.3 | 2.3 | 0 | 0 | 121 | 0 | -2.57 | 0 | -2.57 | 0 | 0.084 | 0 | 0.058 | 236 | 0 | 0 | 191 | 0 | 8.1 | 0 | -0.2 | 0.4 | -0.6 | 1 | 0 | 0 | 36.8 | 0 | -1.28 | 0 | -1.28 | 0 | 0.036 | 0 | 0.026 | PreCW-Top-ElecDHW-ElecDry | Appl-CW-Top-ElecDHW-ElecDry-Tier2AnySFm1985CZ08DEER2018
42958.4063 | Appl-CW-Top-ElecDHW-ElecDry-Tier2 | SFm | 2007 | CZ05 | rDXGF | -1 | Household | 1 | 2295.6 | 559 | 0 | 0 | 426 | 0 | 2.1 | 0 | -0.6 | -1.8 | -2.1 | 0.3 | 0 | 0 | 134 | 0 | -4.31 | 0 | -4.31 | 0 | 0.086 | 0 | 0.059 | 232 | 0 | 0 | 191 | 0 | 1.1 | 0 | -0.3 | -0.9 | -1.1 | 0.1 | 0 | 0 | 40.9 | 0 | -2.23 | 0 | -2.23 | 0 | 0.036 | 0 | 0.026 | PreCW-Top-ElecDHW-ElecDry | Appl-CW-Top-ElecDHW-ElecDry-Tier2AnySFm2007CZ05DEER2018
42958.4063 | Appl-CW-Top-ElecDHW-ElecDry-Tier2 | SFm | 2015 | CZ04 | rDXGF | -1 | Household | 1 | 2295.6 | 562 | 0 | 0 | 426 | 0 | 8.7 | 0 | -0.3 | 0.2 | -1.3 | 1.3 | 0 | 0 | 128 | 0 | -2.97 | 0 | -2.97 | 0 | 0.087 | 0 | 0.059 | 234 | 0 | 0 | 191 | 0 | 4.5 | 0 | -0.1 | 0.1 | -0.6 | 0.7 | 0 | 0 | 39 | 0 | -1.48 | 0 | -1.47 | 0 | 0.037 | 0 | 0.026 | PreCW-Top-ElecDHW-ElecDry | Appl-CW-Top-ElecDHW-ElecDry-Tier2AnySFm2015CZ04DEER2018
42958.4063 | Appl-CW-Top-ElecDHW-ElecDry-Tier2 | SFm | 1975 | CZ13 | rDXGF | -1 | Household | 1 | 1528 | 563 | 0 | 0 | 426 | 0 | 17.8 | 0 | -0.3 | 0.3 | -1.6 | 2 | 0 | 0 | 120 | 0 | -3.23 | 0 | -3.23 | 0 | 0.089 | 0 | 0.059 | 236 | 0 | 0 | 191 | 0 | 8.7 | 0 | -0.1 | 0.2 | -0.8 | 0.9 | 0 | 0 | 36.7 | 0 | -1.6 | 0 | -1.6 | 0 | 0.039 | 0 | 0.027 | PreCW-Top-ElecDHW-ElecDry | Appl-CW-Top-ElecDHW-ElecDry-Tier2AnySFm1975CZ13DEER2018
42958.4063 | Appl-CW-Top-ElecDHW-ElecDry-Tier2 | MFm | 2017 | CZ06 | rDXGF | -1 | Household | 1 | 1206 | 448 | 0 | 0 | 344 | 0 | 4.5 | 0 | -0.3 | 0.2 | -0.6 | 0.7 | 0 | 0 | 99.8 | 0 | -1.47 | 0 | -1.47 | 0 | 0.066 | 0 | 0.048 | 187 | 0 | 0 | 155 | 0 | 2 | 0 | -0.2 | 0 | -0.3 | 0.3 | 0 | 0 | 30.4 | 0 | -0.78 | 0 | -0.78 | 0 | 0.028 | 0 | 0.022 | PreCW-Top-ElecDHW-ElecDry | Appl-CW-Top-ElecDHW-ElecDry-Tier2AnyMFm2017CZ06DEER2018
42958.4063 | Appl-CW-Top-ElecDHW-ElecDry-Tier2 | MFm | 2003 | CZ13 | rDXGF | -1 | Household | 1 | 1073.2 | 453 | 0 | 0 | 344 | 0 | 12.3 | 0 | -0.6 | 0.7 | -0.7 | 1.4 | 0 | 0 | 96.6 | 0 | -1.35 | 0 | -1.35 | 0 | 0.066 | 0 | 0.048 | 190 | 0 | 0 | 154 | 0 | 5.9 | 0 | -0.3 | 0.3 | -0.4 | 0.7 | 0 | 0 | 29.5 | 0 | -0.67 | 0 | -0.67 | 0 | 0.028 | 0 | 0.022 | PreCW-Top-ElecDHW-ElecDry | Appl-CW-Top-ElecDHW-ElecDry-Tier2AnyMFm2003CZ13DEER2018
42958.4063 | Appl-CW-Top-ElecDHW-ElecDry-Tier2 | SFm | 1996 | CZ09 | rDXGF | -1 | Household | 1 | 2186 | 564 | 0 | 0 | 426 | 0 | 17.4 | 0 | -0.3 | 1.1 | -1.2 | 2.2 | 0 | 0 | 120 | 0 | -2.21 | 0 | -2.21 | 0 | 0.084 | 0 | 0.059 | 237 | 0 | 0 | 191 | 0 | 8.8 | 0 | -0.2 | 0.6 | -0.6 | 1.1 | 0 | 0 | 36.8 | 0 | -1.09 | 0 | -1.09 | 0 | 0.036 | 0 | 0.026 | PreCW-Top-ElecDHW-ElecDry | Appl-CW-Top-ElecDHW-ElecDry-Tier2AnySFm1996CZ09DEER2018
42958.4063 | Appl-CW-Top-ElecDHW-ElecDry-Tier2 | MFm | 2003 | CZ01 | rDXGF | -1 | Household | 1 | 998.7 | 456 | 0 | 0 | 344 | 0 | 0.2 | 0 | -1 | -1.4 | -1.4 | 0 | 0 | 0 | 114 | 0 | -2.31 | 0 | -2.32 | 0 | 0.063 | 0 | 0.047 | 188 | 0 | 0 | 155 | 0 | 0.1 | 0 | -0.5 | -0.7 | -0.7 | 0 | 0 | 0 | 34.7 | 0 | -1.12 | 0 | -1.13 | 0 | 0.026 | 0 | 0.021 | PreCW-Top-ElecDHW-ElecDry | Appl-CW-Top-ElecDHW-ElecDry-Tier2AnyMFm2003CZ01DEER2018
42958.4063 | Appl-CW-Top-ElecDHW-ElecDry-Tier2 | DMo | MH72 | CZ08 | rDXGF | -1 | Household | 1 | 1196 | 455 | 0 | 0 | 339 | 0 | 18.3 | 0 | -0.1 | 1.7 | -0.7 | 2.4 | 0 | 0 | 96.2 | 0 | -1.32 | 0 | -1.32 | 0 | 0.07 | 0 | 0.047 | 191 | 0 | 0 | 152 | 0 | 8.7 | 0 | -0.1 | 0.8 | -0.3 | 1.1 | 0 | 0 | 29.4 | 0 | -0.66 | 0 | -0.65 | 0 | 0.03 | 0 | 0.021 | PreCW-Top-ElecDHW-ElecDry | Appl-CW-Top-ElecDHW-ElecDry-Tier2AnyDMoMH72CZ08DEER2018
42958.4063 | Appl-CW-Top-ElecDHW-ElecDry-Tier2 | DMo | MH15 | CZ09 | rDXGF | -1 | Household | 1 | 1242 | 450 | 0 | 0 | 339 | 0 | 14 | 0 | -0.2 | 1.5 | -0.8 | 2.2 | 0 | 0 | 96 | 0 | -1.5 | 0 | -1.5 | 0 | 0.065 | 0 | 0.047 | 189 | 0 | 0 | 152 | 0 | 7.2 | 0 | -0.1 | 0.8 | -0.4 | 1.1 | 0 | 0 | 29.4 | 0 | -0.75 | 0 | -0.75 | 0 | 0.028 | 0 | 0.021 | PreCW-Top-ElecDHW-ElecDry | Appl-CW-Top-ElecDHW-ElecDry-Tier2AnyDMoMH15CZ09DEER2018
42958.4063 | Appl-CW-Top-ElecDHW-ElecDry-Tier2 | SFm | 1975 | CZ01 | rDXGF | -1 | Household | 1 | 1591 | 564 | 0 | 0 | 426 | 0 | 0 | 0 | -0.7 | -2 | -2 | 0 | 0 | 0 | 141 | 0 | -3.8 | 0 | -3.8 | 0 | 0.077 | 0 | 0.059 | 233 | 0 | 0 | 191 | 0 | 0 | 0 | -0.3 | -1 | -1 | 0 | 0 | 0 | 43.2 | 0 | -1.91 | 0 | -1.91 | 0 | 0.032 | 0 | 0.027 | PreCW-Top-ElecDHW-ElecDry | Appl-CW-Top-ElecDHW-ElecDry-Tier2AnySFm1975CZ01DEER2018
42958.4063 | Appl-CW-Top-ElecDHW-ElecDry-Tier2 | DMo | MH06 | CZ16 | rDXGF | -1 | Household | 1 | 1242 | 458 | 0 | 0 | 339 | 0 | 7 | 0 | -0.2 | -0.1 | -1.3 | 1.2 | 0 | 0 | 112 | 0 | -2.23 | 0 | -2.23 | 0 | 0.069 | 0 | 0.047 | 190 | 0 | 0 | 152 | 0 | 3.5 | 0 | -0.1 | -0.1 | -0.7 | 0.6 | 0 | 0 | 34.4 | 0 | -1.11 | 0 | -1.11 | 0 | 0.029 | 0 | 0.021 | PreCW-Top-ElecDHW-ElecDry | Appl-CW-Top-ElecDHW-ElecDry-Tier2AnyDMoMH06CZ16DEER2018
42958.4063 | Appl-CW-Top-ElecDHW-ElecDry-Tier2 | SFm | 2007 | CZ04 | rDXGF | -1 | Household | 1 | 2295.6 | 564 | 0 | 0 | 426 | 0 | 10.5 | 0 | -0.4 | 0.3 | -1.5 | 1.8 | 0 | 0 | 128 | 0 | -2.97 | 0 | -2.97 | 0 | 0.087 | 0 | 0.059 | 235 | 0 | 0 | 191 | 0 | 4.9 | 0 | -0.2 | 0.1 | -0.7 | 0.8 | 0 | 0 | 39.1 | 0 | -1.48 | 0 | -1.48 | 0 | 0.037 | 0 | 0.026 | PreCW-Top-ElecDHW-ElecDry | Appl-CW-Top-ElecDHW-ElecDry-Tier2AnySFm2007CZ04DEER2018
42958.4063 | Appl-CW-Top-ElecDHW-ElecDry-Tier2 | SFm | 2015 | CZ05 | rDXGF | -1 | Household | 1 | 2295.6 | 562 | 0 | 0 | 426 | 0 | 3.5 | 0 | -0.4 | -0.8 | -1.3 | 0.6 | 0 | 0 | 134 | 0 | -3.39 | 0 | -3.39 | 0 | 0.087 | 0 | 0.059 | 233 | 0 | 0 | 191 | 0 | 1.7 | 0 | -0.2 | -0.4 | -0.6 | 0.3 | 0 | 0 | 40.9 | 0 | -1.69 | 0 | -1.69 | 0 | 0.037 | 0 | 0.027 | PreCW-Top-ElecDHW-ElecDry | Appl-CW-Top-ElecDHW-ElecDry-Tier2AnySFm2015CZ05DEER2018
42958.4063 | Appl-CW-Top-ElecDHW-ElecDry-Tier2 | DMo | MH00 | CZ16 | rDXGF | -1 | Household | 1 | 1242 | 462 | 0 | 0 | 339 | 0 | 10.6 | 0 | -0.3 | 0.1 | -1.4 | 1.4 | 0 | 0 | 112 | 0 | -2.3 | 0 | -2.29 | 0 | 0.077 | 0 | 0.047 | 192 | 0 | 0 | 152 | 0 | 5.3 | 0 | -0.1 | 0.1 | -0.7 | 0.7 | 0 | 0 | 34.3 | 0 | -1.14 | 0 | -1.14 | 0 | 0.034 | 0 | 0.021 | PreCW-Top-ElecDHW-ElecDry | Appl-CW-Top-ElecDHW-ElecDry-Tier2AnyDMoMH00CZ16DEER2018
42958.4063 | Appl-CW-Top-ElecDHW-ElecDry-Tier2 | MFm | 2017 | CZ09 | rDXGF | -1 | Household | 1 | 1126.6 | 449 | 0 | 0 | 344 | 0 | 7.4 | 0 | -0.4 | 0.8 | -0.5 | 1.2 | 0 | 0 | 97 | 0 | -1.06 | 0 | -1.06 | 0 | 0.066 | 0 | 0.047 | 188 | 0 | 0 | 154 | 0 | 3.7 | 0 | -0.2 | 0.4 | -0.2 | 0.6 | 0 | 0 | 29.6 | 0 | -0.53 | 0 | -0.52 | 0 | 0.028 | 0 | 0.021 | PreCW-Top-ElecDHW-ElecDry | Appl-CW-Top-ElecDHW-ElecDry-Tier2AnyMFm2017CZ09DEER2018
42958.4063 | Appl-CW-Top-ElecDHW-ElecDry-Tier2 | MFm | 2003 | CZ02 | rDXGF | -1 | Household | 1 | 1073.2 | 453 | 0 | 0 | 344 | 0 | 4.1 | 0 | -0.8 | -0.5 | -1.1 | 0.6 | 0 | 0 | 106 | 0 | -1.67 | 0 | -1.67 | 0 | 0.068 | 0 | 0.047 | 189 | 0 | 0 | 155 | 0 | 2.6 | 0 | -0.3 | 0 | -0.4 | 0.4 | 0 | 0 | 32.2 | 0 | -0.64 | 0 | -0.64 | 0 | 0.03 | 0 | 0.021 | PreCW-Top-ElecDHW-ElecDry | Appl-CW-Top-ElecDHW-ElecDry-Tier2AnyMFm2003CZ02DEER2018
42958.4063 | Appl-CW-Top-ElecDHW-ElecDry-Tier2 | SFm | 1975 | CZ02 | rDXGF | -1 | Household | 1 | 1591 | 563 | 0 | 0 | 426 | 0 | 7.3 | 0 | -0.5 | -1 | -1.9 | 0.9 | 0 | 0 | 131 | 0 | -3.6 | 0 | -3.6 | 0 | 0.098 | 0 | 0.059 | 234 | 0 | 0 | 191 | 0 | 3.3 | 0 | -0.3 | -0.5 | -0.9 | 0.4 | 0 | 0 | 40.1 | 0 | -1.79 | 0 | -1.78 | 0 | 0.043 | 0 | 0.027 | PreCW-Top-ElecDHW-ElecDry | Appl-CW-Top-ElecDHW-ElecDry-Tier2AnySFm1975CZ02DEER2018
42958.4063 | Appl-CW-Top-ElecDHW-ElecDry-Tier2 | MFm | 2011 | CZ03 | rDXGF | -1 | Household | 1 | 998.7 | 450 | 0 | 0 | 344 | 0 | 0.8 | 0 | -0.6 | -0.7 | -0.9 | 0.1 | 0 | 0 | 106 | 0 | -1.83 | 0 | -1.82 | 0 | 0.064 | 0 | 0.048 | 187 | 0 | 0 | 154 | 0 | 0.4 | 0 | -0.3 | -0.3 | -0.4 | 0 | 0 | 0 | 32.5 | 0 | -0.9 | 0 | -0.89 | 0 | 0.027 | 0 | 0.021 | PreCW-Top-ElecDHW-ElecDry | Appl-CW-Top-ElecDHW-ElecDry-Tier2AnyMFm2011CZ03DEER2018
42958.4063 | Appl-CW-Top-ElecDHW-ElecDry-Tier2 | MFm | 2015 | CZ09 | rDXGF | -1 | Household | 1 | 1126.6 | 450 | 0 | 0 | 344 | 0 | 8.1 | 0 | -0.4 | 0.9 | -0.4 | 1.3 | 0 | 0 | 97.1 | 0 | -1.12 | 0 | -1.13 | 0 | 0.066 | 0 | 0.047 | 189 | 0 | 0 | 154 | 0 | 4.2 | 0 | -0.2 | 0.5 | -0.2 | 0.7 | 0 | 0 | 29.7 | 0 | -0.54 | 0 | -0.55 | 0 | 0.028 | 0 | 0.021 | PreCW-Top-ElecDHW-ElecDry | Appl-CW-Top-ElecDHW-ElecDry-Tier2AnyMFm2015CZ09DEER2018
42958.4063 | Appl-CW-Top-ElecDHW-ElecDry-Tier2 | MFm | 2007 | CZ06 | rDXGF | -1 | Household | 1 | 1206 | 449 | 0 | 0 | 344 | 0 | 5.2 | 0 | -0.5 | 0.2 | -0.8 | 0.9 | 0 | 0 | 99.8 | 0 | -1.56 | 0 | -1.56 | 0 | 0.065 | 0 | 0.048 | 187 | 0 | 0 | 154 | 0 | 2.2 | 0 | -0.3 | -0.1 | -0.5 | 0.4 | 0 | 0 | 30.5 | 0 | -0.87 | 0 | -0.86 | 0 | 0.027 | 0 | 0.022 | PreCW-Top-ElecDHW-ElecDry | Appl-CW-Top-ElecDHW-ElecDry-Tier2AnyMFm2007CZ06DEER2018
42958.4063 | Appl-CW-Top-ElecDHW-ElecDry-Tier2 | SFm | 2011 | CZ10 | rDXGF | -1 | Household | 1 | 1948.8 | 562 | 0 | 0 | 426 | 0 | 15.5 | 0 | -0.4 | 1.1 | -1.4 | 2.5 | 0 | 0 | 120 | 0 | -2.66 | 0 | -2.66 | 0 | 0.08 | 0 | 0.058 | 236 | 0 | 0 | 191 | 0 | 7.5 | 0 | -0.2 | 0.5 | -0.7 | 1.2 | 0 | 0 | 36.6 | 0 | -1.31 | 0 | -1.32 | 0 | 0.034 | 0 | 0.026 | PreCW-Top-ElecDHW-ElecDry | Appl-CW-Top-ElecDHW-ElecDry-Tier2AnySFm2011CZ10DEER2018
42958.4063 | Appl-CW-Top-ElecDHW-ElecDry-Tier2 | DMo | MH85 | CZ10 | rDXGF | -1 | Household | 1 | 1242 | 455 | 0 | 0 | 339 | 0 | 19.1 | 0 | -0.2 | 1.3 | -1 | 2.3 | 0 | 0 | 95.6 | 0 | -1.74 | 0 | -1.74 | 0 | 0.07 | 0 | 0.047 | 191 | 0 | 0 | 152 | 0 | 9.5 | 0 | -0.1 | 0.6 | -0.5 | 1.1 | 0 | 0 | 29.2 | 0 | -0.88 | 0 | -0.88 | 0 | 0.03 | 0 | 0.021 | PreCW-Top-ElecDHW-ElecDry | Appl-CW-Top-ElecDHW-ElecDry-Tier2AnyDMoMH85CZ10DEER2018
42958.4063 | Appl-CW-Top-ElecDHW-ElecDry-Tier2 | MFm | 2011 | CZ15 | rDXGF | -1 | Household | 1 | 1094.6 | 440 | 0 | 0 | 344 | 0 | 13.5 | 0 | -0.2 | 1.6 | -0.3 | 1.9 | 0 | 0 | 81.3 | 0 | -0.65 | 0 | -0.64 | 0 | 0.062 | 0 | 0.048 | 186 | 0 | 0 | 154 | 0 | 6.7 | 0 | -0.1 | 0.8 | -0.1 | 0.9 | 0 | 0 | 24.9 | 0 | -0.32 | 0 | -0.32 | 0 | 0.026 | 0 | 0.021 | PreCW-Top-ElecDHW-ElecDry | Appl-CW-Top-ElecDHW-ElecDry-Tier2AnyMFm2011CZ15DEER2018
42958.4063 | Appl-CW-Top-ElecDHW-ElecDry-Tier2 | DMo | MH06 | CZ08 | rDXGF | -1 | Household | 1 | 1242 | 455 | 0 | 0 | 339 | 0 | 17.5 | 0 | -0.1 | 2.4 | -0.6 | 3 | 0 | 0 | 96.2 | 0 | -1.19 | 0 | -1.19 | 0 | 0.066 | 0 | 0.047 | 191 | 0 | 0 | 152 | 0 | 8.2 | 0 | -0.1 | 1.1 | -0.3 | 1.4 | 0 | 0 | 29.5 | 0 | -0.62 | 0 | -0.62 | 0 | 0.028 | 0 | 0.021 | PreCW-Top-ElecDHW-ElecDry | Appl-CW-Top-ElecDHW-ElecDry-Tier2AnyDMoMH06CZ08DEER2018
42958.4063 | Appl-CW-Top-ElecDHW-ElecDry-Tier2 | SFm | 2017 | CZ05 | rDXGF | -1 | Household | 1 | 2295.6 | 561 | 0 | 0 | 426 | 0 | 2.4 | 0 | -0.4 | -0.9 | -1.3 | 0.4 | 0 | 0 | 134 | 0 | -3.34 | 0 | -3.34 | 0 | 0.087 | 0 | 0.059 | 233 | 0 | 0 | 191 | 0 | 1.1 | 0 | -0.2 | -0.5 | -0.6 | 0.1 | 0 | 0 | 40.9 | 0 | -1.63 | 0 | -1.63 | 0 | 0.037 | 0 | 0.027 | PreCW-Top-ElecDHW-ElecDry | Appl-CW-Top-ElecDHW-ElecDry-Tier2AnySFm2017CZ05DEER2018
42958.4063 | Appl-CW-Top-ElecDHW-ElecDry-Tier2 | DMo | MH00 | CZ08 | rDXGF | -1 | Household | 1 | 1242 | 451 | 0 | 0 | 339 | 0 | 15.6 | 0 | -0.2 | 1 | -1 | 2.1 | 0 | 0 | 96.2 | 0 | -1.71 | 0 | -1.72 | 0 | 0.069 | 0 | 0.047 | 189 | 0 | 0 | 152 | 0 | 7.2 | 0 | -0.1 | 0.4 | -0.5 | 1 | 0 | 0 | 29.4 | 0 | -0.85 | 0 | -0.86 | 0 | 0.03 | 0 | 0.021 | PreCW-Top-ElecDHW-ElecDry | Appl-CW-Top-ElecDHW-ElecDry-Tier2AnyDMoMH00CZ08DEER2018
42958.4063 | Appl-CW-Top-ElecDHW-ElecDry-Tier2 | MFm | 1996 | CZ05 | rDXGF | -1 | Household | 1 | 981.6 | 452 | 0 | 0 | 344 | 0 | 1.4 | 0 | -0.7 | -0.7 | -1 | 0.2 | 0 | 0 | 108 | 0 | -1.96 | 0 | -1.97 | 0 | 0.063 | 0 | 0.048 | 187 | 0 | 0 | 155 | 0 | 0.7 | 0 | -0.4 | -0.4 | -0.5 | 0.1 | 0 | 0 | 32.7 | 0 | -0.98 | 0 | -0.98 | 0 | 0.027 | 0 | 0.021 | PreCW-Top-ElecDHW-ElecDry | Appl-CW-Top-ElecDHW-ElecDry-Tier2AnyMFm1996CZ05DEER2018
42958.4063 | Appl-CW-Top-ElecDHW-ElecDry-Tier2 | DMo | MH72 | CZ16 | rDXGF | -1 | Household | 1 | 1196 | 463 | 0 | 0 | 339 | 0 | 12.2 | 0 | -0.3 | 0.1 | -1.5 | 1.7 | 0 | 0 | 112 | 0 | -2.55 | 0 | -2.54 | 0 | 0.07 | 0 | 0.047 | 192 | 0 | 0 | 152 | 0 | 5.9 | 0 | -0.2 | 0 | -0.7 | 0.9 | 0 | 0 | 34.3 | 0 | -1.28 | 0 | -1.28 | 0 | 0.03 | 0 | 0.021 | PreCW-Top-ElecDHW-ElecDry | Appl-CW-Top-ElecDHW-ElecDry-Tier2AnyDMoMH72CZ16DEER2018
42958.4063 | Appl-CW-Top-ElecDHW-ElecDry-Tier2 | SFm | 2011 | CZ14 | rDXGF | -1 | Household | 1 | 2160.9 | 565 | 0 | 0 | 426 | 0 | 16 | 0 | -0.3 | 1.1 | -1.5 | 2.6 | 0 | 0 | 123 | 0 | -3.05 | 0 | -3.04 | 0 | 0.079 | 0 | 0.058 | 237 | 0 | 0 | 191 | 0 | 8.2 | 0 | -0.1 | 0.6 | -0.8 | 1.3 | 0 | 0 | 37.5 | 0 | -1.51 | 0 | -1.51 | 0 | 0.034 | 0 | 0.026 | PreCW-Top-ElecDHW-ElecDry | Appl-CW-Top-ElecDHW-ElecDry-Tier2AnySFm2011CZ14DEER2018
42958.4063 | Appl-CW-Top-ElecDHW-ElecDry-Tier2 | DMo | MH85 | CZ14 | rDXGF | -1 | Household | 1 | 1242 | 458 | 0 | 0 | 339 | 0 | 20.7 | 0 | -0.3 | 1.1 | -1.4 | 2.5 | 0 | 0 | 97.6 | 0 | -2.37 | 0 | -2.37 | 0 | 0.068 | 0 | 0.047 | 192 | 0 | 0 | 152 | 0 | 10 | 0 | -0.2 | 0.5 | -0.7 | 1.2 | 0 | 0 | 29.9 | 0 | -1.17 | 0 | -1.17 | 0 | 0.029 | 0 | 0.021 | PreCW-Top-ElecDHW-ElecDry | Appl-CW-Top-ElecDHW-ElecDry-Tier2AnyDMoMH85CZ14DEER2018
42958.4063 | Appl-CW-Top-ElecDHW-ElecDry-Tier1 | SFm | 2011 | CZ15 | rDXGF | -1 | Household | 1 | 2160.9 | 496 | 0 | 0 | 416 | 0 | 19.8 | 0 | -0.2 | 2.1 | -0.7 | 2.8 | 0 | 0 | 57.9 | 0 | -1.31 | 0 | -1.31 | 0 | 0.071 | 0 | 0.057 | 180 | 0 | 0 | 182 | 0 | 9 | 0 | -0.1 | 0.9 | -0.3 | 1.3 | 0 | 0 | -12.1 | 0 | -0.63 | 0 | -0.63 | 0 | 0.027 | 0 | 0.025 | PreCW-Top-ElecDHW-ElecDry | Appl-CW-Top-ElecDHW-ElecDry-Tier1AnySFm2011CZ15DEER2018
42958.4063 | Appl-CW-Top-ElecDHW-ElecDry-Tier1 | DMo | MH85 | CZ15 | rDXGF | -1 | Household | 1 | 1242 | 400 | 0 | 0 | 331 | 0 | 20.9 | 0 | -0.1 | 1.7 | -0.5 | 2.3 | 0 | 0 | 46.2 | 0 | -0.87 | 0 | -0.86 | 0 | 0.059 | 0 | 0.046 | 148 | 0 | 0 | 145 | 0 | 11.8 | 0 | -0.1 | 1.1 | -0.2 | 1.3 | 0 | 0 | -9.6 | 0 | -0.44 | 0 | -0.43 | 0 | 0.023 | 0 | 0.02 | PreCW-Top-ElecDHW-ElecDry | Appl-CW-Top-ElecDHW-ElecDry-Tier1AnyDMoMH85CZ15DEER2018
42958.4063 | Appl-CW-Top-ElecDHW-ElecDry-Tier1 | SFm | 1996 | CZ05 | rDXGF | -1 | Household | 1 | 2193 | 493 | 0 | 0 | 417 | 0 | 2.1 | 0 | -0.6 | -2.1 | -2.4 | 0.3 | 0 | 0 | 76.8 | 0 | -4.68 | 0 | -4.69 | 0 | 0.081 | 0 | 0.058 | 166 | 0 | 0 | 182 | 0 | 1.2 | 0 | -0.3 | -0.9 | -1.1 | 0.2 | 0 | 0 | -16.1 | 0 | -2.24 | 0 | -2.25 | 0 | 0.029 | 0 | 0.025 | PreCW-Top-ElecDHW-ElecDry | Appl-CW-Top-ElecDHW-ElecDry-Tier1AnySFm1996CZ05DEER2018
42958.4063 | Appl-CW-Top-ElecDHW-ElecDry-Tier1 | MFm | 2011 | CZ14 | rDXGF | -1 | Household | 1 | 1094.6 | 403 | 0 | 0 | 336 | 0 | 9.9 | 0 | -0.5 | 1 | -0.6 | 1.6 | 0 | 0 | 56.6 | 0 | -1.37 | 0 | -1.38 | 0 | 0.057 | 0 | 0.047 | 140 | 0 | 0 | 147 | 0 | 5 | 0 | -0.2 | 0.6 | -0.3 | 0.8 | 0 | 0 | -12 | 0 | -0.66 | 0 | -0.67 | 0 | 0.021 | 0 | 0.021 | PreCW-Top-ElecDHW-ElecDry | Appl-CW-Top-ElecDHW-ElecDry-Tier1AnyMFm2011CZ14DEER2018
42958.4063 | Appl-CW-Top-ElecDHW-ElecDry-Tier1 | DMo | MH15 | CZ05 | rDXGF | -1 | Household | 1 | 1242 | 397 | 0 | 0 | 332 | 0 | 5.1 | 0 | -0.3 | -0.6 | -1.5 | 0.9 | 0 | 0 | 61.3 | 0 | -2.9 | 0 | -2.9 | 0 | 0.064 | 0 | 0.046 | 133 | 0 | 0 | 145 | 0 | 1.6 | 0 | -0.1 | -0.4 | -0.7 | 0.3 | 0 | 0 | -12.8 | 0 | -1.31 | 0 | -1.31 | 0 | 0.023 | 0 | 0.02 | PreCW-Top-ElecDHW-ElecDry | Appl-CW-Top-ElecDHW-ElecDry-Tier1AnyDMoMH15CZ05DEER2018
42958.4063 | Appl-CW-Top-ElecDHW-ElecDry-Tier1 | MFm | 1996 | CZ09 | rDXGF | -1 | Household | 1 | 1093.6 | 405 | 0 | 0 | 337 | 0 | 12.3 | 0 | -0.4 | 1 | -0.5 | 1.5 | 0 | 0 | 55.5 | 0 | -1.02 | 0 | -1.02 | 0 | 0.06 | 0 | 0.047 | 142 | 0 | 0 | 147 | 0 | 5.9 | 0 | -0.2 | 0.5 | -0.2 | 0.7 | 0 | 0 | -11.9 | 0 | -0.49 | 0 | -0.49 | 0 | 0.022 | 0 | 0.02 | PreCW-Top-ElecDHW-ElecDry | Appl-CW-Top-ElecDHW-ElecDry-Tier1AnyMFm1996CZ09DEER2018
42958.4063 | Appl-CW-Top-ElecDHW-ElecDry-Tier1 | DMo | MH72 | CZ12 | rDXGF | -1 | Household | 1 | 1196 | 405 | 0 | 0 | 332 | 0 | 15.1 | 0 | -0.3 | 0.7 | -1.2 | 1.9 | 0 | 0 | 57.4 | 0 | -2.02 | 0 | -2.02 | 0 | 0.067 | 0 | 0.045 | 140 | 0 | 0 | 145 | 0 | 7.2 | 0 | -0.1 | 0.4 | -0.6 | 0.9 | 0 | 0 | -11.9 | 0 | -0.96 | 0 | -0.96 | 0 | 0.025 | 0 | 0.02 | PreCW-Top-ElecDHW-ElecDry | Appl-CW-Top-ElecDHW-ElecDry-Tier1AnyDMoMH72CZ12DEER2018
42958.4063 | Appl-CW-Top-ElecDHW-ElecDry-Tier1 | MFm | 1975 | CZ01 | rDXGF | -1 | Household | 1 | 1070.2 | 399 | 0 | 0 | 337 | 0 | 0.1 | 0 | -1 | -1.4 | -1.4 | 0 | 0 | 0 | 65.2 | 0 | -2.82 | 0 | -2.81 | 0 | 0.055 | 0 | 0.047 | 132 | 0 | 0 | 147 | 0 | 0.1 | 0 | -0.5 | -0.7 | -0.6 | 0 | 0 | 0 | -13.9 | 0 | -1.36 | 0 | -1.36 | 0 | 0.018 | 0 | 0.02 | PreCW-Top-ElecDHW-ElecDry | Appl-CW-Top-ElecDHW-ElecDry-Tier1AnyMFm1975CZ01DEER2018
42958.4063 | Appl-CW-Top-ElecDHW-ElecDry-Tier1 | SFm | 2003 | CZ01 | rDXGF | -1 | Household | 1 | 2295.6 | 495 | 0 | 0 | 417 | 0 | 0 | 0 | -0.6 | -1.8 | -1.8 | 0 | 0 | 0 | 80.9 | 0 | -3.41 | 0 | -3.4 | 0 | 0.069 | 0 | 0.057 | 164 | 0 | 0 | 182 | 0 | 0 | 0 | -0.3 | -0.9 | -0.9 | 0 | 0 | 0 | -17.2 | 0 | -1.64 | 0 | -1.64 | 0 | 0.023 | 0 | 0.025 | PreCW-Top-ElecDHW-ElecDry | Appl-CW-Top-ElecDHW-ElecDry-Tier1AnySFm2003CZ01DEER2018
42958.4063 | Appl-CW-Top-ElecDHW-ElecDry-Tier1 | MFm | 2015 | CZ05 | rDXGF | -1 | Household | 1 | 998.7 | 401 | 0 | 0 | 337 | 0 | 2.2 | 0 | -0.3 | -0.1 | -0.5 | 0.4 | 0 | 0 | 61.5 | 0 | -1.12 | 0 | -1.12 | 0 | 0.059 | 0 | 0.046 | 135 | 0 | 0 | 147 | 0 | 1.1 | 0 | -0.2 | -0.1 | -0.2 | 0.2 | 0 | 0 | -13.3 | 0 | -0.55 | 0 | -0.54 | 0 | 0.02 | 0 | 0.02 | PreCW-Top-ElecDHW-ElecDry | Appl-CW-Top-ElecDHW-ElecDry-Tier1AnyMFm2015CZ05DEER2018
42958.4063 | Appl-CW-Top-ElecDHW-ElecDry-Tier1 | MFm | 2007 | CZ04 | rDXGF | -1 | Household | 1 | 998.7 | 402 | 0 | 0 | 337 | 0 | 6.3 | 0 | -0.5 | 0.5 | -0.6 | 1.1 | 0 | 0 | 59 | 0 | -1.25 | 0 | -1.26 | 0 | 0.06 | 0 | 0.046 | 138 | 0 | 0 | 147 | 0 | 3.1 | 0 | -0.3 | 0.3 | -0.3 | 0.6 | 0 | 0 | -12.5 | 0 | -0.59 | 0 | -0.6 | 0 | 0.022 | 0 | 0.02 | PreCW-Top-ElecDHW-ElecDry | Appl-CW-Top-ElecDHW-ElecDry-Tier1AnyMFm2007CZ04DEER2018
42958.4063 | Appl-CW-Top-ElecDHW-ElecDry-Tier1 | MFm | 1975 | CZ02 | rDXGF | -1 | Household | 1 | 1070.2 | 401 | 0 | 0 | 337 | 0 | 4.4 | 0 | -0.5 | -0.4 | -1 | 0.5 | 0 | 0 | 60.6 | 0 | -1.86 | 0 | -1.86 | 0 | 0.064 | 0 | 0.046 | 136 | 0 | 0 | 147 | 0 | 2 | 0 | -0.2 | -0.2 | -0.5 | 0.2 | 0 | 0 | -12.9 | 0 | -0.9 | 0 | -0.9 | 0 | 0.024 | 0 | 0.02 | PreCW-Top-ElecDHW-ElecDry | Appl-CW-Top-ElecDHW-ElecDry-Tier1AnyMFm1975CZ02DEER2018
42958.4063 | Appl-CW-Top-ElecDHW-ElecDry-Tier1 | SFm | 2017 | CZ09 | rDXGF | -1 | Household | 1 | 2422.9 | 493 | 0 | 0 | 417 | 0 | 7.4 | 0 | -0.3 | 0.1 | -0.8 | 1 | 0 | 0 | 69.2 | 0 | -1.96 | 0 | -1.97 | 0 | 0.072 | 0 | 0.058 | 170 | 0 | 0 | 182 | 0 | 3.7 | 0 | -0.1 | -1.1 | -0.3 | -0.7 | 0 | 0 | -14.5 | 0 | -0.96 | 0 | -0.97 | 0 | 0.026 | 0 | 0.025 | PreCW-Top-ElecDHW-ElecDry | Appl-CW-Top-ElecDHW-ElecDry-Tier1AnySFm2017CZ09DEER2018
42958.4063 | Appl-CW-Top-ElecDHW-ElecDry-Tier1 | SFm | 2003 | CZ02 | rDXGF | -1 | Household | 1 | 1948.8 | 500 | 0 | 0 | 417 | 0 | 9.2 | 0 | -0.6 | -0.5 | -1.7 | 1.1 | 0 | 0 | 75.2 | 0 | -3.06 | 0 | -3.05 | 0 | 0.083 | 0 | 0.058 | 170 | 0 | 0 | 182 | 0 | 4.1 | 0 | -0.3 | -0.3 | -0.8 | 0.5 | 0 | 0 | -16 | 0 | -1.46 | 0 | -1.46 | 0 | 0.03 | 0 | 0.025 | PreCW-Top-ElecDHW-ElecDry | Appl-CW-Top-ElecDHW-ElecDry-Tier1AnySFm2003CZ02DEER2018
42958.4063 | Appl-CW-Top-ElecDHW-ElecDry-Tier1 | SFm | 2011 | CZ07 | rDXGF | -1 | Household | 1 | 2392.9 | 509 | 0 | 0 | 417 | 0 | 18.8 | 0 | -0.1 | 3 | -0.3 | 3.4 | 0 | 0 | 70.4 | 0 | -1.03 | 0 | -1.04 | 0 | 0.082 | 0 | 0.058 | 174 | 0 | 0 | 182 | 0 | 6 | 0 | -0.1 | 0.7 | -0.3 | 1 | 0 | 0 | -14.8 | 0 | -0.75 | 0 | -0.76 | 0 | 0.025 | 0 | 0.025 | PreCW-Top-ElecDHW-ElecDry | Appl-CW-Top-ElecDHW-ElecDry-Tier1AnySFm2011CZ07DEER2018
42958.4063 | Appl-CW-Top-ElecDHW-ElecDry-Tier1 | DMo | MH85 | CZ07 | rDXGF | -1 | Household | 1 | 1242 | 404 | 0 | 0 | 332 | 0 | 15.3 | 0 | -0.1 | 1.3 | -0.9 | 2.1 | 0 | 0 | 56.2 | 0 | -1.56 | 0 | -1.57 | 0 | 0.061 | 0 | 0.046 | 141 | 0 | 0 | 145 | 0 | 7 | 0 | 0 | 0.6 | -0.4 | 0.9 | 0 | 0 | -11.6 | 0 | -0.74 | 0 | -0.75 | 0 | 0.022 | 0 | 0.02 | PreCW-Top-ElecDHW-ElecDry | Appl-CW-Top-ElecDHW-ElecDry-Tier1AnyDMoMH85CZ07DEER2018
42958.4063 | Appl-CW-Top-ElecDHW-ElecDry-Tier1 | SFm | 1985 | CZ12 | rDXGF | -1 | Household | 1 | 1704 | 500 | 0 | 0 | 417 | 0 | 12.6 | 0 | -0.5 | -0.4 | -1.9 | 1.5 | 0 | 0 | 71.8 | 0 | -3.6 | 0 | -3.59 | 0 | 0.086 | 0 | 0.057 | 173 | 0 | 0 | 182 | 0 | 6.1 | 0 | -0.2 | -0.2 | -0.9 | 0.7 | 0 | 0 | -15.2 | 0 | -1.74 | 0 | -1.73 | 0 | 0.031 | 0 | 0.025 | PreCW-Top-ElecDHW-ElecDry | Appl-CW-Top-ElecDHW-ElecDry-Tier1AnySFm1985CZ12DEER2018
42958.4063 | Appl-CW-Top-ElecDHW-ElecDry-Tier1 | MFm | 1996 | CZ06 | rDXGF | -1 | Household | 1 | 1169.1 | 401 | 0 | 0 | 337 | 0 | 7.8 | 0 | -0.4 | 0.4 | -0.7 | 1.1 | 0 | 0 | 57 | 0 | -1.42 | 0 | -1.42 | 0 | 0.063 | 0 | 0.046 | 139 | 0 | 0 | 147 | 0 | 3.7 | 0 | -0.2 | 0.2 | -0.4 | 0.5 | 0 | 0 | -12.2 | 0 | -0.68 | 0 | -0.67 | 0 | 0.023 | 0 | 0.02 | PreCW-Top-ElecDHW-ElecDry | Appl-CW-Top-ElecDHW-ElecDry-Tier1AnyMFm1996CZ06DEER2018
42958.4063 | Appl-CW-Top-ElecDHW-ElecDry-Tier1 | MFm | 1985 | CZ08 | rDXGF | -1 | Household | 1 | 1295.2 | 402 | 0 | 0 | 336 | 0 | 9.7 | 0 | -0.3 | 0.8 | -0.6 | 1.3 | 0 | 0 | 55.6 | 0 | -1.11 | 0 | -1.11 | 0 | 0.062 | 0 | 0.046 | 140 | 0 | 0 | 147 | 0 | 4.3 | 0 | -0.1 | 0.3 | -0.3 | 0.5 | 0 | 0 | -11.8 | 0 | -0.58 | 0 | -0.57 | 0 | 0.022 | 0 | 0.02 | PreCW-Top-ElecDHW-ElecDry | Appl-CW-Top-ElecDHW-ElecDry-Tier1AnyMFm1985CZ08DEER2018
42958.4063 | Appl-CW-Top-ElecDHW-ElecDry-Tier1 | MFm | 2015 | CZ04 | rDXGF | -1 | Household | 1 | 998.7 | 403 | 0 | 0 | 337 | 0 | 7.2 | 0 | -0.3 | 0.7 | -0.4 | 1.1 | 0 | 0 | 58.9 | 0 | -1.04 | 0 | -1.04 | 0 | 0.06 | 0 | 0.046 | 139 | 0 | 0 | 147 | 0 | 3.7 | 0 | -0.2 | 0.4 | -0.2 | 0.6 | 0 | 0 | -12.5 | 0 | -0.49 | 0 | -0.49 | 0 | 0.023 | 0 | 0.02 | PreCW-Top-ElecDHW-ElecDry | Appl-CW-Top-ElecDHW-ElecDry-Tier1AnyMFm2015CZ04DEER2018
42958.4063 | Appl-CW-Top-ElecDHW-ElecDry-Tier1 | MFm | 2007 | CZ05 | rDXGF | -1 | Household | 1 | 998.7 | 399 | 0 | 0 | 337 | 0 | 1.1 | 0 | -0.6 | -0.6 | -0.9 | 0.2 | 0 | 0 | 61.8 | 0 | -1.73 | 0 | -1.73 | 0 | 0.058 | 0 | 0.046 | 134 | 0 | 0 | 147 | 0 | 0.5 | 0 | -0.3 | -0.3 | -0.4 | 0.1 | 0 | 0 | -13.1 | 0 | -0.83 | 0 | -0.83 | 0 | 0.02 | 0 | 0.02 | PreCW-Top-ElecDHW-ElecDry | Appl-CW-Top-ElecDHW-ElecDry-Tier1AnyMFm2007CZ05DEER2018
42958.4063 | Appl-CW-Top-ElecDHW-ElecDry-Tier1 | SFm | 2003 | CZ13 | rDXGF | -1 | Household | 1 | 1948.8 | 502 | 0 | 0 | 417 | 0 | 16.5 | 0 | -0.5 | 0.5 | -1.5 | 1.9 | 0 | 0 | 68.8 | 0 | -2.96 | 0 | -2.96 | 0 | 0.079 | 0 | 0.058 | 175 | 0 | 0 | 182 | 0 | 7.8 | 0 | -0.2 | 0.2 | -0.7 | 0.9 | 0 | 0 | -14.5 | 0 | -1.41 | 0 | -1.41 | 0 | 0.03 | 0 | 0.025 | PreCW-Top-ElecDHW-ElecDry | Appl-CW-Top-ElecDHW-ElecDry-Tier1AnySFm2003CZ13DEER2018
42958.4063 | Appl-CW-Top-ElecDHW-ElecDry-Tier1 | MFm | 1975 | CZ13 | rDXGF | -1 | Household | 1 | 1098.9 | 403 | 0 | 0 | 336 | 0 | 10.9 | 0 | -0.3 | 0.4 | -0.8 | 1.2 | 0 | 0 | 55.4 | 0 | -1.63 | 0 | -1.63 | 0 | 0.063 | 0 | 0.046 | 140 | 0 | 0 | 147 | 0 | 5.2 | 0 | -0.1 | 0.2 | -0.4 | 0.6 | 0 | 0 | -11.8 | 0 | -0.78 | 0 | -0.78 | 0 | 0.023 | 0 | 0.02 | PreCW-Top-ElecDHW-ElecDry | Appl-CW-Top-ElecDHW-ElecDry-Tier1AnyMFm1975CZ13DEER2018
42958.4063 | Appl-CW-Top-ElecDHW-ElecDry-Tier1 | SFm | 2017 | CZ06 | rDXGF | -1 | Household | 1 | 2392.9 | 495 | 0 | 0 | 417 | 0 | 7.2 | 0 | -0.2 | 0.2 | -0.9 | 1.1 | 0 | 0 | 71.2 | 0 | -2.44 | 0 | -2.44 | 0 | 0.081 | 0 | 0.058 | 170 | 0 | 0 | 182 | 0 | 3.1 | 0 | -0.1 | 0 | -0.4 | 0.5 | 0 | 0 | -14.9 | 0 | -1.17 | 0 | -1.16 | 0 | 0.031 | 0 | 0.025 | PreCW-Top-ElecDHW-ElecDry | Appl-CW-Top-ElecDHW-ElecDry-Tier1AnySFm2017CZ06DEER2018
42958.4063 | Appl-CW-Top-ElecDHW-ElecDry-Tier1 | SFm | 2007 | CZ09 | rDXGF | -1 | Household | 1 | 2422.9 | 499 | 0 | 0 | 417 | 0 | 12.6 | 0 | -0.3 | 1.1 | -1 | 2.1 | 0 | 0 | 69.2 | 0 | -2.04 | 0 | -2.04 | 0 | 0.069 | 0 | 0.057 | 174 | 0 | 0 | 182 | 0 | 6 | 0 | -0.1 | 0.5 | -0.5 | 1 | 0 | 0 | -14.5 | 0 | -0.98 | 0 | -0.98 | 0 | 0.024 | 0 | 0.025 | PreCW-Top-ElecDHW-ElecDry | Appl-CW-Top-ElecDHW-ElecDry-Tier1AnySFm2007CZ09DEER2018
42958.4063 | Appl-CW-Top-ElecDHW-ElecDry-Tier1 | MFm | 2003 | CZ11 | rDXGF | -1 | Household | 1 | 1073.2 | 404 | 0 | 0 | 336 | 0 | 11.4 | 0 | -0.5 | 0.5 | -0.8 | 1.3 | 0 | 0 | 56.1 | 0 | -1.5 | 0 | -1.5 | 0 | 0.059 | 0 | 0.047 | 140 | 0 | 0 | 147 | 0 | 5.3 | 0 | -0.2 | 0.2 | -0.4 | 0.6 | 0 | 0 | -11.9 | 0 | -0.72 | 0 | -0.73 | 0 | 0.021 | 0 | 0.021 | PreCW-Top-ElecDHW-ElecDry | Appl-CW-Top-ElecDHW-ElecDry-Tier1AnyMFm2003CZ11DEER2018
42958.4063 | Appl-CW-Top-ElecDHW-ElecDry-Tier1 | SFm | 1975 | CZ11 | rDXGF | -1 | Household | 1 | 1528 | 503 | 0 | 0 | 417 | 0 | 16.5 | 0 | -0.3 | 0.3 | -1.4 | 1.8 | 0 | 0 | 69.6 | 0 | -2.83 | 0 | -2.83 | 0 | 0.084 | 0 | 0.058 | 175 | 0 | 0 | 182 | 0 | 7.6 | 0 | -0.1 | 0.1 | -0.7 | 0.8 | 0 | 0 | -14.7 | 0 | -1.34 | 0 | -1.34 | 0 | 0.032 | 0 | 0.025 | PreCW-Top-ElecDHW-ElecDry | Appl-CW-Top-ElecDHW-ElecDry-Tier1AnySFm1975CZ11DEER2018
42958.4063 | Appl-CW-Top-ElecDHW-ElecDry-Tier1 | SFm | 2015 | CZ06 | rDXGF | -1 | Household | 1 | 2392.9 | 496 | 0 | 0 | 417 | 0 | 8.1 | 0 | -0.2 | 0.3 | -1 | 1.3 | 0 | 0 | 71.1 | 0 | -2.45 | 0 | -2.46 | 0 | 0.083 | 0 | 0.058 | 170 | 0 | 0 | 182 | 0 | 3.3 | 0 | -0.1 | 0.1 | -0.5 | 0.5 | 0 | 0 | -14.9 | 0 | -1.16 | 0 | -1.17 | 0 | 0.029 | 0 | 0.025 | PreCW-Top-ElecDHW-ElecDry | Appl-CW-Top-ElecDHW-ElecDry-Tier1AnySFm2015CZ06DEER2018
42958.4063 | Appl-CW-Top-ElecDHW-ElecDry-Tier1 | MFm | 2017 | CZ04 | rDXGF | -1 | Household | 1 | 998.7 | 404 | 0 | 0 | 337 | 0 | 7.2 | 0 | -0.4 | 0.8 | -0.3 | 1.2 | 0 | 0 | 58.9 | 0 | -0.93 | 0 | -0.93 | 0 | 0.062 | 0 | 0.046 | 138 | 0 | 0 | 147 | 0 | 2.9 | 0 | -0.2 | 0.3 | -0.2 | 0.5 | 0 | 0 | -12.5 | 0 | -0.45 | 0 | -0.45 | 0 | 0.022 | 0 | 0.02 | PreCW-Top-ElecDHW-ElecDry | Appl-CW-Top-ElecDHW-ElecDry-Tier1AnyMFm2017CZ04DEER2018
42958.4063 | Appl-CW-Top-ElecDHW-ElecDry-Tier1 | MFm | 1985 | CZ16 | rDXGF | -1 | Household | 1 | 1152 | 409 | 0 | 0 | 336 | 0 | 8.1 | 0 | -0.4 | 0.1 | -1 | 1.2 | 0 | 0 | 65.2 | 0 | -2 | 0 | -2 | 0 | 0.061 | 0 | 0.047 | 137 | 0 | 0 | 147 | 0 | 3.8 | 0 | -0.2 | 0 | -0.5 | 0.6 | 0 | 0 | -13.7 | 0 | -0.96 | 0 | -0.96 | 0 | 0.022 | 0 | 0.02 | PreCW-Top-ElecDHW-ElecDry | Appl-CW-Top-ElecDHW-ElecDry-Tier1AnyMFm1985CZ16DEER2018
42958.4063 | Appl-CW-Top-ElecDHW-ElecDry-Tier1 | SFm | 1996 | CZ04 | rDXGF | -1 | Household | 1 | 2193 | 499 | 0 | 0 | 417 | 0 | 10.2 | 0 | -0.4 | -0.2 | -1.5 | 1.2 | 0 | 0 | 73.2 | 0 | -2.84 | 0 | -2.84 | 0 | 0.085 | 0 | 0.058 | 172 | 0 | 0 | 182 | 0 | 5.2 | 0 | -0.2 | 0 | -0.8 | 0.6 | 0 | 0 | -15.4 | 0 | -1.37 | 0 | -1.37 | 0 | 0.032 | 0 | 0.025 | PreCW-Top-ElecDHW-ElecDry | Appl-CW-Top-ElecDHW-ElecDry-Tier1AnySFm1996CZ04DEER2018
42958.4063 | Appl-CW-Top-ElecDHW-ElecDry-Tier1 | DMo | MH15 | CZ04 | rDXGF | -1 | Household | 1 | 1242 | 401 | 0 | 0 | 332 | 0 | 10.1 | 0 | -0.2 | 0.5 | -1.1 | 1.7 | 0 | 0 | 58.5 | 0 | -2.21 | 0 | -2.21 | 0 | 0.061 | 0 | 0.045 | 138 | 0 | 0 | 145 | 0 | 4.9 | 0 | -0.1 | 0.2 | -0.5 | 0.8 | 0 | 0 | -12.2 | 0 | -1.03 | 0 | -1.03 | 0 | 0.022 | 0 | 0.02 | PreCW-Top-ElecDHW-ElecDry | Appl-CW-Top-ElecDHW-ElecDry-Tier1AnyDMoMH15CZ04DEER2018
42958.4063 | Appl-CW-Top-ElecDHW-ElecDry-Tier1 | SFm | 2011 | CZ08 | rDXGF | -1 | Household | 1 | 2392.9 | 506 | 0 | 0 | 417 | 0 | 18 | 0 | -0.1 | 2.3 | -0.8 | 3.1 | 0 | 0 | 69.3 | 0 | -1.64 | 0 | -1.64 | 0 | 0.072 | 0 | 0.057 | 176 | 0 | 0 | 182 | 0 | 7.8 | 0 | 0 | 1 | -0.4 | 1.3 | 0 | 0 | -14.5 | 0 | -0.78 | 0 | -0.78 | 0 | 0.027 | 0 | 0.025 | PreCW-Top-ElecDHW-ElecDry | Appl-CW-Top-ElecDHW-ElecDry-Tier1AnySFm2011CZ08DEER2018
42958.4063 | Appl-CW-Top-ElecDHW-ElecDry-Tier1 | DMo | MH85 | CZ08 | rDXGF | -1 | Household | 1 | 1242 | 404 | 0 | 0 | 332 | 0 | 16.3 | 0 | -0.2 | 1.2 | -0.9 | 2.2 | 0 | 0 | 55.3 | 0 | -1.63 | 0 | -1.63 | 0 | 0.061 | 0 | 0.046 | 142 | 0 | 0 | 145 | 0 | 7.8 | 0 | -0.1 | 0.6 | -0.4 | 1.1 | 0 | 0 | -11.5 | 0 | -0.79 | 0 | -0.79 | 0 | 0.022 | 0 | 0.02 | PreCW-Top-ElecDHW-ElecDry | Appl-CW-Top-ElecDHW-ElecDry-Tier1AnyDMoMH85CZ08DEER2018
42958.4063 | Appl-CW-Top-ElecDHW-ElecDry-Tier1 | DMo | MH15 | CZ01 | rDXGF | -1 | Household | 1 | 1242 | 395 | 0 | 0 | 332 | 0 | 0 | 0 | -0.4 | -1.4 | -1.4 | 0 | 0 | 0 | 64.8 | 0 | -3.07 | 0 | -3.08 | 0 | 0.055 | 0 | 0.046 | 131 | 0 | 0 | 145 | 0 | 0 | 0 | -0.2 | -0.7 | -0.7 | 0 | 0 | 0 | -13.5 | 0 | -1.46 | 0 | -1.47 | 0 | 0.018 | 0 | 0.02 | PreCW-Top-ElecDHW-ElecDry | Appl-CW-Top-ElecDHW-ElecDry-Tier1AnyDMoMH15CZ01DEER2018
42958.4063 | Appl-CW-Top-ElecDHW-ElecDry-Tier1 | SFm | 1975 | CZ09 | rDXGF | -1 | Household | 1 | 1636 | 503 | 0 | 0 | 417 | 0 | 17.1 | 0 | -0.3 | 0.9 | -1.2 | 2.2 | 0 | 0 | 69 | 0 | -2.39 | 0 | -2.39 | 0 | 0.075 | 0 | 0.057 | 175 | 0 | 0 | 182 | 0 | 7.9 | 0 | -0.1 | 0.4 | -0.6 | 1 | 0 | 0 | -14.6 | 0 | -1.16 | 0 | -1.16 | 0 | 0.027 | 0 | 0.025 | PreCW-Top-ElecDHW-ElecDry | Appl-CW-Top-ElecDHW-ElecDry-Tier1AnySFm1975CZ09DEER2018
42958.4063 | Appl-CW-Top-ElecDHW-ElecDry-Tier1 | MFm | 2003 | CZ09 | rDXGF | -1 | Household | 1 | 1126.6 | 400 | 0 | 0 | 337 | 0 | 8.1 | 0 | -0.5 | 0.3 | -0.7 | 1 | 0 | 0 | 55.4 | 0 | -1.37 | 0 | -1.36 | 0 | 0.06 | 0 | 0.047 | 142 | 0 | 0 | 147 | 0 | 6.1 | 0 | -0.2 | 0.6 | -0.3 | 0.8 | 0 | 0 | -11.9 | 0 | -0.56 | 0 | -0.56 | 0 | 0.026 | 0 | 0.02 | PreCW-Top-ElecDHW-ElecDry | Appl-CW-Top-ElecDHW-ElecDry-Tier1AnyMFm2003CZ09DEER2018
42958.4063 | Appl-CW-Top-ElecDHW-ElecDry-Tier1 | SFm | 2007 | CZ11 | rDXGF | -1 | Household | 1 | 1948.8 | 499 | 0 | 0 | 417 | 0 | 13 | 0 | -0.5 | 0.5 | -1.5 | 2.1 | 0 | 0 | 69.8 | 0 | -3.02 | 0 | -3.02 | 0 | 0.073 | 0 | 0.058 | 174 | 0 | 0 | 182 | 0 | 6.1 | 0 | -0.3 | 0.3 | -0.7 | 1 | 0 | 0 | -14.6 | 0 | -1.45 | 0 | -1.44 | 0 | 0.026 | 0 | 0.025 | PreCW-Top-ElecDHW-ElecDry | Appl-CW-Top-ElecDHW-ElecDry-Tier1AnySFm2007CZ11DEER2018
42958.4063 | Appl-CW-Top-ElecDHW-ElecDry-Tier1 | MFm | 1985 | CZ09 | rDXGF | -1 | Household | 1 | 1438.9 | 404 | 0 | 0 | 336 | 0 | 11.3 | 0 | -0.3 | 0.8 | -0.8 | 1.4 | 0 | 0 | 55.6 | 0 | -1.43 | 0 | -1.42 | 0 | 0.06 | 0 | 0.046 | 140 | 0 | 0 | 147 | 0 | 5.2 | 0 | -0.1 | 0.4 | -0.4 | 0.6 | 0 | 0 | -11.8 | 0 | -0.69 | 0 | -0.69 | 0 | 0.022 | 0 | 0.02 | PreCW-Top-ElecDHW-ElecDry | Appl-CW-Top-ElecDHW-ElecDry-Tier1AnyMFm1985CZ09DEER2018
42958.4063 | Appl-CW-Top-ElecDHW-ElecDry-Tier1 | MFm | 2017 | CZ02 | rDXGF | -1 | Household | 1 | 1073.2 | 402 | 0 | 0 | 337 | 0 | 5.2 | 0 | -0.6 | 0.2 | -0.7 | 0.9 | 0 | 0 | 60.6 | 0 | -1.35 | 0 | -1.35 | 0 | 0.06 | 0 | 0.047 | 136 | 0 | 0 | 147 | 0 | 1.8 | 0 | -0.3 | -0.1 | -0.4 | 0.3 | 0 | 0 | -12.9 | 0 | -0.73 | 0 | -0.73 | 0 | 0.021 | 0 | 0.02 | PreCW-Top-ElecDHW-ElecDry | Appl-CW-Top-ElecDHW-ElecDry-Tier1AnyMFm2017CZ02DEER2018
42958.4063 | Appl-CW-Top-ElecDHW-ElecDry-Tier1 | MFm | 1985 | CZ07 | rDXGF | -1 | Household | 1 | 1295.2 | 398 | 0 | 0 | 337 | 0 | 5.2 | 0 | -0.3 | 0.1 | -0.5 | 0.8 | 0 | 0 | 56.4 | 0 | -1.12 | 0 | -1.11 | 0 | 0.059 | 0 | 0.046 | 138 | 0 | 0 | 147 | 0 | 2.6 | 0 | -0.1 | 0.1 | -0.2 | 0.4 | 0 | 0 | -12.1 | 0 | -0.53 | 0 | -0.53 | 0 | 0.021 | 0 | 0.02 | PreCW-Top-ElecDHW-ElecDry | Appl-CW-Top-ElecDHW-ElecDry-Tier1AnyMFm1985CZ07DEER2018
42958.4063 | Appl-CW-Top-ElecDHW-ElecDry-Tier1 | DMo | MH00 | CZ10 | rDXGF | -1 | Household | 1 | 1242 | 408 | 0 | 0 | 332 | 0 | 20.5 | 0 | -0.2 | 1.5 | -1 | 2.5 | 0 | 0 | 54.9 | 0 | -1.77 | 0 | -1.78 | 0 | 0.063 | 0 | 0.046 | 144 | 0 | 0 | 145 | 0 | 9.9 | 0 | -0.1 | 0.7 | -0.5 | 1.2 | 0 | 0 | -11.5 | 0 | -0.84 | 0 | -0.85 | 0 | 0.023 | 0 | 0.02 | PreCW-Top-ElecDHW-ElecDry | Appl-CW-Top-ElecDHW-ElecDry-Tier1AnyDMoMH00CZ10DEER2018
42958.4063 | Appl-CW-Top-ElecDHW-ElecDry-Tier1 | MFm | 2003 | CZ07 | rDXGF | -1 | Household | 1 | 1206 | 403 | 0 | 0 | 337 | 0 | 9.5 | 0 | -0.3 | 0.8 | -0.5 | 1.4 | 0 | 0 | 56.5 | 0 | -1.1 | 0 | -1.09 | 0 | 0.059 | 0 | 0.047 | 140 | 0 | 0 | 147 | 0 | 4.6 | 0 | -0.1 | 0.4 | -0.2 | 0.7 | 0 | 0 | -12.1 | 0 | -0.5 | 0 | -0.5 | 0 | 0.021 | 0 | 0.021 | PreCW-Top-ElecDHW-ElecDry | Appl-CW-Top-ElecDHW-ElecDry-Tier1AnyMFm2003CZ07DEER2018
42958.4063 | Appl-CW-Top-ElecDHW-ElecDry-Tier1 | SFm | 1975 | CZ07 | rDXGF | -1 | Household | 1 | 1528 | 496 | 0 | 0 | 417 | 0 | 9.2 | 0 | -0.4 | 0.2 | -1.1 | 1.3 | 0 | 0 | 70.2 | 0 | -2.31 | 0 | -2.3 | 0 | 0.078 | 0 | 0.058 | 171 | 0 | 0 | 182 | 0 | 4.4 | 0 | -0.2 | 0.1 | -0.5 | 0.6 | 0 | 0 | -14.9 | 0 | -1.12 | 0 | -1.11 | 0 | 0.029 | 0 | 0.026 | PreCW-Top-ElecDHW-ElecDry | Appl-CW-Top-ElecDHW-ElecDry-Tier1AnySFm1975CZ07DEER2018
42958.4063 | Appl-CW-Top-ElecDHW-ElecDry-Tier1 | DMo | MH06 | CZ10 | rDXGF | -1 | Household | 1 | 1242 | 405 | 0 | 0 | 332 | 0 | 16.6 | 0 | -0.2 | 1.8 | -1 | 2.7 | 0 | 0 | 55 | 0 | -1.78 | 0 | -1.78 | 0 | 0.06 | 0 | 0.046 | 143 | 0 | 0 | 145 | 0 | 8.5 | 0 | -0.1 | 0.9 | -0.5 | 1.4 | 0 | 0 | -11.4 | 0 | -0.85 | 0 | -0.85 | 0 | 0.022 | 0 | 0.02 | PreCW-Top-ElecDHW-ElecDry | Appl-CW-Top-ElecDHW-ElecDry-Tier1AnyDMoMH06CZ10DEER2018
42958.4063 | Appl-CW-Top-ElecDHW-ElecDry-Tier1 | SFm | 1996 | CZ01 | rDXGF | -1 | Household | 1 | 2193 | 496 | 0 | 0 | 417 | 0 | 0 | 0 | -0.6 | -1.6 | -1.6 | 0 | 0 | 0 | 80.9 | 0 | -3.12 | 0 | -3.12 | 0 | 0.068 | 0 | 0.058 | 164 | 0 | 0 | 182 | 0 | 0 | 0 | -0.3 | -0.8 | -0.8 | 0 | 0 | 0 | -17.2 | 0 | -1.49 | 0 | -1.5 | 0 | 0.023 | 0 | 0.025 | PreCW-Top-ElecDHW-ElecDry | Appl-CW-Top-ElecDHW-ElecDry-Tier1AnySFm1996CZ01DEER2018
42958.4063 | Appl-CW-Top-ElecDHW-ElecDry-Tier1 | MFm | 2011 | CZ12 | rDXGF | -1 | Household | 1 | 1073.2 | 403 | 0 | 0 | 337 | 0 | 8.3 | 0 | -0.5 | 0.7 | -0.7 | 1.4 | 0 | 0 | 58 | 0 | -1.3 | 0 | -1.3 | 0 | 0.059 | 0 | 0.046 | 139 | 0 | 0 | 147 | 0 | 4.1 | 0 | -0.2 | 0.4 | -0.3 | 0.7 | 0 | 0 | -12.2 | 0 | -0.62 | 0 | -0.61 | 0 | 0.022 | 0 | 0.02 | PreCW-Top-ElecDHW-ElecDry | Appl-CW-Top-ElecDHW-ElecDry-Tier1AnyMFm2011CZ12DEER2018
42958.4063 | Appl-CW-Top-ElecDHW-ElecDry-Tier1 | DMo | MH00 | CZ04 | rDXGF | -1 | Household | 1 | 1242 | 403 | 0 | 0 | 332 | 0 | 12.8 | 0 | -0.3 | 0.2 | -1.5 | 1.6 | 0 | 0 | 58.5 | 0 | -2.4 | 0 | -2.41 | 0 | 0.071 | 0 | 0.045 | 139 | 0 | 0 | 145 | 0 | 6.2 | 0 | -0.2 | 0.1 | -0.8 | 0.8 | 0 | 0 | -12.1 | 0 | -1.16 | 0 | -1.17 | 0 | 0.03 | 0 | 0.02 | PreCW-Top-ElecDHW-ElecDry | Appl-CW-Top-ElecDHW-ElecDry-Tier1AnyDMoMH00CZ04DEER2018
42958.4063 | Appl-CW-Top-ElecDHW-ElecDry-Tier1 | DMo | MH15 | CZ02 | rDXGF | -1 | Household | 1 | 1242 | 402 | 0 | 0 | 332 | 0 | 9.9 | 0 | -0.3 | 0.3 | -1.3 | 1.5 | 0 | 0 | 60.3 | 0 | -2.57 | 0 | -2.56 | 0 | 0.062 | 0 | 0.046 | 137 | 0 | 0 | 145 | 0 | 4.7 | 0 | -0.2 | 0.1 | -0.6 | 0.7 | 0 | 0 | -12.5 | 0 | -1.22 | 0 | -1.22 | 0 | 0.02 | 0 | 0.02 | PreCW-Top-ElecDHW-ElecDry | Appl-CW-Top-ElecDHW-ElecDry-Tier1AnyDMoMH15CZ02DEER2018
42958.4063 | Appl-CW-Top-ElecDHW-ElecDry-Tier1 | MFm | 2011 | CZ13 | rDXGF | -1 | Household | 1 | 1073.2 | 403 | 0 | 0 | 336 | 0 | 10 | 0 | -0.5 | 1 | -0.7 | 1.6 | 0 | 0 | 55.5 | 0 | -1.35 | 0 | -1.34 | 0 | 0.059 | 0 | 0.047 | 140 | 0 | 0 | 147 | 0 | 4.9 | 0 | -0.2 | 0.5 | -0.4 | 0.8 | 0 | 0 | -11.7 | 0 | -0.65 | 0 | -0.64 | 0 | 0.022 | 0 | 0.021 | PreCW-Top-ElecDHW-ElecDry | Appl-CW-Top-ElecDHW-ElecDry-Tier1AnyMFm2011CZ13DEER2018
42958.4063 | Appl-CW-Top-ElecDHW-ElecDry-Tier1 | DMo | MH00 | CZ14 | rDXGF | -1 | Household | 1 | 1242 | 407 | 0 | 0 | 332 | 0 | 18.9 | 0 | -0.3 | 0.9 | -1.4 | 2.2 | 0 | 0 | 56.1 | 0 | -2.26 | 0 | -2.25 | 0 | 0.062 | 0 | 0.045 | 142 | 0 | 0 | 145 | 0 | 9 | 0 | -0.2 | 0.4 | -0.6 | 1.1 | 0 | 0 | -11.6 | 0 | -1.07 | 0 | -1.07 | 0 | 0.023 | 0 | 0.02 | PreCW-Top-ElecDHW-ElecDry | Appl-CW-Top-ElecDHW-ElecDry-Tier1AnyDMoMH00CZ14DEER2018
42958.4063 | Appl-CW-Top-ElecDHW-ElecDry-Tier1 | DMo | MH06 | CZ14 | rDXGF | -1 | Household | 1 | 1242 | 404 | 0 | 0 | 332 | 0 | 15.6 | 0 | -0.3 | 1.3 | -1.2 | 2.6 | 0 | 0 | 56.1 | 0 | -2.04 | 0 | -2.04 | 0 | 0.059 | 0 | 0.046 | 141 | 0 | 0 | 145 | 0 | 7.6 | 0 | -0.1 | 0.6 | -0.5 | 1.3 | 0 | 0 | -11.6 | 0 | -0.98 | 0 | -0.99 | 0 | 0.022 | 0 | 0.02 | PreCW-Top-ElecDHW-ElecDry | Appl-CW-Top-ElecDHW-ElecDry-Tier1AnyDMoMH06CZ14DEER2018
42958.4063 | Appl-CW-Top-ElecDHW-ElecDry-Tier1 | SFm | 2007 | CZ16 | rDXGF | -1 | Household | 1 | 2295.6 | 504 | 0 | 0 | 417 | 0 | 6.7 | 0 | -0.3 | 0 | -1.2 | 1.1 | 0 | 0 | 80.8 | 0 | -2.44 | 0 | -2.45 | 0 | 0.076 | 0 | 0.058 | 168 | 0 | 0 | 182 | 0 | 3.5 | 0 | -0.2 | 0.1 | -0.6 | 0.6 | 0 | 0 | -17 | 0 | -1.16 | 0 | -1.17 | 0 | 0.027 | 0 | 0.025 | PreCW-Top-ElecDHW-ElecDry | Appl-CW-Top-ElecDHW-ElecDry-Tier1AnySFm2007CZ16DEER2018
42958.4063 | Appl-CW-Top-ElecDHW-ElecDry-Tier1 | MFm | 2017 | CZ01 | rDXGF | -1 | Household | 1 | 998.7 | 401 | 0 | 0 | 337 | 0 | 0.2 | 0 | -0.9 | -1 | -1.1 | 0 | 0 | 0 | 65.2 | 0 | -2.15 | 0 | -2.14 | 0 | 0.056 | 0 | 0.047 | 133 | 0 | 0 | 147 | 0 | 0.1 | 0 | -0.3 | -0.4 | -0.5 | 0 | 0 | 0 | -13.9 | 0 | -0.91 | 0 | -0.91 | 0 | 0.019 | 0 | 0.02 | PreCW-Top-ElecDHW-ElecDry | Appl-CW-Top-ElecDHW-ElecDry-Tier1AnyMFm2017CZ01DEER2018
42958.4063 | Appl-CW-Top-ElecDHW-ElecDry-Tier1 | DMo | MH06 | CZ04 | rDXGF | -1 | Household | 1 | 1242 | 401 | 0 | 0 | 332 | 0 | 11 | 0 | -0.3 | 0.7 | -1.2 | 1.8 | 0 | 0 | 58.5 | 0 | -2.07 | 0 | -2.07 | 0 | 0.061 | 0 | 0.046 | 138 | 0 | 0 | 145 | 0 | 5.2 | 0 | -0.1 | 0.3 | -0.6 | 0.9 | 0 | 0 | -12.2 | 0 | -0.97 | 0 | -0.96 | 0 | 0.022 | 0 | 0.02 | PreCW-Top-ElecDHW-ElecDry | Appl-CW-Top-ElecDHW-ElecDry-Tier1AnyDMoMH06CZ04DEER2018
42958.4063 | Appl-CW-Top-ElecDHW-ElecDry-Tier1 | SFm | 1996 | CZ02 | rDXGF | -1 | Household | 1 | 2193 | 500 | 0 | 0 | 417 | 0 | 8.7 | 0 | -0.4 | -0.5 | -1.5 | 1 | 0 | 0 | 75.3 | 0 | -3.06 | 0 | -3.06 | 0 | 0.083 | 0 | 0.057 | 168 | 0 | 0 | 182 | 0 | 3 | 0 | -0.2 | -0.4 | -0.7 | 0.3 | 0 | 0 | -15.9 | 0 | -1.46 | 0 | -1.46 | 0 | 0.036 | 0 | 0.025 | PreCW-Top-ElecDHW-ElecDry | Appl-CW-Top-ElecDHW-ElecDry-Tier1AnySFm1996CZ02DEER2018
42958.4063 | Appl-CW-Top-ElecDHW-ElecDry-Tier1 | MFm | 2007 | CZ12 | rDXGF | -1 | Household | 1 | 1073.2 | 403 | 0 | 0 | 337 | 0 | 8.1 | 0 | -0.5 | 0.7 | -0.7 | 1.3 | 0 | 0 | 57.9 | 0 | -1.38 | 0 | -1.38 | 0 | 0.059 | 0 | 0.047 | 139 | 0 | 0 | 147 | 0 | 3.9 | 0 | -0.2 | 0.4 | -0.4 | 0.6 | 0 | 0 | -12.3 | 0 | -0.67 | 0 | -0.66 | 0 | 0.021 | 0 | 0.02 | PreCW-Top-ElecDHW-ElecDry | Appl-CW-Top-ElecDHW-ElecDry-Tier1AnyMFm2007CZ12DEER2018
42958.4063 | Appl-CW-Top-ElecDHW-ElecDry-Tier1 | DMo | MH72 | CZ10 | rDXGF | -1 | Household | 1 | 1196 | 405 | 0 | 0 | 332 | 0 | 17.4 | 0 | -0.1 | 1.3 | -0.8 | 2.1 | 0 | 0 | 54.9 | 0 | -1.39 | 0 | -1.39 | 0 | 0.063 | 0 | 0.046 | 142 | 0 | 0 | 145 | 0 | 7.8 | 0 | 0 | 0.6 | -0.4 | 0.9 | 0 | 0 | -11.5 | 0 | -0.67 | 0 | -0.67 | 0 | 0.024 | 0 | 0.02 | PreCW-Top-ElecDHW-ElecDry | Appl-CW-Top-ElecDHW-ElecDry-Tier1AnyDMoMH72CZ10DEER2018
42958.4063 | Appl-CW-Top-ElecDHW-ElecDry-Tier1 | SFm | 2011 | CZ11 | rDXGF | -1 | Household | 1 | 1948.8 | 500 | 0 | 0 | 417 | 0 | 13.3 | 0 | -0.4 | 0.6 | -1.4 | 2.1 | 0 | 0 | 69.8 | 0 | -2.91 | 0 | -2.91 | 0 | 0.073 | 0 | 0.058 | 174 | 0 | 0 | 182 | 0 | 6.6 | 0 | -0.2 | 0.3 | -0.6 | 1.1 | 0 | 0 | -14.6 | 0 | -1.39 | 0 | -1.39 | 0 | 0.027 | 0 | 0.025 | PreCW-Top-ElecDHW-ElecDry | Appl-CW-Top-ElecDHW-ElecDry-Tier1AnySFm2011CZ11DEER2018
42958.4063 | Appl-CW-Top-ElecDHW-ElecDry-Tier1 | DMo | MH85 | CZ11 | rDXGF | -1 | Household | 1 | 1242 | 404 | 0 | 0 | 332 | 0 | 16.9 | 0 | -0.3 | 0.7 | -1.4 | 2 | 0 | 0 | 55.6 | 0 | -2.3 | 0 | -2.29 | 0 | 0.063 | 0 | 0.046 | 141 | 0 | 0 | 145 | 0 | 7.9 | 0 | -0.2 | 0.3 | -0.7 | 0.9 | 0 | 0 | -11.6 | 0 | -1.1 | 0 | -1.09 | 0 | 0.023 | 0 | 0.02 | PreCW-Top-ElecDHW-ElecDry | Appl-CW-Top-ElecDHW-ElecDry-Tier1AnyDMoMH85CZ11DEER2018
42958.4063 | Appl-CW-Top-ElecDHW-ElecDry-Tier1 | MFm | 2015 | CZ01 | rDXGF | -1 | Household | 1 | 998.7 | 400 | 0 | 0 | 337 | 0 | 0.1 | 0 | -1 | -1.2 | -1.2 | 0.1 | 0 | 0 | 65.2 | 0 | -2.27 | 0 | -2.27 | 0 | 0.056 | 0 | 0.046 | 133 | 0 | 0 | 147 | 0 | 0 | 0 | -0.4 | -0.5 | -0.5 | 0 | 0 | 0 | -13.9 | 0 | -1 | 0 | -1 | 0 | 0.019 | 0 | 0.02 | PreCW-Top-ElecDHW-ElecDry | Appl-CW-Top-ElecDHW-ElecDry-Tier1AnyMFm2015CZ01DEER2018
42958.4063 | Appl-CW-Top-ElecDHW-ElecDry-Tier1 | SFm | 2007 | CZ08 | rDXGF | -1 | Household | 1 | 2392.9 | 502 | 0 | 0 | 417 | 0 | 14.7 | 0 | -0.2 | 1.6 | -0.9 | 2.5 | 0 | 0 | 69.3 | 0 | -1.85 | 0 | -1.85 | 0 | 0.072 | 0 | 0.057 | 176 | 0 | 0 | 182 | 0 | 7.6 | 0 | -0.1 | 0.8 | -0.5 | 1.3 | 0 | 0 | -14.5 | 0 | -0.89 | 0 | -0.89 | 0 | 0.026 | 0 | 0.025 | PreCW-Top-ElecDHW-ElecDry | Appl-CW-Top-ElecDHW-ElecDry-Tier1AnySFm2007CZ08DEER2018
42958.4063 | Appl-CW-Top-ElecDHW-ElecDry-Tier1 | DMo | MH72 | CZ14 | rDXGF | -1 | Household | 1 | 1196 | 407 | 0 | 0 | 332 | 0 | 18.5 | 0 | -0.2 | 1.3 | -1 | 2.2 | 0 | 0 | 56.1 | 0 | -1.7 | 0 | -1.7 | 0 | 0.062 | 0 | 0.046 | 143 | 0 | 0 | 145 | 0 | 8.9 | 0 | -0.1 | 0.6 | -0.5 | 1 | 0 | 0 | -11.6 | 0 | -0.82 | 0 | -0.82 | 0 | 0.023 | 0 | 0.02 | PreCW-Top-ElecDHW-ElecDry | Appl-CW-Top-ElecDHW-ElecDry-Tier1AnyDMoMH72CZ14DEER2018
42958.4063 | Appl-CW-Top-ElecDHW-ElecDry-Tier1 | SFm | 2003 | CZ05 | rDXGF | -1 | Household | 1 | 2295.6 | 494 | 0 | 0 | 417 | 0 | 2.7 | 0 | -0.5 | -1.7 | -2.1 | 0.3 | 0 | 0 | 76.7 | 0 | -4.16 | 0 | -4.16 | 0 | 0.08 | 0 | 0.058 | 166 | 0 | 0 | 182 | 0 | 1 | 0 | -0.3 | -0.9 | -1.1 | 0.1 | 0 | 0 | -16.2 | 0 | -2.01 | 0 | -2.01 | 0 | 0.029 | 0 | 0.025 | PreCW-Top-ElecDHW-ElecDry | Appl-CW-Top-ElecDHW-ElecDry-Tier1AnySFm2003CZ05DEER2018
42958.4063 | Appl-CW-Top-ElecDHW-ElecDry-Tier1 | SFm | 1985 | CZ05 | rDXGF | -1 | Household | 1 | 1904 | 493 | 0 | 0 | 417 | 0 | 2.9 | 0 | -0.9 | -2.2 | -2.5 | 0.4 | 0 | 0 | 76.7 | 0 | -4.9 | 0 | -4.9 | 0 | 0.085 | 0 | 0.058 | 166 | 0 | 0 | 182 | 0 | 1.6 | 0 | -0.4 | -1.1 | -1.2 | 0.3 | 0 | 0 | -16.2 | 0 | -2.33 | 0 | -2.33 | 0 | 0.031 | 0 | 0.025 | PreCW-Top-ElecDHW-ElecDry | Appl-CW-Top-ElecDHW-ElecDry-Tier1AnySFm1985CZ05DEER2018
42958.4063 | Appl-CW-Top-ElecDHW-ElecDry-Tier1 | DMo | MH72 | CZ04 | rDXGF | -1 | Household | 1 | 1196 | 404 | 0 | 0 | 332 | 0 | 13 | 0 | -0.2 | 0.6 | -1.1 | 1.7 | 0 | 0 | 58.5 | 0 | -1.85 | 0 | -1.85 | 0 | 0.065 | 0 | 0.046 | 138 | 0 | 0 | 145 | 0 | 5.5 | 0 | -0.1 | 0.2 | -0.5 | 0.7 | 0 | 0 | -12.1 | 0 | -0.89 | 0 | -0.89 | 0 | 0.025 | 0 | 0.02 | PreCW-Top-ElecDHW-ElecDry | Appl-CW-Top-ElecDHW-ElecDry-Tier1AnyDMoMH72CZ04DEER2018
42958.4063 | Appl-CW-Top-ElecDHW-ElecDry-Tier1 | MFm | 1975 | CZ05 | rDXGF | -1 | Household | 1 | 1070.2 | 397 | 0 | 0 | 336 | 0 | 0.6 | 0 | -0.5 | -1.1 | -1.2 | 0.1 | 0 | 0 | 61.8 | 0 | -2.47 | 0 | -2.47 | 0 | 0.055 | 0 | 0.047 | 133 | 0 | 0 | 147 | 0 | 0.2 | 0 | -0.2 | -0.6 | -0.6 | 0.1 | 0 | 0 | -13.1 | 0 | -1.19 | 0 | -1.18 | 0 | 0.018 | 0 | 0.02 | PreCW-Top-ElecDHW-ElecDry | Appl-CW-Top-ElecDHW-ElecDry-Tier1AnyMFm1975CZ05DEER2018
42958.4063 | Appl-CW-Top-ElecDHW-ElecDry-Tier1 | DMo | MH85 | CZ16 | rDXGF | -1 | Household | 1 | 1242 | 405 | 0 | 0 | 332 | 0 | 10.1 | 0 | -0.4 | -0.5 | -1.8 | 1.4 | 0 | 0 | 64.5 | 0 | -2.99 | 0 | -2.99 | 0 | 0.063 | 0 | 0.046 | 136 | 0 | 0 | 145 | 0 | 4.8 | 0 | -0.2 | -0.2 | -0.9 | 0.7 | 0 | 0 | -13.4 | 0 | -1.45 | 0 | -1.44 | 0 | 0.022 | 0 | 0.02 | PreCW-Top-ElecDHW-ElecDry | Appl-CW-Top-ElecDHW-ElecDry-Tier1AnyDMoMH85CZ16DEER2018
42958.4063 | Appl-CW-Top-ElecDHW-ElecDry-Tier1 | SFm | 2011 | CZ16 | rDXGF | -1 | Household | 1 | 2295.6 | 504 | 0 | 0 | 417 | 0 | 6.7 | 0 | -0.2 | 0 | -1.1 | 1.1 | 0 | 0 | 80.7 | 0 | -2.29 | 0 | -2.28 | 0 | 0.076 | 0 | 0.058 | 168 | 0 | 0 | 182 | 0 | 3.3 | 0 | -0.1 | 0 | -0.5 | 0.5 | 0 | 0 | -17 | 0 | -1.11 | 0 | -1.11 | 0 | 0.027 | 0 | 0.025 | PreCW-Top-ElecDHW-ElecDry | Appl-CW-Top-ElecDHW-ElecDry-Tier1AnySFm2011CZ16DEER2018
42958.4063 | Appl-CW-Top-ElecDHW-ElecDry-Tier1 | MFm | 2015 | CZ02 | rDXGF | -1 | Household | 1 | 1073.2 | 402 | 0 | 0 | 337 | 0 | 4.8 | 0 | -0.6 | 0.1 | -0.7 | 0.8 | 0 | 0 | 60.7 | 0 | -1.39 | 0 | -1.39 | 0 | 0.06 | 0 | 0.047 | 136 | 0 | 0 | 147 | 0 | 2.1 | 0 | -0.3 | 0 | -0.3 | 0.3 | 0 | 0 | -12.9 | 0 | -0.73 | 0 | -0.73 | 0 | 0.021 | 0 | 0.02 | PreCW-Top-ElecDHW-ElecDry | Appl-CW-Top-ElecDHW-ElecDry-Tier1AnyMFm2015CZ02DEER2018
42958.4063 | Appl-CW-Top-ElecDHW-ElecDry-Tier1 | MFm | 2007 | CZ13 | rDXGF | -1 | Household | 1 | 1073.2 | 402 | 0 | 0 | 336 | 0 | 9.6 | 0 | -0.6 | 0.8 | -0.7 | 1.5 | 0 | 0 | 55.5 | 0 | -1.44 | 0 | -1.44 | 0 | 0.058 | 0 | 0.047 | 140 | 0 | 0 | 147 | 0 | 4.6 | 0 | -0.3 | 0.4 | -0.4 | 0.7 | 0 | 0 | -11.7 | 0 | -0.69 | 0 | -0.69 | 0 | 0.021 | 0 | 0.021 | PreCW-Top-ElecDHW-ElecDry | Appl-CW-Top-ElecDHW-ElecDry-Tier1AnyMFm2007CZ13DEER2018
42958.4063 | Appl-CW-Top-ElecDHW-ElecDry-Tier1 | MFm | 1996 | CZ11 | rDXGF | -1 | Household | 1 | 1031.9 | 403 | 0 | 0 | 337 | 0 | 10 | 0 | -0.4 | 0.5 | -0.6 | 1.2 | 0 | 0 | 55.9 | 0 | -1.26 | 0 | -1.26 | 0 | 0.061 | 0 | 0.047 | 141 | 0 | 0 | 147 | 0 | 5.8 | 0 | -0.2 | 0.4 | -0.3 | 0.7 | 0 | 0 | -12 | 0 | -0.58 | 0 | -0.59 | 0 | 0.023 | 0 | 0.021 | PreCW-Top-ElecDHW-ElecDry | Appl-CW-Top-ElecDHW-ElecDry-Tier1AnyMFm1996CZ11DEER2018
42958.4063 | Appl-CW-Top-ElecDHW-ElecDry-Tier1 | SFm | 1975 | CZ15 | rDXGF | -1 | Household | 1 | 1555 | 501 | 0 | 0 | 417 | 0 | 24.9 | 0 | -0.1 | 1.5 | -0.9 | 2.5 | 0 | 0 | 57.7 | 0 | -1.32 | 0 | -1.32 | 0 | 0.074 | 0 | 0.058 | 183 | 0 | 0 | 182 | 0 | 12.3 | 0 | -0.1 | 0.8 | -0.4 | 1.2 | 0 | 0 | -12.2 | 0 | -0.63 | 0 | -0.62 | 0 | 0.029 | 0 | 0.025 | PreCW-Top-ElecDHW-ElecDry | Appl-CW-Top-ElecDHW-ElecDry-Tier1AnySFm1975CZ15DEER2018
42958.4063 | Appl-CW-Top-ElecDHW-ElecDry-Tier1 | MFm | 2003 | CZ15 | rDXGF | -1 | Household | 1 | 1094.6 | 400 | 0 | 0 | 336 | 0 | 16.3 | 0 | -0.2 | 1.3 | -0.3 | 1.8 | 0 | 0 | 46.5 | 0 | -0.65 | 0 | -0.65 | 0 | 0.059 | 0 | 0.047 | 145 | 0 | 0 | 147 | 0 | 7.9 | 0 | -0.1 | 0.6 | -0.1 | 0.9 | 0 | 0 | -9.9 | 0 | -0.31 | 0 | -0.31 | 0 | 0.023 | 0 | 0.02 | PreCW-Top-ElecDHW-ElecDry | Appl-CW-Top-ElecDHW-ElecDry-Tier1AnyMFm2003CZ15DEER2018
42958.4063 | Appl-CW-Top-ElecDHW-ElecDry-Tier1 | MFm | 2015 | CZ12 | rDXGF | -1 | Household | 1 | 1073.2 | 403 | 0 | 0 | 337 | 0 | 7.9 | 0 | -0.5 | 0.7 | -0.6 | 1.3 | 0 | 0 | 57.9 | 0 | -1.29 | 0 | -1.28 | 0 | 0.059 | 0 | 0.047 | 138 | 0 | 0 | 147 | 0 | 3.5 | 0 | -0.2 | 0.3 | -0.3 | 0.6 | 0 | 0 | -12.2 | 0 | -0.62 | 0 | -0.62 | 0 | 0.021 | 0 | 0.02 | PreCW-Top-ElecDHW-ElecDry | Appl-CW-Top-ElecDHW-ElecDry-Tier1AnyMFm2015CZ12DEER2018
42958.4063 | Appl-CW-Top-ElecDHW-ElecDry-Tier1 | MFm | 1985 | CZ15 | rDXGF | -1 | Household | 1 | 1407.2 | 401 | 0 | 0 | 336 | 0 | 17.2 | 0 | -0.1 | 1.4 | -0.4 | 1.8 | 0 | 0 | 46.6 | 0 | -0.76 | 0 | -0.76 | 0 | 0.059 | 0 | 0.047 | 146 | 0 | 0 | 147 | 0 | 8.3 | 0 | 0 | 0.6 | -0.2 | 0.8 | 0 | 0 | -9.8 | 0 | -0.36 | 0 | -0.36 | 0 | 0.022 | 0 | 0.021 | PreCW-Top-ElecDHW-ElecDry | Appl-CW-Top-ElecDHW-ElecDry-Tier1AnyMFm1985CZ15DEER2018
42958.4063 | Appl-CW-Top-ElecDHW-ElecDry-Tier1 | SFm | 1985 | CZ10 | rDXGF | -1 | Household | 1 | 1811 | 501 | 0 | 0 | 417 | 0 | 15.5 | 0 | -0.3 | 0.3 | -1.5 | 1.8 | 0 | 0 | 68.7 | 0 | -2.86 | 0 | -2.86 | 0 | 0.083 | 0 | 0.058 | 175 | 0 | 0 | 182 | 0 | 7.3 | 0 | -0.1 | 0.1 | -0.7 | 0.9 | 0 | 0 | -14.5 | 0 | -1.37 | 0 | -1.37 | 0 | 0.031 | 0 | 0.025 | PreCW-Top-ElecDHW-ElecDry | Appl-CW-Top-ElecDHW-ElecDry-Tier1AnySFm1985CZ10DEER2018
42958.4063 | Appl-CW-Top-ElecDHW-ElecDry-Tier1 | SFm | 2015 | CZ08 | rDXGF | -1 | Household | 1 | 2392.9 | 499 | 0 | 0 | 417 | 0 | 9.1 | 0 | -0.1 | 4.4 | -0.7 | 5.1 | 0 | 0 | 69.3 | 0 | -1.67 | 0 | -1.68 | 0 | 0.07 | 0 | 0.057 | 173 | 0 | 0 | 182 | 0 | 3.7 | 0 | -0.1 | 2.4 | -0.3 | 2.7 | 0 | 0 | -14.5 | 0 | -0.8 | 0 | -0.81 | 0 | 0.023 | 0 | 0.025 | PreCW-Top-ElecDHW-ElecDry | Appl-CW-Top-ElecDHW-ElecDry-Tier1AnySFm2015CZ08DEER2018
42958.4063 | Appl-CW-Top-ElecDHW-ElecDry-Tier1 | SFm | 2003 | CZ10 | rDXGF | -1 | Household | 1 | 1948.8 | 504 | 0 | 0 | 417 | 0 | 17.9 | 0 | -0.5 | 0.8 | -1.4 | 2.2 | 0 | 0 | 68.7 | 0 | -2.62 | 0 | -2.62 | 0 | 0.073 | 0 | 0.057 | 176 | 0 | 0 | 182 | 0 | 8.7 | 0 | -0.2 | 0.4 | -0.7 | 1 | 0 | 0 | -14.6 | 0 | -1.25 | 0 | -1.25 | 0 | 0.027 | 0 | 0.025 | PreCW-Top-ElecDHW-ElecDry | Appl-CW-Top-ElecDHW-ElecDry-Tier1AnySFm2003CZ10DEER2018
42958.4063 | Appl-CW-Top-ElecDHW-ElecDry-Tier1 | SFm | 1975 | CZ03 | rDXGF | -1 | Household | 1 | 1591 | 494 | 0 | 0 | 417 | 0 | 3.3 | 0 | -0.4 | -1.3 | -1.7 | 0.5 | 0 | 0 | 75.5 | 0 | -3.36 | 0 | -3.36 | 0 | 0.085 | 0 | 0.058 | 167 | 0 | 0 | 182 | 0 | 1.5 | 0 | -0.2 | -0.6 | -0.8 | 0.3 | 0 | 0 | -16 | 0 | -1.6 | 0 | -1.6 | 0 | 0.032 | 0 | 0.025 | PreCW-Top-ElecDHW-ElecDry | Appl-CW-Top-ElecDHW-ElecDry-Tier1AnySFm1975CZ03DEER2018
42958.4063 | Appl-CW-Top-ElecDHW-ElecDry-Tier1 | SFm | 2017 | CZ16 | rDXGF | -1 | Household | 1 | 2295.6 | 500 | 0 | 0 | 417 | 0 | 3 | 0 | -0.3 | -0.6 | -1.1 | 0.5 | 0 | 0 | 80.8 | 0 | -2.71 | 0 | -2.71 | 0 | 0.076 | 0 | 0.058 | 166 | 0 | 0 | 182 | 0 | 1.4 | 0 | -0.2 | -0.3 | -0.5 | 0.2 | 0 | 0 | -16.9 | 0 | -1.3 | 0 | -1.3 | 0 | 0.027 | 0 | 0.025 | PreCW-Top-ElecDHW-ElecDry | Appl-CW-Top-ElecDHW-ElecDry-Tier1AnySFm2017CZ16DEER2018
42958.4063 | Appl-CW-Top-ElecDHW-ElecDry-Tier1 | MFm | 2007 | CZ01 | rDXGF | -1 | Household | 1 | 998.7 | 399 | 0 | 0 | 337 | 0 | 0.1 | 0 | -1.3 | -1.7 | -1.7 | 0 | 0 | 0 | 65.3 | 0 | -2.82 | 0 | -2.82 | 0 | 0.055 | 0 | 0.046 | 132 | 0 | 0 | 147 | 0 | 0 | 0 | -0.7 | -0.9 | -0.9 | 0 | 0 | 0 | -13.8 | 0 | -1.48 | 0 | -1.48 | 0 | 0.018 | 0 | 0.02 | PreCW-Top-ElecDHW-ElecDry | Appl-CW-Top-ElecDHW-ElecDry-Tier1AnyMFm2007CZ01DEER2018
42958.4063 | Appl-CW-Top-ElecDHW-ElecDry-Tier1 | MFm | 2003 | CZ03 | rDXGF | -1 | Household | 1 | 998.7 | 397 | 0 | 0 | 337 | 0 | 1.1 | 0 | -0.6 | -0.7 | -0.8 | 0.2 | 0 | 0 | 60.7 | 0 | -1.73 | 0 | -1.73 | 0 | 0.057 | 0 | 0.047 | 134 | 0 | 0 | 147 | 0 | 0.5 | 0 | -0.4 | -0.4 | -0.5 | 0.1 | 0 | 0 | -13 | 0 | -0.97 | 0 | -0.97 | 0 | 0.02 | 0 | 0.02 | PreCW-Top-ElecDHW-ElecDry | Appl-CW-Top-ElecDHW-ElecDry-Tier1AnyMFm2003CZ03DEER2018
42958.4063 | Appl-CW-Top-ElecDHW-ElecDry-Tier1 | MFm | 1975 | CZ10 | rDXGF | -1 | Household | 1 | 1216.8 | 401 | 0 | 0 | 336 | 0 | 8.9 | 0 | -0.3 | 0.3 | -0.7 | 1.1 | 0 | 0 | 55.3 | 0 | -1.49 | 0 | -1.5 | 0 | 0.064 | 0 | 0.046 | 139 | 0 | 0 | 147 | 0 | 4.3 | 0 | -0.1 | 0.2 | -0.3 | 0.5 | 0 | 0 | -11.8 | 0 | -0.71 | 0 | -0.72 | 0 | 0.024 | 0 | 0.02 | PreCW-Top-ElecDHW-ElecDry | Appl-CW-Top-ElecDHW-ElecDry-Tier1AnyMFm1975CZ10DEER2018
42958.4063 | Appl-CW-Top-ElecDHW-ElecDry-Tier1 | MFm | 1985 | CZ03 | rDXGF | -1 | Household | 1 | 1152 | 395 | 0 | 0 | 336 | 0 | 0.6 | 0 | -0.9 | -1.8 | -1.9 | 0.1 | 0 | 0 | 61 | 0 | -3.31 | 0 | -3.31 | 0 | 0.054 | 0 | 0.046 | 132 | 0 | 0 | 147 | 0 | -0.1 | 0 | -0.6 | -1.4 | -1.3 | 0 | 0 | 0 | -12.8 | 0 | -2.28 | 0 | -2.27 | 0 | 0.016 | 0 | 0.02 | PreCW-Top-ElecDHW-ElecDry | Appl-CW-Top-ElecDHW-ElecDry-Tier1AnyMFm1985CZ03DEER2018
42958.4063 | Appl-CW-Top-ElecDHW-ElecDry-Tier1 | SFm | 1985 | CZ14 | rDXGF | -1 | Household | 1 | 1741 | 508 | 0 | 0 | 417 | 0 | 20.6 | 0 | -0.3 | 0.6 | -1.7 | 2.3 | 0 | 0 | 70.2 | 0 | -3.5 | 0 | -3.49 | 0 | 0.076 | 0 | 0.057 | 177 | 0 | 0 | 182 | 0 | 10 | 0 | -0.1 | 0.3 | -0.8 | 1.1 | 0 | 0 | -14.8 | 0 | -1.67 | 0 | -1.67 | 0 | 0.028 | 0 | 0.025 | PreCW-Top-ElecDHW-ElecDry | Appl-CW-Top-ElecDHW-ElecDry-Tier1AnySFm1985CZ14DEER2018
42958.4063 | Appl-CW-Top-ElecDHW-ElecDry-Tier1 | SFm | 2003 | CZ04 | rDXGF | -1 | Household | 1 | 2295.6 | 503 | 0 | 0 | 417 | 0 | 12.9 | 0 | -0.3 | 0.3 | -1.3 | 1.6 | 0 | 0 | 73.2 | 0 | -2.65 | 0 | -2.65 | 0 | 0.084 | 0 | 0.058 | 172 | 0 | 0 | 182 | 0 | 5.9 | 0 | -0.1 | 0.1 | -0.6 | 0.7 | 0 | 0 | -15.4 | 0 | -1.27 | 0 | -1.27 | 0 | 0.031 | 0 | 0.026 | PreCW-Top-ElecDHW-ElecDry | Appl-CW-Top-ElecDHW-ElecDry-Tier1AnySFm2003CZ04DEER2018
42958.4063 | Appl-CW-Top-ElecDHW-ElecDry-Tier1 | DMo | MH72 | CZ05 | rDXGF | -1 | Household | 1 | 1196 | 398 | 0 | 0 | 332 | 0 | 5.8 | 0 | -0.3 | -0.8 | -1.6 | 0.8 | 0 | 0 | 61.4 | 0 | -2.64 | 0 | -2.64 | 0 | 0.071 | 0 | 0.046 | 133 | 0 | 0 | 145 | 0 | 1.8 | 0 | -0.1 | -0.6 | -0.8 | 0.3 | 0 | 0 | -12.7 | 0 | -1.34 | 0 | -1.33 | 0 | 0.023 | 0 | 0.02 | PreCW-Top-ElecDHW-ElecDry | Appl-CW-Top-ElecDHW-ElecDry-Tier1AnyDMoMH72CZ05DEER2018
42958.4063 | Appl-CW-Top-ElecDHW-ElecDry-Tier1 | MFm | 1996 | CZ16 | rDXGF | -1 | Household | 1 | 981.6 | 409 | 0 | 0 | 336 | 0 | 8.5 | 0 | -0.8 | 0.1 | -1.1 | 1.2 | 0 | 0 | 65 | 0 | -1.97 | 0 | -1.98 | 0 | 0.062 | 0 | 0.047 | 137 | 0 | 0 | 147 | 0 | 4.1 | 0 | -0.4 | 0 | -0.5 | 0.6 | 0 | 0 | -13.8 | 0 | -0.94 | 0 | -0.95 | 0 | 0.022 | 0 | 0.021 | PreCW-Top-ElecDHW-ElecDry | Appl-CW-Top-ElecDHW-ElecDry-Tier1AnyMFm1996CZ16DEER2018
42958.4063 | Appl-CW-Top-ElecDHW-ElecDry-Tier1 | SFm | 1985 | CZ04 | rDXGF | -1 | Household | 1 | 1904 | 501 | 0 | 0 | 417 | 0 | 12.1 | 0 | -0.7 | -0.3 | -1.8 | 1.6 | 0 | 0 | 73.2 | 0 | -3.41 | 0 | -3.4 | 0 | 0.084 | 0 | 0.058 | 172 | 0 | 0 | 182 | 0 | 6 | 0 | -0.3 | -0.1 | -0.8 | 0.8 | 0 | 0 | -15.4 | 0 | -1.64 | 0 | -1.64 | 0 | 0.032 | 0 | 0.026 | PreCW-Top-ElecDHW-ElecDry | Appl-CW-Top-ElecDHW-ElecDry-Tier1AnySFm1985CZ04DEER2018
42958.4063 | Appl-CW-Top-ElecDHW-ElecDry-Tier1 | SFm | 2003 | CZ14 | rDXGF | -1 | Household | 1 | 2160.9 | 508 | 0 | 0 | 416 | 0 | 20.3 | 0 | -0.4 | 1 | -1.5 | 2.5 | 0 | 0 | 70.2 | 0 | -3.01 | 0 | -3.02 | 0 | 0.074 | 0 | 0.058 | 177 | 0 | 0 | 182 | 0 | 9.5 | 0 | -0.2 | 0.4 | -0.7 | 1.2 | 0 | 0 | -14.8 | 0 | -1.46 | 0 | -1.47 | 0 | 0.027 | 0 | 0.025 | PreCW-Top-ElecDHW-ElecDry | Appl-CW-Top-ElecDHW-ElecDry-Tier1AnySFm2003CZ14DEER2018
42958.4063 | Appl-CW-Top-ElecDHW-ElecDry-Tier1 | MFm | 1975 | CZ14 | rDXGF | -1 | Household | 1 | 1409.4 | 404 | 0 | 0 | 336 | 0 | 11.3 | 0 | -0.2 | 0.5 | -0.9 | 1.4 | 0 | 0 | 56.6 | 0 | -1.76 | 0 | -1.76 | 0 | 0.057 | 0 | 0.046 | 141 | 0 | 0 | 147 | 0 | 5.9 | 0 | -0.1 | 0.3 | -0.4 | 0.7 | 0 | 0 | -12 | 0 | -0.81 | 0 | -0.81 | 0 | 0.021 | 0 | 0.02 | PreCW-Top-ElecDHW-ElecDry | Appl-CW-Top-ElecDHW-ElecDry-Tier1AnyMFm1975CZ14DEER2018
42958.4063 | Appl-CW-Top-ElecDHW-ElecDry-Tier1 | MFm | 1975 | CZ04 | rDXGF | -1 | Household | 1 | 1070.2 | 400 | 0 | 0 | 337 | 0 | 5 | 0 | -0.4 | -0.2 | -0.8 | 0.6 | 0 | 0 | 58.8 | 0 | -1.6 | 0 | -1.6 | 0 | 0.063 | 0 | 0.047 | 136 | 0 | 0 | 147 | 0 | 2.3 | 0 | -0.2 | -0.1 | -0.4 | 0.3 | 0 | 0 | -12.6 | 0 | -0.77 | 0 | -0.76 | 0 | 0.023 | 0 | 0.021 | PreCW-Top-ElecDHW-ElecDry | Appl-CW-Top-ElecDHW-ElecDry-Tier1AnyMFm1975CZ04DEER2018
42958.4063 | Appl-CW-Top-ElecDHW-ElecDry-Tier1 | MFm | 2015 | CZ13 | rDXGF | -1 | Household | 1 | 1073.2 | 401 | 0 | 0 | 336 | 0 | 9.2 | 0 | -0.5 | 0.9 | -0.5 | 1.4 | 0 | 0 | 55.5 | 0 | -1.32 | 0 | -1.33 | 0 | 0.058 | 0 | 0.046 | 140 | 0 | 0 | 147 | 0 | 4.2 | 0 | -0.2 | 0.4 | -0.2 | 0.6 | 0 | 0 | -11.7 | 0 | -0.63 | 0 | -0.64 | 0 | 0.021 | 0 | 0.02 | PreCW-Top-ElecDHW-ElecDry | Appl-CW-Top-ElecDHW-ElecDry-Tier1AnyMFm2015CZ13DEER2018
42958.4063 | Appl-CW-Top-ElecDHW-ElecDry-Tier1 | MFm | 2007 | CZ02 | rDXGF | -1 | Household | 1 | 1073.2 | 401 | 0 | 0 | 337 | 0 | 4.6 | 0 | -0.7 | -0.1 | -0.9 | 0.8 | 0 | 0 | 60.7 | 0 | -1.57 | 0 | -1.58 | 0 | 0.061 | 0 | 0.047 | 136 | 0 | 0 | 147 | 0 | 2.1 | 0 | -0.4 | -0.1 | -0.4 | 0.3 | 0 | 0 | -12.9 | 0 | -0.78 | 0 | -0.79 | 0 | 0.022 | 0 | 0.02 | PreCW-Top-ElecDHW-ElecDry | Appl-CW-Top-ElecDHW-ElecDry-Tier1AnyMFm2007CZ02DEER2018
42958.4063 | Appl-CW-Top-ElecDHW-ElecDry-Tier1 | SFm | 2017 | CZ11 | rDXGF | -1 | Household | 1 | 1948.8 | 497 | 0 | 0 | 417 | 0 | 10.2 | 0 | -0.4 | 0.6 | -1.2 | 1.8 | 0 | 0 | 69.7 | 0 | -2.76 | 0 | -2.76 | 0 | 0.076 | 0 | 0.057 | 172 | 0 | 0 | 182 | 0 | 4.7 | 0 | -0.2 | 0.3 | -0.6 | 0.9 | 0 | 0 | -14.7 | 0 | -1.34 | 0 | -1.34 | 0 | 0.027 | 0 | 0.025 | PreCW-Top-ElecDHW-ElecDry | Appl-CW-Top-ElecDHW-ElecDry-Tier1AnySFm2017CZ11DEER2018
42958.4063 | Appl-CW-Top-ElecDHW-ElecDry-Tier1 | MFm | 2017 | CZ13 | rDXGF | -1 | Household | 1 | 1073.2 | 403 | 0 | 0 | 336 | 0 | 10.2 | 0 | -0.4 | 1.1 | -0.5 | 1.5 | 0 | 0 | 55.5 | 0 | -1.26 | 0 | -1.26 | 0 | 0.059 | 0 | 0.047 | 141 | 0 | 0 | 147 | 0 | 5.5 | 0 | -0.2 | 0.6 | -0.3 | 0.8 | 0 | 0 | -11.7 | 0 | -0.6 | 0 | -0.59 | 0 | 0.022 | 0 | 0.021 | PreCW-Top-ElecDHW-ElecDry | Appl-CW-Top-ElecDHW-ElecDry-Tier1AnyMFm2017CZ13DEER2018
42958.4063 | Appl-CW-Top-ElecDHW-ElecDry-Tier1 | SFm | 1975 | CZ06 | rDXGF | -1 | Household | 1 | 1528 | 498 | 0 | 0 | 417 | 0 | 10.7 | 0 | -0.2 | 0.3 | -1 | 1.4 | 0 | 0 | 70.9 | 0 | -2.09 | 0 | -2.09 | 0 | 0.082 | 0 | 0.057 | 172 | 0 | 0 | 182 | 0 | 5.2 | 0 | -0.1 | 0.2 | -0.5 | 0.6 | 0 | 0 | -15.1 | 0 | -1.01 | 0 | -1.01 | 0 | 0.029 | 0 | 0.025 | PreCW-Top-ElecDHW-ElecDry | Appl-CW-Top-ElecDHW-ElecDry-Tier1AnySFm1975CZ06DEER2018
42958.4063 | Appl-CW-Top-ElecDHW-ElecDry-Tier1 | SFm | 2015 | CZ11 | rDXGF | -1 | Household | 1 | 1948.8 | 498 | 0 | 0 | 417 | 0 | 10.9 | 0 | -0.5 | 0.9 | -1.2 | 2.2 | 0 | 0 | 69.8 | 0 | -2.84 | 0 | -2.83 | 0 | 0.076 | 0 | 0.058 | 172 | 0 | 0 | 182 | 0 | 5 | 0 | -0.2 | 0.3 | -0.6 | 1 | 0 | 0 | -14.6 | 0 | -1.37 | 0 | -1.37 | 0 | 0.027 | 0 | 0.025 | PreCW-Top-ElecDHW-ElecDry | Appl-CW-Top-ElecDHW-ElecDry-Tier1AnySFm2015CZ11DEER2018
42958.4063 | Appl-CW-Top-ElecDHW-ElecDry-Tier1 | MFm | 2011 | CZ01 | rDXGF | -1 | Household | 1 | 998.7 | 400 | 0 | 0 | 337 | 0 | 0.1 | 0 | -1.1 | -1.4 | -1.5 | 0.1 | 0 | 0 | 65.2 | 0 | -2.49 | 0 | -2.5 | 0 | 0.056 | 0 | 0.047 | 132 | 0 | 0 | 147 | 0 | 0 | 0 | -0.5 | -0.7 | -0.7 | 0 | 0 | 0 | -13.9 | 0 | -1.16 | 0 | -1.17 | 0 | 0.019 | 0 | 0.021 | PreCW-Top-ElecDHW-ElecDry | Appl-CW-Top-ElecDHW-ElecDry-Tier1AnyMFm2011CZ01DEER2018
42958.4063 | Appl-CW-Top-ElecDHW-ElecDry-Tier1 | SFm | 1996 | CZ12 | rDXGF | -1 | Household | 1 | 2032 | 502 | 0 | 0 | 417 | 0 | 14.2 | 0 | -0.5 | 0.1 | -1.5 | 1.6 | 0 | 0 | 71.8 | 0 | -2.93 | 0 | -2.92 | 0 | 0.082 | 0 | 0.057 | 173 | 0 | 0 | 182 | 0 | 6.7 | 0 | -0.2 | 0 | -0.7 | 0.7 | 0 | 0 | -15.2 | 0 | -1.43 | 0 | -1.43 | 0 | 0.03 | 0 | 0.025 | PreCW-Top-ElecDHW-ElecDry | Appl-CW-Top-ElecDHW-ElecDry-Tier1AnySFm1996CZ12DEER2018
42958.4063 | Appl-CW-Top-ElecDHW-ElecDry-Tier1 | MFm | 1985 | CZ06 | rDXGF | -1 | Household | 1 | 1295.2 | 400 | 0 | 0 | 337 | 0 | 6.6 | 0 | -0.2 | 0.5 | -0.4 | 0.9 | 0 | 0 | 57 | 0 | -0.93 | 0 | -0.93 | 0 | 0.067 | 0 | 0.047 | 138 | 0 | 0 | 147 | 0 | 3.1 | 0 | -0.1 | 0.2 | -0.3 | 0.5 | 0 | 0 | -12.2 | 0 | -0.51 | 0 | -0.5 | 0 | 0.024 | 0 | 0.02 | PreCW-Top-ElecDHW-ElecDry | Appl-CW-Top-ElecDHW-ElecDry-Tier1AnyMFm1985CZ06DEER2018
42958.4063 | Appl-CW-Top-ElecDHW-ElecDry-Tier1 | MFm | 2003 | CZ06 | rDXGF | -1 | Household | 1 | 1206 | 399 | 0 | 0 | 337 | 0 | 5.9 | 0 | -0.3 | 0.2 | -0.6 | 0.8 | 0 | 0 | 56.9 | 0 | -1.21 | 0 | -1.22 | 0 | 0.063 | 0 | 0.047 | 138 | 0 | 0 | 147 | 0 | 2.8 | 0 | -0.1 | 0.1 | -0.3 | 0.4 | 0 | 0 | -12.3 | 0 | -0.58 | 0 | -0.59 | 0 | 0.023 | 0 | 0.021 | PreCW-Top-ElecDHW-ElecDry | Appl-CW-Top-ElecDHW-ElecDry-Tier1AnyMFm2003CZ06DEER2018
42958.4063 | Appl-CW-Top-ElecDHW-ElecDry-Tier1 | MFm | 1996 | CZ08 | rDXGF | -1 | Household | 1 | 1169.1 | 401 | 0 | 0 | 337 | 0 | 8.7 | 0 | -0.3 | 0.7 | -0.5 | 1.3 | 0 | 0 | 55.5 | 0 | -1.05 | 0 | -1.05 | 0 | 0.06 | 0 | 0.046 | 139 | 0 | 0 | 147 | 0 | 4.1 | 0 | -0.1 | 0.3 | -0.2 | 0.6 | 0 | 0 | -11.9 | 0 | -0.51 | 0 | -0.51 | 0 | 0.022 | 0 | 0.02 | PreCW-Top-ElecDHW-ElecDry | Appl-CW-Top-ElecDHW-ElecDry-Tier1AnyMFm1996CZ08DEER2018
42958.4063 | Appl-CW-Top-ElecDHW-ElecDry-Tier1 | DMo | MH15 | CZ12 | rDXGF | -1 | Household | 1 | 1242 | 401 | 0 | 0 | 332 | 0 | 11.9 | 0 | -0.3 | 0.7 | -1.1 | 1.8 | 0 | 0 | 57.4 | 0 | -2.11 | 0 | -2.11 | 0 | 0.062 | 0 | 0.046 | 139 | 0 | 0 | 145 | 0 | 5.6 | 0 | -0.2 | 0.3 | -0.5 | 0.8 | 0 | 0 | -11.9 | 0 | -0.99 | 0 | -0.99 | 0 | 0.023 | 0 | 0.02 | PreCW-Top-ElecDHW-ElecDry | Appl-CW-Top-ElecDHW-ElecDry-Tier1AnyDMoMH15CZ12DEER2018
42958.4063 | Appl-CW-Top-ElecDHW-ElecDry-Tier1 | SFm | 2017 | CZ08 | rDXGF | -1 | Household | 1 | 2392.9 | 497 | 0 | 0 | 417 | 0 | 7.9 | 0 | -0.2 | 3.3 | -0.6 | 3.9 | 0 | 0 | 69.3 | 0 | -1.56 | 0 | -1.57 | 0 | 0.075 | 0 | 0.057 | 172 | 0 | 0 | 182 | 0 | 3.3 | 0 | -0.1 | 1.6 | -0.3 | 1.9 | 0 | 0 | -14.5 | 0 | -0.75 | 0 | -0.75 | 0 | 0.026 | 0 | 0.025 | PreCW-Top-ElecDHW-ElecDry | Appl-CW-Top-ElecDHW-ElecDry-Tier1AnySFm2017CZ08DEER2018
42958.4063 | Appl-CW-Top-ElecDHW-ElecDry-Tier1 | DMo | MH00 | CZ05 | rDXGF | -1 | Household | 1 | 1242 | 395 | 0 | 0 | 332 | 0 | 4 | 0 | -0.5 | -1.8 | -2.4 | 0.5 | 0 | 0 | 61.4 | 0 | -3.95 | 0 | -3.94 | 0 | 0.065 | 0 | 0.046 | 133 | 0 | 0 | 145 | 0 | 1.7 | 0 | -0.2 | -0.8 | -1.2 | 0.2 | 0 | 0 | -12.7 | 0 | -1.88 | 0 | -1.88 | 0 | 0.023 | 0 | 0.02 | PreCW-Top-ElecDHW-ElecDry | Appl-CW-Top-ElecDHW-ElecDry-Tier1AnyDMoMH00CZ05DEER2018
42958.4063 | Appl-CW-Top-ElecDHW-ElecDry-Tier1 | SFm | 2015 | CZ16 | rDXGF | -1 | Household | 1 | 2295.6 | 500 | 0 | 0 | 417 | 0 | 3.7 | 0 | -0.3 | -0.6 | -1.1 | 0.5 | 0 | 0 | 80.8 | 0 | -2.83 | 0 | -2.83 | 0 | 0.075 | 0 | 0.058 | 167 | 0 | 0 | 182 | 0 | 1.8 | 0 | -0.2 | -0.3 | -0.5 | 0.2 | 0 | 0 | -17 | 0 | -1.36 | 0 | -1.36 | 0 | 0.027 | 0 | 0.025 | PreCW-Top-ElecDHW-ElecDry | Appl-CW-Top-ElecDHW-ElecDry-Tier1AnySFm2015CZ16DEER2018
42958.4063 | Appl-CW-Top-ElecDHW-ElecDry-Tier1 | DMo | MH06 | CZ05 | rDXGF | -1 | Household | 1 | 1242 | 398 | 0 | 0 | 332 | 0 | 5.8 | 0 | -0.3 | -0.4 | -1.5 | 1 | 0 | 0 | 61.3 | 0 | -2.66 | 0 | -2.66 | 0 | 0.064 | 0 | 0.046 | 135 | 0 | 0 | 145 | 0 | 2.6 | 0 | -0.1 | -0.2 | -0.7 | 0.4 | 0 | 0 | -12.8 | 0 | -1.27 | 0 | -1.26 | 0 | 0.023 | 0 | 0.02 | PreCW-Top-ElecDHW-ElecDry | Appl-CW-Top-ElecDHW-ElecDry-Tier1AnyDMoMH06CZ05DEER2018
42958.4063 | Appl-CW-Top-ElecDHW-ElecDry-Tier1 | MFm | 2011 | CZ02 | rDXGF | -1 | Household | 1 | 1073.2 | 403 | 0 | 0 | 337 | 0 | 5.6 | 0 | -0.6 | 0.1 | -0.8 | 1 | 0 | 0 | 60.7 | 0 | -1.41 | 0 | -1.41 | 0 | 0.061 | 0 | 0.047 | 137 | 0 | 0 | 147 | 0 | 2.9 | 0 | -0.3 | 0.1 | -0.3 | 0.5 | 0 | 0 | -12.9 | 0 | -0.62 | 0 | -0.61 | 0 | 0.022 | 0 | 0.02 | PreCW-Top-ElecDHW-ElecDry | Appl-CW-Top-ElecDHW-ElecDry-Tier1AnyMFm2011CZ02DEER2018
42958.4063 | Appl-CW-Top-ElecDHW-ElecDry-Tier1 | DMo | MH15 | CZ13 | rDXGF | -1 | Household | 1 | 1242 | 404 | 0 | 0 | 332 | 0 | 15.8 | 0 | -0.2 | 1.5 | -0.9 | 2.4 | 0 | 0 | 54.9 | 0 | -1.79 | 0 | -1.8 | 0 | 0.06 | 0 | 0.046 | 142 | 0 | 0 | 145 | 0 | 8.1 | 0 | -0.1 | 0.8 | -0.5 | 1.3 | 0 | 0 | -11.5 | 0 | -0.87 | 0 | -0.88 | 0 | 0.022 | 0 | 0.02 | PreCW-Top-ElecDHW-ElecDry | Appl-CW-Top-ElecDHW-ElecDry-Tier1AnyDMoMH15CZ13DEER2018
42958.4063 | Appl-CW-Top-ElecDHW-ElecDry-Tier1 | SFm | 1996 | CZ13 | rDXGF | -1 | Household | 1 | 2032 | 503 | 0 | 0 | 417 | 0 | 17.9 | 0 | -0.5 | 0.4 | -1.7 | 2.1 | 0 | 0 | 68.9 | 0 | -3.18 | 0 | -3.17 | 0 | 0.08 | 0 | 0.057 | 177 | 0 | 0 | 182 | 0 | 9.8 | 0 | -0.2 | 0.4 | -0.8 | 1.2 | 0 | 0 | -14.5 | 0 | -1.53 | 0 | -1.52 | 0 | 0.03 | 0 | 0.025 | PreCW-Top-ElecDHW-ElecDry | Appl-CW-Top-ElecDHW-ElecDry-Tier1AnySFm1996CZ13DEER2018
42958.4063 | Appl-CW-Top-ElecDHW-ElecDry-Tier1 | MFm | 2017 | CZ12 | rDXGF | -1 | Household | 1 | 1073.2 | 402 | 0 | 0 | 337 | 0 | 7.4 | 0 | -0.5 | 0.6 | -0.6 | 1.2 | 0 | 0 | 58 | 0 | -1.27 | 0 | -1.27 | 0 | 0.059 | 0 | 0.046 | 139 | 0 | 0 | 147 | 0 | 4 | 0 | -0.3 | 0.4 | -0.2 | 0.6 | 0 | 0 | -12.2 | 0 | -0.55 | 0 | -0.56 | 0 | 0.022 | 0 | 0.02 | PreCW-Top-ElecDHW-ElecDry | Appl-CW-Top-ElecDHW-ElecDry-Tier1AnyMFm2017CZ12DEER2018
42958.4063 | Appl-CW-Top-ElecDHW-ElecDry-Tier1 | DMo | MH85 | CZ05 | rDXGF | -1 | Household | 1 | 1242 | 396 | 0 | 0 | 332 | 0 | 4.8 | 0 | -0.4 | -1.2 | -1.8 | 0.7 | 0 | 0 | 61.4 | 0 | -3.12 | 0 | -3.12 | 0 | 0.071 | 0 | 0.046 | 133 | 0 | 0 | 145 | 0 | 2 | 0 | -0.2 | -0.6 | -0.9 | 0.3 | 0 | 0 | -12.7 | 0 | -1.51 | 0 | -1.51 | 0 | 0.027 | 0 | 0.02 | PreCW-Top-ElecDHW-ElecDry | Appl-CW-Top-ElecDHW-ElecDry-Tier1AnyDMoMH85CZ05DEER2018
42958.4063 | Appl-CW-Top-ElecDHW-ElecDry-Tier1 | SFm | 2011 | CZ05 | rDXGF | -1 | Household | 1 | 2295.6 | 492 | 0 | 0 | 417 | 0 | 1.1 | 0 | -0.4 | -1.7 | -1.9 | 0.2 | 0 | 0 | 76.9 | 0 | -4.18 | 0 | -4.19 | 0 | 0.079 | 0 | 0.058 | 165 | 0 | 0 | 182 | 0 | 0.4 | 0 | -0.2 | -0.8 | -0.9 | 0.1 | 0 | 0 | -16.1 | 0 | -1.95 | 0 | -1.96 | 0 | 0.029 | 0 | 0.025 | PreCW-Top-ElecDHW-ElecDry | Appl-CW-Top-ElecDHW-ElecDry-Tier1AnySFm2011CZ05DEER2018
42958.4063 | Appl-CW-Top-ElecDHW-ElecDry-Tier1 | MFm | 2017 | CZ15 | rDXGF | -1 | Household | 1 | 1094.6 | 398 | 0 | 0 | 336 | 0 | 13.2 | 0 | -0.2 | 1.4 | -0.3 | 1.7 | 0 | 0 | 46.7 | 0 | -0.6 | 0 | -0.6 | 0 | 0.057 | 0 | 0.047 | 144 | 0 | 0 | 147 | 0 | 6.7 | 0 | -0.1 | 0.7 | -0.1 | 0.8 | 0 | 0 | -9.8 | 0 | -0.28 | 0 | -0.28 | 0 | 0.022 | 0 | 0.021 | PreCW-Top-ElecDHW-ElecDry | Appl-CW-Top-ElecDHW-ElecDry-Tier1AnyMFm2017CZ15DEER2018
42958.4063 | Appl-CW-Top-ElecDHW-ElecDry-Tier1 | MFm | 1996 | CZ04 | rDXGF | -1 | Household | 1 | 981.6 | 399 | 0 | 0 | 337 | 0 | 3.7 | 0 | -0.5 | -0.1 | -0.7 | 0.5 | 0 | 0 | 58.6 | 0 | -1.28 | 0 | -1.28 | 0 | 0.06 | 0 | 0.047 | 136 | 0 | 0 | 147 | 0 | 1.8 | 0 | -0.3 | -0.1 | -0.4 | 0.2 | 0 | 0 | -12.6 | 0 | -0.63 | 0 | -0.63 | 0 | 0.021 | 0 | 0.02 | PreCW-Top-ElecDHW-ElecDry | Appl-CW-Top-ElecDHW-ElecDry-Tier1AnyMFm1996CZ04DEER2018
42958.4063 | Appl-CW-Top-ElecDHW-ElecDry-Tier1 | SFm | 1985 | CZ16 | rDXGF | -1 | Household | 1 | 1904 | 508 | 0 | 0 | 417 | 0 | 12.1 | 0 | -0.6 | -0.5 | -2.1 | 1.6 | 0 | 0 | 80.6 | 0 | -3.91 | 0 | -3.9 | 0 | 0.082 | 0 | 0.057 | 170 | 0 | 0 | 182 | 0 | 5.6 | 0 | -0.3 | -0.3 | -1 | 0.7 | 0 | 0 | -17.1 | 0 | -1.88 | 0 | -1.87 | 0 | 0.03 | 0 | 0.025 | PreCW-Top-ElecDHW-ElecDry | Appl-CW-Top-ElecDHW-ElecDry-Tier1AnySFm1985CZ16DEER2018
42958.4063 | Appl-CW-Top-ElecDHW-ElecDry-Tier1 | SFm | 2017 | CZ10 | rDXGF | -1 | Household | 1 | 1948.8 | 497 | 0 | 0 | 417 | 0 | 10.2 | 0 | -0.4 | 2 | -1 | 3 | 0 | 0 | 68.9 | 0 | -2.41 | 0 | -2.41 | 0 | 0.074 | 0 | 0.057 | 173 | 0 | 0 | 182 | 0 | 4.4 | 0 | -0.2 | 1.3 | -0.5 | 1.8 | 0 | 0 | -14.4 | 0 | -1.14 | 0 | -1.15 | 0 | 0.027 | 0 | 0.025 | PreCW-Top-ElecDHW-ElecDry | Appl-CW-Top-ElecDHW-ElecDry-Tier1AnySFm2017CZ10DEER2018
42958.4063 | Appl-CW-Top-ElecDHW-ElecDry-Tier1 | SFm | 2003 | CZ16 | rDXGF | -1 | Household | 1 | 2295.6 | 504 | 0 | 0 | 417 | 0 | 7.1 | 0 | -0.2 | -0.3 | -1.3 | 0.9 | 0 | 0 | 80.6 | 0 | -2.41 | 0 | -2.41 | 0 | 0.079 | 0 | 0.058 | 168 | 0 | 0 | 182 | 0 | 3.6 | 0 | -0.1 | -0.1 | -0.6 | 0.5 | 0 | 0 | -17 | 0 | -1.16 | 0 | -1.16 | 0 | 0.028 | 0 | 0.025 | PreCW-Top-ElecDHW-ElecDry | Appl-CW-Top-ElecDHW-ElecDry-Tier1AnySFm2003CZ16DEER2018
42958.4063 | Appl-CW-Top-ElecDHW-ElecDry-Tier1 | MFm | 1996 | CZ14 | rDXGF | -1 | Household | 1 | 1086 | 406 | 0 | 0 | 336 | 0 | 13 | 0 | -0.5 | 0.9 | -0.8 | 1.6 | 0 | 0 | 56.5 | 0 | -1.4 | 0 | -1.39 | 0 | 0.058 | 0 | 0.046 | 142 | 0 | 0 | 147 | 0 | 6.4 | 0 | -0.3 | 0.4 | -0.4 | 0.8 | 0 | 0 | -12 | 0 | -0.66 | 0 | -0.66 | 0 | 0.021 | 0 | 0.02 | PreCW-Top-ElecDHW-ElecDry | Appl-CW-Top-ElecDHW-ElecDry-Tier1AnyMFm1996CZ14DEER2018
42958.4063 | Appl-CW-Top-ElecDHW-ElecDry-Tier1 | MFm | 2017 | CZ03 | rDXGF | -1 | Household | 1 | 998.7 | 397 | 0 | 0 | 337 | 0 | 0.8 | 0 | -0.6 | -0.5 | -0.7 | 0.2 | 0 | 0 | 60.8 | 0 | -1.67 | 0 | -1.66 | 0 | 0.057 | 0 | 0.046 | 134 | 0 | 0 | 147 | 0 | 0.4 | 0 | -0.3 | -0.3 | -0.4 | 0.1 | 0 | 0 | -12.9 | 0 | -0.85 | 0 | -0.85 | 0 | 0.02 | 0 | 0.02 | PreCW-Top-ElecDHW-ElecDry | Appl-CW-Top-ElecDHW-ElecDry-Tier1AnyMFm2017CZ03DEER2018
42958.4063 | Appl-CW-Top-ElecDHW-ElecDry-Tier1 | MFm | 1975 | CZ16 | rDXGF | -1 | Household | 1 | 1070.2 | 407 | 0 | 0 | 336 | 0 | 6.6 | 0 | -0.5 | -0.1 | -1 | 0.9 | 0 | 0 | 65 | 0 | -1.93 | 0 | -1.93 | 0 | 0.061 | 0 | 0.047 | 136 | 0 | 0 | 147 | 0 | 3.1 | 0 | -0.2 | 0 | -0.5 | 0.5 | 0 | 0 | -13.8 | 0 | -0.93 | 0 | -0.93 | 0 | 0.022 | 0 | 0.021 | PreCW-Top-ElecDHW-ElecDry | Appl-CW-Top-ElecDHW-ElecDry-Tier1AnyMFm1975CZ16DEER2018
42958.4063 | Appl-CW-Top-ElecDHW-ElecDry-Tier1 | SFm | 2017 | CZ04 | rDXGF | -1 | Household | 1 | 2295.6 | 498 | 0 | 0 | 417 | 0 | 8.2 | 0 | -0.3 | 0.1 | -1.1 | 1.3 | 0 | 0 | 73.3 | 0 | -2.78 | 0 | -2.78 | 0 | 0.077 | 0 | 0.058 | 171 | 0 | 0 | 182 | 0 | 4.1 | 0 | -0.1 | 0.1 | -0.5 | 0.7 | 0 | 0 | -15.4 | 0 | -1.33 | 0 | -1.33 | 0 | 0.029 | 0 | 0.025 | PreCW-Top-ElecDHW-ElecDry | Appl-CW-Top-ElecDHW-ElecDry-Tier1AnySFm2017CZ04DEER2018
42958.4063 | Appl-CW-Top-ElecDHW-ElecDry-Tier1 | MFm | 1996 | CZ10 | rDXGF | -1 | Household | 1 | 1093.6 | 398 | 0 | 0 | 337 | 0 | 6.7 | 0 | -0.4 | 0.1 | -0.7 | 0.9 | 0 | 0 | 55.1 | 0 | -1.37 | 0 | -1.38 | 0 | 0.067 | 0 | 0.046 | 138 | 0 | 0 | 147 | 0 | 3 | 0 | -0.2 | 0 | -0.3 | 0.4 | 0 | 0 | -11.9 | 0 | -0.71 | 0 | -0.72 | 0 | 0.025 | 0 | 0.02 | PreCW-Top-ElecDHW-ElecDry | Appl-CW-Top-ElecDHW-ElecDry-Tier1AnyMFm1996CZ10DEER2018
42958.4063 | Appl-CW-Top-ElecDHW-ElecDry-Tier1 | DMo | MH15 | CZ15 | rDXGF | -1 | Household | 1 | 1242 | 401 | 0 | 0 | 331 | 0 | 20.7 | 0 | -0.1 | 2.4 | -0.3 | 2.8 | 0 | 0 | 46.2 | 0 | -0.74 | 0 | -0.74 | 0 | 0.058 | 0 | 0.045 | 147 | 0 | 0 | 145 | 0 | 10.5 | 0 | -0.1 | 1.2 | -0.1 | 1.5 | 0 | 0 | -9.6 | 0 | -0.35 | 0 | -0.35 | 0 | 0.022 | 0 | 0.02 | PreCW-Top-ElecDHW-ElecDry | Appl-CW-Top-ElecDHW-ElecDry-Tier1AnyDMoMH15CZ15DEER2018
42958.4063 | Appl-CW-Top-ElecDHW-ElecDry-Tier1 | SFm | 2017 | CZ14 | rDXGF | -1 | Household | 1 | 2160.9 | 500 | 0 | 0 | 417 | 0 | 12.7 | 0 | -0.4 | 1.2 | -1.3 | 2.6 | 0 | 0 | 70.3 | 0 | -3.09 | 0 | -3.09 | 0 | 0.071 | 0 | 0.058 | 174 | 0 | 0 | 182 | 0 | 6.4 | 0 | -0.2 | 0.5 | -0.6 | 1.1 | 0 | 0 | -14.7 | 0 | -1.47 | 0 | -1.47 | 0 | 0.026 | 0 | 0.025 | PreCW-Top-ElecDHW-ElecDry | Appl-CW-Top-ElecDHW-ElecDry-Tier1AnySFm2017CZ14DEER2018
42958.4063 | Appl-CW-Top-ElecDHW-ElecDry-Tier1 | SFm | 1996 | CZ03 | rDXGF | -1 | Household | 1 | 2193 | 493 | 0 | 0 | 417 | 0 | 3.1 | 0 | -0.5 | -1.3 | -1.8 | 0.4 | 0 | 0 | 75.6 | 0 | -3.29 | 0 | -3.29 | 0 | 0.074 | 0 | 0.057 | 167 | 0 | 0 | 182 | 0 | 1.6 | 0 | -0.2 | -0.6 | -0.9 | 0.2 | 0 | 0 | -16 | 0 | -1.56 | 0 | -1.56 | 0 | 0.021 | 0 | 0.025 | PreCW-Top-ElecDHW-ElecDry | Appl-CW-Top-ElecDHW-ElecDry-Tier1AnySFm1996CZ03DEER2018
42958.4063 | Appl-CW-Top-ElecDHW-ElecDry-Tier1 | MFm | 2007 | CZ07 | rDXGF | -1 | Household | 1 | 1206 | 401 | 0 | 0 | 337 | 0 | 7.5 | 0 | -0.4 | 0.7 | -0.6 | 1.3 | 0 | 0 | 56.7 | 0 | -1.32 | 0 | -1.32 | 0 | 0.057 | 0 | 0.047 | 138 | 0 | 0 | 147 | 0 | 3 | 0 | -0.2 | 0.2 | -0.3 | 0.5 | 0 | 0 | -12 | 0 | -0.66 | 0 | -0.66 | 0 | 0.02 | 0 | 0.021 | PreCW-Top-ElecDHW-ElecDry | Appl-CW-Top-ElecDHW-ElecDry-Tier1AnyMFm2007CZ07DEER2018
42958.4063 | Appl-CW-Top-ElecDHW-ElecDry-Tier1 | SFm | 1985 | CZ11 | rDXGF | -1 | Household | 1 | 1704 | 503 | 0 | 0 | 417 | 0 | 17.3 | 0 | -0.4 | 0.1 | -1.8 | 1.9 | 0 | 0 | 69.7 | 0 | -3.58 | 0 | -3.58 | 0 | 0.081 | 0 | 0.058 | 174 | 0 | 0 | 182 | 0 | 7.3 | 0 | -0.2 | -0.1 | -0.9 | 0.8 | 0 | 0 | -14.7 | 0 | -1.72 | 0 | -1.72 | 0 | 0.03 | 0 | 0.025 | PreCW-Top-ElecDHW-ElecDry | Appl-CW-Top-ElecDHW-ElecDry-Tier1AnySFm1985CZ11DEER2018
42958.4063 | Appl-CW-Top-ElecDHW-ElecDry-Tier1 | MFm | 2007 | CZ09 | rDXGF | -1 | Household | 1 | 1126.6 | 400 | 0 | 0 | 337 | 0 | 7.3 | 0 | -0.4 | 0.7 | -0.6 | 1.2 | 0 | 0 | 55.7 | 0 | -1.19 | 0 | -1.19 | 0 | 0.06 | 0 | 0.046 | 139 | 0 | 0 | 147 | 0 | 3.5 | 0 | -0.2 | 0.3 | -0.3 | 0.6 | 0 | 0 | -11.8 | 0 | -0.57 | 0 | -0.57 | 0 | 0.022 | 0 | 0.02 | PreCW-Top-ElecDHW-ElecDry | Appl-CW-Top-ElecDHW-ElecDry-Tier1AnyMFm2007CZ09DEER2018
42958.4063 | Appl-CW-Top-ElecDHW-ElecDry-Tier1 | DMo | MH15 | CZ03 | rDXGF | -1 | Household | 1 | 1242 | 395 | 0 | 0 | 332 | 0 | 3.8 | 0 | -0.3 | -0.6 | -1.2 | 0.7 | 0 | 0 | 60.4 | 0 | -2.47 | 0 | -2.46 | 0 | 0.064 | 0 | 0.046 | 134 | 0 | 0 | 145 | 0 | 2.1 | 0 | -0.1 | -0.3 | -0.6 | 0.4 | 0 | 0 | -12.6 | 0 | -1.21 | 0 | -1.2 | 0 | 0.024 | 0 | 0.02 | PreCW-Top-ElecDHW-ElecDry | Appl-CW-Top-ElecDHW-ElecDry-Tier1AnyDMoMH15CZ03DEER2018
42958.4063 | Appl-CW-Top-ElecDHW-ElecDry-Tier1 | SFm | 2003 | CZ11 | rDXGF | -1 | Household | 1 | 1948.8 | 503 | 0 | 0 | 417 | 0 | 16.7 | 0 | -0.5 | 0.4 | -1.5 | 1.9 | 0 | 0 | 69.6 | 0 | -2.84 | 0 | -2.84 | 0 | 0.078 | 0 | 0.057 | 175 | 0 | 0 | 182 | 0 | 7.9 | 0 | -0.2 | 0.2 | -0.7 | 0.9 | 0 | 0 | -14.7 | 0 | -1.37 | 0 | -1.37 | 0 | 0.029 | 0 | 0.025 | PreCW-Top-ElecDHW-ElecDry | Appl-CW-Top-ElecDHW-ElecDry-Tier1AnySFm2003CZ11DEER2018
42958.4063 | Appl-CW-Top-ElecDHW-ElecDry-Tier1 | MFm | 1975 | CZ11 | rDXGF | -1 | Household | 1 | 1098.9 | 401 | 0 | 0 | 336 | 0 | 8.9 | 0 | -0.3 | 0.1 | -0.9 | 0.9 | 0 | 0 | 56.1 | 0 | -1.76 | 0 | -1.77 | 0 | 0.062 | 0 | 0.047 | 139 | 0 | 0 | 147 | 0 | 4.2 | 0 | -0.1 | 0 | -0.4 | 0.4 | 0 | 0 | -11.9 | 0 | -0.85 | 0 | -0.85 | 0 | 0.023 | 0 | 0.02 | PreCW-Top-ElecDHW-ElecDry | Appl-CW-Top-ElecDHW-ElecDry-Tier1AnyMFm1975CZ11DEER2018
42958.4063 | Appl-CW-Top-ElecDHW-ElecDry-Tier1 | SFm | 1996 | CZ15 | rDXGF | -1 | Household | 1 | 1758 | 503 | 0 | 0 | 417 | 0 | 26.7 | 0 | -0.2 | 2.1 | -0.7 | 2.8 | 0 | 0 | 57.7 | 0 | -1.48 | 0 | -1.48 | 0 | 0.075 | 0 | 0.057 | 183 | 0 | 0 | 182 | 0 | 12.3 | 0 | -0.1 | 1 | -0.3 | 1.3 | 0 | 0 | -12.2 | 0 | -0.7 | 0 | -0.69 | 0 | 0.029 | 0 | 0.025 | PreCW-Top-ElecDHW-ElecDry | Appl-CW-Top-ElecDHW-ElecDry-Tier1AnySFm1996CZ15DEER2018
42958.4063 | Appl-CW-Top-ElecDHW-ElecDry-Tier1 | MFm | 2015 | CZ06 | rDXGF | -1 | Household | 1 | 1206 | 399 | 0 | 0 | 337 | 0 | 5.1 | 0 | -0.4 | 0.3 | -0.5 | 0.9 | 0 | 0 | 57.2 | 0 | -1.33 | 0 | -1.34 | 0 | 0.06 | 0 | 0.047 | 137 | 0 | 0 | 147 | 0 | 2.5 | 0 | -0.2 | 0.1 | -0.3 | 0.4 | 0 | 0 | -12.1 | 0 | -0.65 | 0 | -0.65 | 0 | 0.021 | 0 | 0.021 | PreCW-Top-ElecDHW-ElecDry | Appl-CW-Top-ElecDHW-ElecDry-Tier1AnyMFm2015CZ06DEER2018
42958.4063 | Appl-CW-Top-ElecDHW-ElecDry-Tier1 | MFm | 2003 | CZ13 | rDXGF | -1 | Household | 1 | 1073.2 | 404 | 0 | 0 | 336 | 0 | 12 | 0 | -0.5 | 0.7 | -0.7 | 1.4 | 0 | 0 | 55.3 | 0 | -1.31 | 0 | -1.31 | 0 | 0.06 | 0 | 0.047 | 141 | 0 | 0 | 147 | 0 | 5.6 | 0 | -0.2 | 0.3 | -0.4 | 0.7 | 0 | 0 | -11.8 | 0 | -0.63 | 0 | -0.63 | 0 | 0.022 | 0 | 0.021 | PreCW-Top-ElecDHW-ElecDry | Appl-CW-Top-ElecDHW-ElecDry-Tier1AnyMFm2003CZ13DEER2018
42958.4063 | Appl-CW-Top-ElecDHW-ElecDry-Tier1 | MFm | 1985 | CZ13 | rDXGF | -1 | Household | 1 | 1150 | 403 | 0 | 0 | 336 | 0 | 11 | 0 | -0.3 | 0.3 | -1 | 1.2 | 0 | 0 | 55.4 | 0 | -1.82 | 0 | -1.81 | 0 | 0.063 | 0 | 0.046 | 140 | 0 | 0 | 147 | 0 | 5.3 | 0 | -0.1 | 0.1 | -0.5 | 0.6 | 0 | 0 | -11.8 | 0 | -0.87 | 0 | -0.87 | 0 | 0.023 | 0 | 0.02 | PreCW-Top-ElecDHW-ElecDry | Appl-CW-Top-ElecDHW-ElecDry-Tier1AnyMFm1985CZ13DEER2018
42958.4063 | Appl-CW-Top-ElecDHW-ElecDry-Tier1 | SFm | 1975 | CZ13 | rDXGF | -1 | Household | 1 | 1528 | 503 | 0 | 0 | 417 | 0 | 17.2 | 0 | -0.3 | 0.3 | -1.6 | 2 | 0 | 0 | 68.8 | 0 | -3.12 | 0 | -3.13 | 0 | 0.081 | 0 | 0.057 | 176 | 0 | 0 | 182 | 0 | 8.1 | 0 | -0.1 | 0.2 | -0.8 | 0.9 | 0 | 0 | -14.5 | 0 | -1.49 | 0 | -1.5 | 0 | 0.031 | 0 | 0.025 | PreCW-Top-ElecDHW-ElecDry | Appl-CW-Top-ElecDHW-ElecDry-Tier1AnySFm1975CZ13DEER2018
42958.4063 | Appl-CW-Top-ElecDHW-ElecDry-Tier1 | MFm | 2017 | CZ06 | rDXGF | -1 | Household | 1 | 1206 | 399 | 0 | 0 | 337 | 0 | 4.9 | 0 | -0.3 | 0.3 | -0.5 | 0.8 | 0 | 0 | 57.2 | 0 | -1.32 | 0 | -1.32 | 0 | 0.06 | 0 | 0.047 | 137 | 0 | 0 | 147 | 0 | 2.4 | 0 | -0.2 | 0.1 | -0.2 | 0.4 | 0 | 0 | -12.2 | 0 | -0.63 | 0 | -0.63 | 0 | 0.022 | 0 | 0.021 | PreCW-Top-ElecDHW-ElecDry | Appl-CW-Top-ElecDHW-ElecDry-Tier1AnyMFm2017CZ06DEER2018
42958.4063 | Appl-CW-Top-ElecDHW-ElecDry-Tier1 | SFm | 2015 | CZ04 | rDXGF | -1 | Household | 1 | 2295.6 | 498 | 0 | 0 | 417 | 0 | 8.4 | 0 | -0.3 | 0.2 | -1.2 | 1.3 | 0 | 0 | 73.4 | 0 | -2.88 | 0 | -2.88 | 0 | 0.079 | 0 | 0.058 | 171 | 0 | 0 | 182 | 0 | 4.2 | 0 | -0.1 | 0.1 | -0.5 | 0.7 | 0 | 0 | -15.4 | 0 | -1.39 | 0 | -1.38 | 0 | 0.029 | 0 | 0.025 | PreCW-Top-ElecDHW-ElecDry | Appl-CW-Top-ElecDHW-ElecDry-Tier1AnySFm2015CZ04DEER2018
42958.4063 | Appl-CW-Top-ElecDHW-ElecDry-Tier1 | SFm | 2015 | CZ14 | rDXGF | -1 | Household | 1 | 2160.9 | 501 | 0 | 0 | 416 | 0 | 13.4 | 0 | -0.4 | 1 | -1.3 | 2.3 | 0 | 0 | 70.4 | 0 | -3.05 | 0 | -3.04 | 0 | 0.072 | 0 | 0.058 | 174 | 0 | 0 | 182 | 0 | 6.5 | 0 | -0.2 | 0.6 | -0.6 | 1.2 | 0 | 0 | -14.7 | 0 | -1.46 | 0 | -1.45 | 0 | 0.027 | 0 | 0.025 | PreCW-Top-ElecDHW-ElecDry | Appl-CW-Top-ElecDHW-ElecDry-Tier1AnySFm2015CZ14DEER2018
42958.4063 | Appl-CW-Top-ElecDHW-ElecDry-Tier1 | SFm | 2007 | CZ05 | rDXGF | -1 | Household | 1 | 2295.6 | 493 | 0 | 0 | 417 | 0 | 2 | 0 | -0.5 | -1.7 | -2.1 | 0.3 | 0 | 0 | 76.9 | 0 | -4.17 | 0 | -4.18 | 0 | 0.077 | 0 | 0.058 | 166 | 0 | 0 | 182 | 0 | 1 | 0 | -0.2 | -0.8 | -1.1 | 0.1 | 0 | 0 | -16.2 | 0 | -2.09 | 0 | -2.1 | 0 | 0.027 | 0 | 0.025 | PreCW-Top-ElecDHW-ElecDry | Appl-CW-Top-ElecDHW-ElecDry-Tier1AnySFm2007CZ05DEER2018
42958.4063 | Appl-CW-Top-ElecDHW-ElecDry-Tier1 | SFm | 2003 | CZ08 | rDXGF | -1 | Household | 1 | 2392.9 | 508 | 0 | 0 | 417 | 0 | 21.1 | 0 | -0.2 | 1.9 | -0.9 | 2.8 | 0 | 0 | 69.2 | 0 | -1.89 | 0 | -1.9 | 0 | 0.074 | 0 | 0.058 | 178 | 0 | 0 | 182 | 0 | 10 | 0 | -0.1 | 0.9 | -0.4 | 1.4 | 0 | 0 | -14.6 | 0 | -0.9 | 0 | -0.91 | 0 | 0.027 | 0 | 0.026 | PreCW-Top-ElecDHW-ElecDry | Appl-CW-Top-ElecDHW-ElecDry-Tier1AnySFm2003CZ08DEER2018
42958.4063 | Appl-CW-Top-ElecDHW-ElecDry-Tier1 | DMo | MH15 | CZ06 | rDXGF | -1 | Household | 1 | 1242 | 401 | 0 | 0 | 332 | 0 | 11.7 | 0 | -0.2 | 1.1 | -0.8 | 1.9 | 0 | 0 | 56.7 | 0 | -1.81 | 0 | -1.81 | 0 | 0.059 | 0 | 0.046 | 139 | 0 | 0 | 145 | 0 | 5.7 | 0 | -0.1 | 0.5 | -0.4 | 0.9 | 0 | 0 | -11.8 | 0 | -0.91 | 0 | -0.91 | 0 | 0.021 | 0 | 0.02 | PreCW-Top-ElecDHW-ElecDry | Appl-CW-Top-ElecDHW-ElecDry-Tier1AnyDMoMH15CZ06DEER2018
42958.4063 | Appl-CW-Top-ElecDHW-ElecDry-Tier1 | SFm | 2015 | CZ10 | rDXGF | -1 | Household | 1 | 1948.8 | 497 | 0 | 0 | 417 | 0 | 9.9 | 0 | -0.4 | 1.7 | -1.1 | 2.7 | 0 | 0 | 68.9 | 0 | -2.52 | 0 | -2.52 | 0 | 0.074 | 0 | 0.057 | 173 | 0 | 0 | 182 | 0 | 4.3 | 0 | -0.2 | 1 | -0.5 | 1.5 | 0 | 0 | -14.4 | 0 | -1.21 | 0 | -1.21 | 0 | 0.027 | 0 | 0.025 | PreCW-Top-ElecDHW-ElecDry | Appl-CW-Top-ElecDHW-ElecDry-Tier1AnySFm2015CZ10DEER2018
42958.4063 | Appl-CW-Top-ElecDHW-ElecDry-Tier1 | SFm | 1985 | CZ08 | rDXGF | -1 | Household | 1 | 2064 | 504 | 0 | 0 | 417 | 0 | 17.3 | 0 | -0.3 | 1 | -1.3 | 2.3 | 0 | 0 | 69.1 | 0 | -2.49 | 0 | -2.49 | 0 | 0.076 | 0 | 0.057 | 175 | 0 | 0 | 182 | 0 | 7.6 | 0 | -0.1 | 0.4 | -0.6 | 1 | 0 | 0 | -14.6 | 0 | -1.2 | 0 | -1.2 | 0 | 0.028 | 0 | 0.025 | PreCW-Top-ElecDHW-ElecDry | Appl-CW-Top-ElecDHW-ElecDry-Tier1AnySFm1985CZ08DEER2018
42958.4063 | Appl-CW-Top-ElecDHW-ElecDry-Tier1 | MFm | 2011 | CZ09 | rDXGF | -1 | Household | 1 | 1126.6 | 401 | 0 | 0 | 337 | 0 | 8.4 | 0 | -0.4 | 0.9 | -0.6 | 1.4 | 0 | 0 | 55.6 | 0 | -1.05 | 0 | -1.06 | 0 | 0.06 | 0 | 0.046 | 139 | 0 | 0 | 147 | 0 | 4 | 0 | -0.2 | 0.5 | -0.3 | 0.6 | 0 | 0 | -11.8 | 0 | -0.5 | 0 | -0.5 | 0 | 0.022 | 0 | 0.02 | PreCW-Top-ElecDHW-ElecDry | Appl-CW-Top-ElecDHW-ElecDry-Tier1AnyMFm2011CZ09DEER2018
42958.4063 | Appl-CW-Top-ElecDHW-ElecDry-Tier1 | MFm | 2015 | CZ03 | rDXGF | -1 | Household | 1 | 998.7 | 398 | 0 | 0 | 337 | 0 | 0.8 | 0 | -0.5 | -0.4 | -0.6 | 0.2 | 0 | 0 | 60.8 | 0 | -1.56 | 0 | -1.56 | 0 | 0.056 | 0 | 0.046 | 134 | 0 | 0 | 147 | 0 | 0.4 | 0 | -0.2 | -0.2 | -0.3 | 0.1 | 0 | 0 | -13 | 0 | -0.68 | 0 | -0.68 | 0 | 0.019 | 0 | 0.02 | PreCW-Top-ElecDHW-ElecDry | Appl-CW-Top-ElecDHW-ElecDry-Tier1AnyMFm2015CZ03DEER2018
42958.4063 | Appl-CW-Top-ElecDHW-ElecDry-Tier1 | MFm | 1975 | CZ08 | rDXGF | -1 | Household | 1 | 1047.7 | 401 | 0 | 0 | 337 | 0 | 8.6 | 0 | -0.2 | 0.6 | -0.5 | 1.1 | 0 | 0 | 55.6 | 0 | -1.08 | 0 | -1.07 | 0 | 0.062 | 0 | 0.047 | 139 | 0 | 0 | 147 | 0 | 4.1 | 0 | -0.1 | 0.3 | -0.3 | 0.5 | 0 | 0 | -11.8 | 0 | -0.52 | 0 | -0.52 | 0 | 0.023 | 0 | 0.021 | PreCW-Top-ElecDHW-ElecDry | Appl-CW-Top-ElecDHW-ElecDry-Tier1AnyMFm1975CZ08DEER2018
42958.4063 | Appl-CW-Top-ElecDHW-ElecDry-Tier1 | MFm | 2011 | CZ07 | rDXGF | -1 | Household | 1 | 1206 | 405 | 0 | 0 | 337 | 0 | 10.5 | 0 | -0.3 | 1.5 | -0.4 | 1.9 | 0 | 0 | 56.6 | 0 | -1.05 | 0 | -1.05 | 0 | 0.059 | 0 | 0.047 | 141 | 0 | 0 | 147 | 0 | 4.9 | 0 | -0.1 | 0.7 | -0.2 | 0.9 | 0 | 0 | -12 | 0 | -0.5 | 0 | -0.5 | 0 | 0.021 | 0 | 0.021 | PreCW-Top-ElecDHW-ElecDry | Appl-CW-Top-ElecDHW-ElecDry-Tier1AnyMFm2011CZ07DEER2018
42958.4063 | Appl-CW-Top-ElecDHW-ElecDry-Tier1 | SFm | 1975 | CZ12 | rDXGF | -1 | Household | 1 | 1528 | 500 | 0 | 0 | 417 | 0 | 12.2 | 0 | -0.4 | -0.1 | -1.5 | 1.4 | 0 | 0 | 71.8 | 0 | -2.95 | 0 | -2.96 | 0 | 0.084 | 0 | 0.058 | 173 | 0 | 0 | 182 | 0 | 5.8 | 0 | -0.2 | -0.1 | -0.7 | 0.6 | 0 | 0 | -15.2 | 0 | -1.41 | 0 | -1.42 | 0 | 0.032 | 0 | 0.025 | PreCW-Top-ElecDHW-ElecDry | Appl-CW-Top-ElecDHW-ElecDry-Tier1AnySFm1975CZ12DEER2018
42958.4063 | Appl-CW-Top-ElecDHW-ElecDry-Tier1 | MFm | 2003 | CZ12 | rDXGF | -1 | Household | 1 | 1073.2 | 404 | 0 | 0 | 337 | 0 | 9.3 | 0 | -0.5 | 0.4 | -0.8 | 1.2 | 0 | 0 | 57.7 | 0 | -1.41 | 0 | -1.4 | 0 | 0.062 | 0 | 0.047 | 139 | 0 | 0 | 147 | 0 | 4.7 | 0 | -0.2 | 0.2 | -0.4 | 0.6 | 0 | 0 | -12.4 | 0 | -0.68 | 0 | -0.67 | 0 | 0.023 | 0 | 0.021 | PreCW-Top-ElecDHW-ElecDry | Appl-CW-Top-ElecDHW-ElecDry-Tier1AnyMFm2003CZ12DEER2018
42958.4063 | Appl-CW-Top-ElecDHW-ElecDry-Tier1 | MFm | 2015 | CZ15 | rDXGF | -1 | Household | 1 | 1094.6 | 396 | 0 | 0 | 336 | 0 | 12.1 | 0 | -0.2 | 1.3 | -0.3 | 1.6 | 0 | 0 | 46.6 | 0 | -0.62 | 0 | -0.63 | 0 | 0.056 | 0 | 0.046 | 143 | 0 | 0 | 147 | 0 | 5.8 | 0 | -0.1 | 0.6 | -0.1 | 0.8 | 0 | 0 | -9.9 | 0 | -0.3 | 0 | -0.3 | 0 | 0.021 | 0 | 0.02 | PreCW-Top-ElecDHW-ElecDry | Appl-CW-Top-ElecDHW-ElecDry-Tier1AnyMFm2015CZ15DEER2018
42958.4063 | Appl-CW-Top-ElecDHW-ElecDry-Tier1 | SFm | 1996 | CZ06 | rDXGF | -1 | Household | 1 | 2297 | 500 | 0 | 0 | 417 | 0 | 12 | 0 | -0.3 | 0.5 | -1.1 | 1.6 | 0 | 0 | 71 | 0 | -2.28 | 0 | -2.29 | 0 | 0.084 | 0 | 0.058 | 170 | 0 | 0 | 182 | 0 | 3.4 | 0 | -0.1 | -0.1 | -0.5 | 0.5 | 0 | 0 | -15 | 0 | -1.08 | 0 | -1.08 | 0 | 0.035 | 0 | 0.025 | PreCW-Top-ElecDHW-ElecDry | Appl-CW-Top-ElecDHW-ElecDry-Tier1AnySFm1996CZ06DEER2018
42958.4063 | Appl-CW-Top-ElecDHW-ElecDry-Tier1 | MFm | 1985 | CZ12 | rDXGF | -1 | Household | 1 | 1150 | 400 | 0 | 0 | 336 | 0 | 6.3 | 0 | -0.4 | -0.2 | -0.9 | 0.7 | 0 | 0 | 57.8 | 0 | -1.77 | 0 | -1.77 | 0 | 0.063 | 0 | 0.047 | 137 | 0 | 0 | 147 | 0 | 2.9 | 0 | -0.2 | -0.1 | -0.4 | 0.3 | 0 | 0 | -12.3 | 0 | -0.86 | 0 | -0.86 | 0 | 0.023 | 0 | 0.021 | PreCW-Top-ElecDHW-ElecDry | Appl-CW-Top-ElecDHW-ElecDry-Tier1AnyMFm1985CZ12DEER2018
42958.4063 | Appl-CW-Top-ElecDHW-ElecDry-Tier1 | SFm | 1975 | CZ02 | rDXGF | -1 | Household | 1 | 1591 | 498 | 0 | 0 | 417 | 0 | 7.1 | 0 | -0.4 | -1 | -1.8 | 0.9 | 0 | 0 | 75.3 | 0 | -3.48 | 0 | -3.48 | 0 | 0.089 | 0 | 0.058 | 168 | 0 | 0 | 182 | 0 | 3.1 | 0 | -0.2 | -0.5 | -0.8 | 0.4 | 0 | 0 | -15.9 | 0 | -1.67 | 0 | -1.66 | 0 | 0.034 | 0 | 0.026 | PreCW-Top-ElecDHW-ElecDry | Appl-CW-Top-ElecDHW-ElecDry-Tier1AnySFm1975CZ02DEER2018
42958.4063 | Appl-CW-Top-ElecDHW-ElecDry-Tier1 | MFm | 1985 | CZ02 | rDXGF | -1 | Household | 1 | 1152 | 401 | 0 | 0 | 336 | 0 | 4.7 | 0 | -0.4 | -0.4 | -0.9 | 0.5 | 0 | 0 | 60.6 | 0 | -1.87 | 0 | -1.86 | 0 | 0.064 | 0 | 0.047 | 136 | 0 | 0 | 147 | 0 | 2.3 | 0 | -0.2 | -0.2 | -0.4 | 0.2 | 0 | 0 | -12.9 | 0 | -0.91 | 0 | -0.9 | 0 | 0.023 | 0 | 0.02 | PreCW-Top-ElecDHW-ElecDry | Appl-CW-Top-ElecDHW-ElecDry-Tier1AnyMFm1985CZ02DEER2018
42958.4063 | Appl-CW-Top-ElecDHW-ElecDry-Tier1 | MFm | 2017 | CZ09 | rDXGF | -1 | Household | 1 | 1126.6 | 400 | 0 | 0 | 337 | 0 | 7.2 | 0 | -0.4 | 0.8 | -0.5 | 1.1 | 0 | 0 | 55.6 | 0 | -1.02 | 0 | -1.03 | 0 | 0.059 | 0 | 0.046 | 139 | 0 | 0 | 147 | 0 | 3.5 | 0 | -0.2 | 0.4 | -0.2 | 0.5 | 0 | 0 | -11.8 | 0 | -0.49 | 0 | -0.49 | 0 | 0.021 | 0 | 0.02 | PreCW-Top-ElecDHW-ElecDry | Appl-CW-Top-ElecDHW-ElecDry-Tier1AnyMFm2017CZ09DEER2018
42958.4063 | Appl-CW-Top-ElecDHW-ElecDry-Tier1 | MFm | 2003 | CZ02 | rDXGF | -1 | Household | 1 | 1073.2 | 400 | 0 | 0 | 337 | 0 | 3.9 | 0 | -0.7 | -0.5 | -1 | 0.6 | 0 | 0 | 60.5 | 0 | -1.62 | 0 | -1.63 | 0 | 0.061 | 0 | 0.046 | 136 | 0 | 0 | 147 | 0 | 2.4 | 0 | -0.2 | 0 | -0.3 | 0.4 | 0 | 0 | -13 | 0 | -0.59 | 0 | -0.6 | 0 | 0.023 | 0 | 0.02 | PreCW-Top-ElecDHW-ElecDry | Appl-CW-Top-ElecDHW-ElecDry-Tier1AnyMFm2003CZ02DEER2018
42958.4063 | Appl-CW-Top-ElecDHW-ElecDry-Tier1 | SFm | 2015 | CZ05 | rDXGF | -1 | Household | 1 | 2295.6 | 496 | 0 | 0 | 417 | 0 | 3.4 | 0 | -0.4 | -0.7 | -1.3 | 0.6 | 0 | 0 | 76.8 | 0 | -3.26 | 0 | -3.27 | 0 | 0.077 | 0 | 0.057 | 167 | 0 | 0 | 182 | 0 | 1.6 | 0 | -0.2 | -0.3 | -0.6 | 0.3 | 0 | 0 | -16.2 | 0 | -1.56 | 0 | -1.57 | 0 | 0.027 | 0 | 0.025 | PreCW-Top-ElecDHW-ElecDry | Appl-CW-Top-ElecDHW-ElecDry-Tier1AnySFm2015CZ05DEER2018
42958.4063 | Appl-CW-Top-ElecDHW-ElecDry-Tier1 | MFm | 2017 | CZ07 | rDXGF | -1 | Household | 1 | 1206 | 403 | 0 | 0 | 337 | 0 | 8.8 | 0 | -0.3 | 1.1 | -0.4 | 1.5 | 0 | 0 | 56.6 | 0 | -1.08 | 0 | -1.08 | 0 | 0.059 | 0 | 0.047 | 140 | 0 | 0 | 147 | 0 | 4.3 | 0 | -0.1 | 0.6 | -0.2 | 0.7 | 0 | 0 | -12 | 0 | -0.52 | 0 | -0.52 | 0 | 0.021 | 0 | 0.021 | PreCW-Top-ElecDHW-ElecDry | Appl-CW-Top-ElecDHW-ElecDry-Tier1AnyMFm2017CZ07DEER2018
42958.4063 | Appl-CW-Top-ElecDHW-ElecDry-Tier1 | DMo | MH00 | CZ16 | rDXGF | -1 | Household | 1 | 1242 | 406 | 0 | 0 | 332 | 0 | 10.3 | 0 | -0.3 | 0.1 | -1.3 | 1.4 | 0 | 0 | 64.5 | 0 | -2.23 | 0 | -2.22 | 0 | 0.07 | 0 | 0.046 | 136 | 0 | 0 | 145 | 0 | 5 | 0 | -0.1 | 0.1 | -0.6 | 0.7 | 0 | 0 | -13.4 | 0 | -1.07 | 0 | -1.07 | 0 | 0.027 | 0 | 0.02 | PreCW-Top-ElecDHW-ElecDry | Appl-CW-Top-ElecDHW-ElecDry-Tier1AnyDMoMH00CZ16DEER2018
42958.4063 | Appl-CW-Top-ElecDHW-ElecDry-Tier1 | DMo | MH06 | CZ16 | rDXGF | -1 | Household | 1 | 1242 | 403 | 0 | 0 | 332 | 0 | 6.8 | 0 | -0.2 | -0.1 | -1.2 | 1.2 | 0 | 0 | 64.5 | 0 | -2.16 | 0 | -2.16 | 0 | 0.062 | 0 | 0.046 | 135 | 0 | 0 | 145 | 0 | 3.3 | 0 | -0.1 | -0.1 | -0.6 | 0.6 | 0 | 0 | -13.4 | 0 | -1.04 | 0 | -1.04 | 0 | 0.022 | 0 | 0.02 | PreCW-Top-ElecDHW-ElecDry | Appl-CW-Top-ElecDHW-ElecDry-Tier1AnyDMoMH06CZ16DEER2018
42958.4063 | Appl-CW-Top-ElecDHW-ElecDry-Tier1 | SFm | 2007 | CZ14 | rDXGF | -1 | Household | 1 | 2160.9 | 503 | 0 | 0 | 416 | 0 | 15.3 | 0 | -0.4 | 0.9 | -1.6 | 2.5 | 0 | 0 | 70.3 | 0 | -3.11 | 0 | -3.1 | 0 | 0.071 | 0 | 0.058 | 175 | 0 | 0 | 182 | 0 | 7.3 | 0 | -0.2 | 0.4 | -0.8 | 1.2 | 0 | 0 | -14.8 | 0 | -1.5 | 0 | -1.5 | 0 | 0.026 | 0 | 0.025 | PreCW-Top-ElecDHW-ElecDry | Appl-CW-Top-ElecDHW-ElecDry-Tier1AnySFm2007CZ14DEER2018
42958.4063 | Appl-CW-Top-ElecDHW-ElecDry-Tier1 | SFm | 2007 | CZ04 | rDXGF | -1 | Household | 1 | 2295.6 | 500 | 0 | 0 | 417 | 0 | 10.1 | 0 | -0.4 | 0.3 | -1.5 | 1.7 | 0 | 0 | 73.4 | 0 | -2.87 | 0 | -2.87 | 0 | 0.079 | 0 | 0.058 | 171 | 0 | 0 | 182 | 0 | 4.5 | 0 | -0.2 | 0.1 | -0.7 | 0.7 | 0 | 0 | -15.3 | 0 | -1.38 | 0 | -1.38 | 0 | 0.029 | 0 | 0.025 | PreCW-Top-ElecDHW-ElecDry | Appl-CW-Top-ElecDHW-ElecDry-Tier1AnySFm2007CZ04DEER2018
42958.4063 | Appl-CW-Top-ElecDHW-ElecDry-Tier1 | MFm | 2007 | CZ03 | rDXGF | -1 | Household | 1 | 998.7 | 397 | 0 | 0 | 337 | 0 | 0.6 | 0 | -0.7 | -0.9 | -1 | 0.1 | 0 | 0 | 61 | 0 | -1.95 | 0 | -1.95 | 0 | 0.057 | 0 | 0.046 | 134 | 0 | 0 | 147 | 0 | 0.3 | 0 | -0.4 | -0.5 | -0.5 | 0 | 0 | 0 | -12.8 | 0 | -0.95 | 0 | -0.95 | 0 | 0.02 | 0 | 0.02 | PreCW-Top-ElecDHW-ElecDry | Appl-CW-Top-ElecDHW-ElecDry-Tier1AnyMFm2007CZ03DEER2018
42958.4063 | Appl-CW-Top-ElecDHW-ElecDry-Tier1 | DMo | MH15 | CZ09 | rDXGF | -1 | Household | 1 | 1242 | 401 | 0 | 0 | 332 | 0 | 13.4 | 0 | -0.2 | 1.4 | -0.7 | 2.1 | 0 | 0 | 55.2 | 0 | -1.46 | 0 | -1.46 | 0 | 0.059 | 0 | 0.046 | 141 | 0 | 0 | 145 | 0 | 6.6 | 0 | -0.1 | 0.7 | -0.3 | 1 | 0 | 0 | -11.4 | 0 | -0.71 | 0 | -0.71 | 0 | 0.022 | 0 | 0.02 | PreCW-Top-ElecDHW-ElecDry | Appl-CW-Top-ElecDHW-ElecDry-Tier1AnyDMoMH15CZ09DEER2018
42958.4063 | Appl-CW-Top-ElecDHW-ElecDry-Tier1 | SFm | 1975 | CZ01 | rDXGF | -1 | Household | 1 | 1591 | 495 | 0 | 0 | 417 | 0 | 0 | 0 | -0.7 | -1.9 | -1.9 | 0 | 0 | 0 | 80.9 | 0 | -3.67 | 0 | -3.67 | 0 | 0.068 | 0 | 0.058 | 164 | 0 | 0 | 182 | 0 | 0 | 0 | -0.3 | -0.9 | -0.9 | 0 | 0 | 0 | -17.1 | 0 | -1.78 | 0 | -1.78 | 0 | 0.023 | 0 | 0.026 | PreCW-Top-ElecDHW-ElecDry | Appl-CW-Top-ElecDHW-ElecDry-Tier1AnySFm1975CZ01DEER2018
42958.4063 | Appl-CW-Top-ElecDHW-ElecDry-Tier1 | DMo | MH72 | CZ08 | rDXGF | -1 | Household | 1 | 1196 | 406 | 0 | 0 | 332 | 0 | 17.7 | 0 | -0.1 | 1.7 | -0.7 | 2.4 | 0 | 0 | 55.3 | 0 | -1.27 | 0 | -1.27 | 0 | 0.063 | 0 | 0.046 | 142 | 0 | 0 | 145 | 0 | 8.1 | 0 | -0.1 | 0.8 | -0.3 | 1.1 | 0 | 0 | -11.5 | 0 | -0.61 | 0 | -0.6 | 0 | 0.023 | 0 | 0.02 | PreCW-Top-ElecDHW-ElecDry | Appl-CW-Top-ElecDHW-ElecDry-Tier1AnyDMoMH72CZ08DEER2018
42958.4063 | Appl-CW-Top-ElecDHW-ElecDry-Tier1 | SFm | 1996 | CZ07 | rDXGF | -1 | Household | 1 | 2297 | 505 | 0 | 0 | 417 | 0 | 15.4 | 0 | 0.1 | 2.2 | 0 | 2.1 | 0 | 0 | 70.2 | 0 | -0.24 | 0 | -0.24 | 0 | 0.09 | 0 | 0.057 | 176 | 0 | 0 | 182 | 0 | 7.5 | 0 | 0 | 1 | -0.1 | 1 | 0 | 0 | -14.9 | 0 | -0.28 | 0 | -0.28 | 0 | 0.034 | 0 | 0.025 | PreCW-Top-ElecDHW-ElecDry | Appl-CW-Top-ElecDHW-ElecDry-Tier1AnySFm1996CZ07DEER2018
42958.4063 | Appl-CW-Top-ElecDHW-ElecDry-Tier1 | SFm | 2007 | CZ10 | rDXGF | -1 | Household | 1 | 1948.8 | 501 | 0 | 0 | 417 | 0 | 15.2 | 0 | -0.4 | 1.1 | -1.3 | 2.4 | 0 | 0 | 68.9 | 0 | -2.63 | 0 | -2.63 | 0 | 0.071 | 0 | 0.058 | 175 | 0 | 0 | 182 | 0 | 7.2 | 0 | -0.2 | 0.5 | -0.6 | 1.1 | 0 | 0 | -14.4 | 0 | -1.28 | 0 | -1.28 | 0 | 0.025 | 0 | 0.025 | PreCW-Top-ElecDHW-ElecDry | Appl-CW-Top-ElecDHW-ElecDry-Tier1AnySFm2007CZ10DEER2018
42958.4063 | Appl-CW-Top-ElecDHW-ElecDry-Tier1 | MFm | 2003 | CZ01 | rDXGF | -1 | Household | 1 | 998.7 | 400 | 0 | 0 | 337 | 0 | 0.2 | 0 | -0.9 | -1.3 | -1.3 | 0 | 0 | 0 | 65.1 | 0 | -2.22 | 0 | -2.23 | 0 | 0.056 | 0 | 0.046 | 132 | 0 | 0 | 147 | 0 | 0.1 | 0 | -0.4 | -0.6 | -0.6 | 0 | 0 | 0 | -13.9 | 0 | -1.03 | 0 | -1.04 | 0 | 0.019 | 0 | 0.02 | PreCW-Top-ElecDHW-ElecDry | Appl-CW-Top-ElecDHW-ElecDry-Tier1AnyMFm2003CZ01DEER2018
42958.4063 | Appl-CW-Top-ElecDHW-ElecDry-Tier1 | MFm | 1985 | CZ01 | rDXGF | -1 | Household | 1 | 1152 | 399 | 0 | 0 | 336 | 0 | 0.1 | 0 | -0.9 | -1.6 | -1.7 | 0 | 0 | 0 | 65.3 | 0 | -3.18 | 0 | -3.19 | 0 | 0.055 | 0 | 0.047 | 132 | 0 | 0 | 147 | 0 | 0 | 0 | -0.4 | -0.8 | -0.8 | 0 | 0 | 0 | -13.8 | 0 | -1.53 | 0 | -1.53 | 0 | 0.018 | 0 | 0.02 | PreCW-Top-ElecDHW-ElecDry | Appl-CW-Top-ElecDHW-ElecDry-Tier1AnyMFm1985CZ01DEER2018
42958.4063 | Appl-CW-Top-ElecDHW-ElecDry-Tier1 | MFm | 2011 | CZ06 | rDXGF | -1 | Household | 1 | 1206 | 400 | 0 | 0 | 337 | 0 | 6 | 0 | -0.4 | 0.4 | -0.6 | 1 | 0 | 0 | 57.1 | 0 | -1.32 | 0 | -1.32 | 0 | 0.06 | 0 | 0.047 | 138 | 0 | 0 | 147 | 0 | 2.8 | 0 | -0.2 | 0.2 | -0.3 | 0.5 | 0 | 0 | -12.2 | 0 | -0.64 | 0 | -0.64 | 0 | 0.021 | 0 | 0.02 | PreCW-Top-ElecDHW-ElecDry | Appl-CW-Top-ElecDHW-ElecDry-Tier1AnyMFm2011CZ06DEER2018
42958.4063 | Appl-CW-Top-ElecDHW-ElecDry-Tier1 | MFm | 2007 | CZ15 | rDXGF | -1 | Household | 1 | 1094.6 | 397 | 0 | 0 | 336 | 0 | 13.1 | 0 | -0.2 | 1.5 | -0.3 | 1.8 | 0 | 0 | 46.6 | 0 | -0.65 | 0 | -0.66 | 0 | 0.057 | 0 | 0.047 | 144 | 0 | 0 | 147 | 0 | 5.9 | 0 | -0.1 | 0.7 | -0.2 | 0.8 | 0 | 0 | -9.9 | 0 | -0.31 | 0 | -0.32 | 0 | 0.021 | 0 | 0.021 | PreCW-Top-ElecDHW-ElecDry | Appl-CW-Top-ElecDHW-ElecDry-Tier1AnyMFm2007CZ15DEER2018
42958.4063 | Appl-CW-Top-ElecDHW-ElecDry-Tier1 | DMo | MH00 | CZ11 | rDXGF | -1 | Household | 1 | 1242 | 405 | 0 | 0 | 332 | 0 | 17.2 | 0 | -0.2 | 0.7 | -1.3 | 2 | 0 | 0 | 55.6 | 0 | -2.16 | 0 | -2.16 | 0 | 0.065 | 0 | 0.046 | 142 | 0 | 0 | 145 | 0 | 8.1 | 0 | -0.1 | 0.3 | -0.6 | 0.9 | 0 | 0 | -11.6 | 0 | -1.05 | 0 | -1.04 | 0 | 0.025 | 0 | 0.02 | PreCW-Top-ElecDHW-ElecDry | Appl-CW-Top-ElecDHW-ElecDry-Tier1AnyDMoMH00CZ11DEER2018
42958.4063 | Appl-CW-Top-ElecDHW-ElecDry-Tier1 | DMo | MH15 | CZ07 | rDXGF | -1 | Household | 1 | 1242 | 405 | 0 | 0 | 332 | 0 | 14.7 | 0 | -0.1 | 2.1 | -0.4 | 2.5 | 0 | 0 | 56.2 | 0 | -0.82 | 0 | -0.82 | 0 | 0.059 | 0 | 0.046 | 141 | 0 | 0 | 145 | 0 | 7.1 | 0 | -0.1 | 1 | -0.2 | 1.2 | 0 | 0 | -11.7 | 0 | -0.37 | 0 | -0.37 | 0 | 0.021 | 0 | 0.02 | PreCW-Top-ElecDHW-ElecDry | Appl-CW-Top-ElecDHW-ElecDry-Tier1AnyDMoMH15CZ07DEER2018
42958.4063 | Appl-CW-Top-ElecDHW-ElecDry-Tier1 | DMo | MH06 | CZ11 | rDXGF | -1 | Household | 1 | 1242 | 402 | 0 | 0 | 332 | 0 | 13.6 | 0 | -0.2 | 1.1 | -1 | 2.1 | 0 | 0 | 55.6 | 0 | -1.81 | 0 | -1.8 | 0 | 0.063 | 0 | 0.046 | 141 | 0 | 0 | 145 | 0 | 6.8 | 0 | -0.1 | 0.6 | -0.5 | 1.1 | 0 | 0 | -11.6 | 0 | -0.87 | 0 | -0.87 | 0 | 0.023 | 0 | 0.02 | PreCW-Top-ElecDHW-ElecDry | Appl-CW-Top-ElecDHW-ElecDry-Tier1AnyDMoMH06CZ11DEER2018
42958.4063 | Appl-CW-Top-ElecDHW-ElecDry-Tier1 | SFm | 1996 | CZ09 | rDXGF | -1 | Household | 1 | 2186 | 503 | 0 | 0 | 417 | 0 | 16.8 | 0 | -0.2 | 1 | -1.1 | 2.1 | 0 | 0 | 69.1 | 0 | -2.14 | 0 | -2.14 | 0 | 0.076 | 0 | 0.058 | 176 | 0 | 0 | 182 | 0 | 8.2 | 0 | -0.1 | 0.5 | -0.5 | 1 | 0 | 0 | -14.5 | 0 | -1.02 | 0 | -1.02 | 0 | 0.028 | 0 | 0.025 | PreCW-Top-ElecDHW-ElecDry | Appl-CW-Top-ElecDHW-ElecDry-Tier1AnySFm1996CZ09DEER2018
42958.4063 | Appl-CW-Top-ElecDHW-ElecDry-Tier1 | SFm | 2011 | CZ04 | rDXGF | -1 | Household | 1 | 2295.6 | 500 | 0 | 0 | 417 | 0 | 10.2 | 0 | -0.4 | 0.3 | -1.4 | 1.7 | 0 | 0 | 73.3 | 0 | -2.8 | 0 | -2.81 | 0 | 0.084 | 0 | 0.058 | 171 | 0 | 0 | 182 | 0 | 4.9 | 0 | -0.2 | 0.2 | -0.7 | 0.8 | 0 | 0 | -15.4 | 0 | -1.34 | 0 | -1.35 | 0 | 0.034 | 0 | 0.025 | PreCW-Top-ElecDHW-ElecDry | Appl-CW-Top-ElecDHW-ElecDry-Tier1AnySFm2011CZ04DEER2018
42958.4063 | Appl-CW-Top-ElecDHW-ElecDry-Tier1 | DMo | MH85 | CZ04 | rDXGF | -1 | Household | 1 | 1242 | 405 | 0 | 0 | 332 | 0 | 14.7 | 0 | -0.3 | 0.5 | -1.4 | 1.9 | 0 | 0 | 58.5 | 0 | -2.31 | 0 | -2.32 | 0 | 0.068 | 0 | 0.046 | 139 | 0 | 0 | 145 | 0 | 6.4 | 0 | -0.1 | 0.1 | -0.7 | 0.8 | 0 | 0 | -12.1 | 0 | -1.1 | 0 | -1.1 | 0 | 0.023 | 0 | 0.02 | PreCW-Top-ElecDHW-ElecDry | Appl-CW-Top-ElecDHW-ElecDry-Tier1AnyDMoMH85CZ04DEER2018
42958.4063 | Appl-CW-Top-ElecDHW-ElecDry-Tier1 | DMo | MH85 | CZ14 | rDXGF | -1 | Household | 1 | 1242 | 408 | 0 | 0 | 332 | 0 | 20.1 | 0 | -0.3 | 1 | -1.4 | 2.4 | 0 | 0 | 56.1 | 0 | -2.29 | 0 | -2.29 | 0 | 0.062 | 0 | 0.046 | 143 | 0 | 0 | 145 | 0 | 9.4 | 0 | -0.2 | 0.4 | -0.7 | 1.1 | 0 | 0 | -11.6 | 0 | -1.09 | 0 | -1.09 | 0 | 0.023 | 0 | 0.02 | PreCW-Top-ElecDHW-ElecDry | Appl-CW-Top-ElecDHW-ElecDry-Tier1AnyDMoMH85CZ14DEER2018
42958.4063 | Appl-CW-Top-ElecDHW-ElecDry-Tier1 | SFm | 2011 | CZ14 | rDXGF | -1 | Household | 1 | 2160.9 | 503 | 0 | 0 | 416 | 0 | 15.4 | 0 | -0.3 | 1.1 | -1.4 | 2.5 | 0 | 0 | 70.3 | 0 | -2.95 | 0 | -2.94 | 0 | 0.072 | 0 | 0.057 | 175 | 0 | 0 | 182 | 0 | 7.6 | 0 | -0.1 | 0.6 | -0.7 | 1.2 | 0 | 0 | -14.7 | 0 | -1.41 | 0 | -1.41 | 0 | 0.027 | 0 | 0.025 | PreCW-Top-ElecDHW-ElecDry | Appl-CW-Top-ElecDHW-ElecDry-Tier1AnySFm2011CZ14DEER2018
42958.4063 | Appl-CW-Top-ElecDHW-ElecDry-Tier1 | DMo | MH72 | CZ16 | rDXGF | -1 | Household | 1 | 1196 | 408 | 0 | 0 | 332 | 0 | 11.9 | 0 | -0.3 | 0.1 | -1.5 | 1.6 | 0 | 0 | 64.5 | 0 | -2.46 | 0 | -2.45 | 0 | 0.063 | 0 | 0.046 | 137 | 0 | 0 | 145 | 0 | 5.6 | 0 | -0.2 | 0 | -0.7 | 0.8 | 0 | 0 | -13.4 | 0 | -1.19 | 0 | -1.19 | 0 | 0.023 | 0 | 0.02 | PreCW-Top-ElecDHW-ElecDry | Appl-CW-Top-ElecDHW-ElecDry-Tier1AnyDMoMH72CZ16DEER2018
42958.4063 | Appl-CW-Top-ElecDHW-ElecDry-Tier1 | MFm | 1996 | CZ05 | rDXGF | -1 | Household | 1 | 981.6 | 399 | 0 | 0 | 337 | 0 | 1.4 | 0 | -0.6 | -0.7 | -1 | 0.2 | 0 | 0 | 61.5 | 0 | -1.9 | 0 | -1.9 | 0 | 0.056 | 0 | 0.047 | 134 | 0 | 0 | 147 | 0 | 0.7 | 0 | -0.3 | -0.4 | -0.5 | 0.1 | 0 | 0 | -13.3 | 0 | -0.92 | 0 | -0.91 | 0 | 0.02 | 0 | 0.02 | PreCW-Top-ElecDHW-ElecDry | Appl-CW-Top-ElecDHW-ElecDry-Tier1AnyMFm1996CZ05DEER2018
42958.4063 | Appl-CW-Top-ElecDHW-ElecDry-Tier1 | DMo | MH00 | CZ08 | rDXGF | -1 | Household | 1 | 1242 | 404 | 0 | 0 | 332 | 0 | 16.1 | 0 | -0.2 | 1.1 | -1 | 2.1 | 0 | 0 | 55.3 | 0 | -1.65 | 0 | -1.66 | 0 | 0.062 | 0 | 0.046 | 142 | 0 | 0 | 145 | 0 | 7.7 | 0 | -0.1 | 0.5 | -0.5 | 1 | 0 | 0 | -11.5 | 0 | -0.79 | 0 | -0.8 | 0 | 0.023 | 0 | 0.02 | PreCW-Top-ElecDHW-ElecDry | Appl-CW-Top-ElecDHW-ElecDry-Tier1AnyDMoMH00CZ08DEER2018
42958.4063 | Appl-CW-Top-ElecDHW-ElecDry-Tier1 | SFm | 2017 | CZ05 | rDXGF | -1 | Household | 1 | 2295.6 | 495 | 0 | 0 | 417 | 0 | 2.3 | 0 | -0.4 | -0.9 | -1.3 | 0.4 | 0 | 0 | 76.8 | 0 | -3.22 | 0 | -3.22 | 0 | 0.078 | 0 | 0.057 | 166 | 0 | 0 | 182 | 0 | 1 | 0 | -0.2 | -0.5 | -0.6 | 0.1 | 0 | 0 | -16.2 | 0 | -1.51 | 0 | -1.51 | 0 | 0.028 | 0 | 0.025 | PreCW-Top-ElecDHW-ElecDry | Appl-CW-Top-ElecDHW-ElecDry-Tier1AnySFm2017CZ05DEER2018
42958.4063 | Appl-CW-Top-ElecDHW-ElecDry-Tier1 | MFm | 2015 | CZ07 | rDXGF | -1 | Household | 1 | 1206 | 403 | 0 | 0 | 337 | 0 | 8.9 | 0 | -0.3 | 1.2 | -0.4 | 1.6 | 0 | 0 | 56.6 | 0 | -1.09 | 0 | -1.09 | 0 | 0.058 | 0 | 0.047 | 140 | 0 | 0 | 147 | 0 | 4.2 | 0 | -0.2 | 0.5 | -0.2 | 0.7 | 0 | 0 | -12.1 | 0 | -0.53 | 0 | -0.52 | 0 | 0.02 | 0 | 0.021 | PreCW-Top-ElecDHW-ElecDry | Appl-CW-Top-ElecDHW-ElecDry-Tier1AnyMFm2015CZ07DEER2018
42958.4063 | Appl-CW-Top-ElecDHW-ElecDry-Tier1 | MFm | 2011 | CZ15 | rDXGF | -1 | Household | 1 | 1094.6 | 397 | 0 | 0 | 336 | 0 | 13.1 | 0 | -0.2 | 1.5 | -0.3 | 1.8 | 0 | 0 | 46.6 | 0 | -0.63 | 0 | -0.62 | 0 | 0.057 | 0 | 0.047 | 144 | 0 | 0 | 147 | 0 | 6.3 | 0 | -0.1 | 0.7 | -0.1 | 0.8 | 0 | 0 | -9.8 | 0 | -0.3 | 0 | -0.3 | 0 | 0.021 | 0 | 0.02 | PreCW-Top-ElecDHW-ElecDry | Appl-CW-Top-ElecDHW-ElecDry-Tier1AnyMFm2011CZ15DEER2018
42958.4063 | Appl-CW-Top-ElecDHW-ElecDry-Tier1 | DMo | MH06 | CZ08 | rDXGF | -1 | Household | 1 | 1242 | 406 | 0 | 0 | 332 | 0 | 17 | 0 | -0.1 | 2.3 | -0.6 | 2.9 | 0 | 0 | 55.3 | 0 | -1.14 | 0 | -1.15 | 0 | 0.06 | 0 | 0.046 | 142 | 0 | 0 | 145 | 0 | 7.7 | 0 | -0.1 | 1 | -0.3 | 1.3 | 0 | 0 | -11.4 | 0 | -0.57 | 0 | -0.58 | 0 | 0.022 | 0 | 0.02 | PreCW-Top-ElecDHW-ElecDry | Appl-CW-Top-ElecDHW-ElecDry-Tier1AnyDMoMH06CZ08DEER2018
42958.4063 | Appl-CW-Top-ElecDHW-ElecDry-Tier1 | MFm | 2007 | CZ06 | rDXGF | -1 | Household | 1 | 1206 | 398 | 0 | 0 | 337 | 0 | 4.9 | 0 | -0.5 | 0.1 | -0.8 | 0.8 | 0 | 0 | 57.2 | 0 | -1.54 | 0 | -1.54 | 0 | 0.058 | 0 | 0.047 | 136 | 0 | 0 | 147 | 0 | 1.9 | 0 | -0.3 | -0.2 | -0.5 | 0.3 | 0 | 0 | -12.1 | 0 | -0.85 | 0 | -0.84 | 0 | 0.02 | 0 | 0.021 | PreCW-Top-ElecDHW-ElecDry | Appl-CW-Top-ElecDHW-ElecDry-Tier1AnyMFm2007CZ06DEER2018
42958.4063 | Appl-CW-Top-ElecDHW-ElecDry-Tier1 | DMo | MH72 | CZ11 | rDXGF | -1 | Household | 1 | 1196 | 405 | 0 | 0 | 332 | 0 | 16.5 | 0 | -0.3 | 0.9 | -1.1 | 1.9 | 0 | 0 | 55.6 | 0 | -1.76 | 0 | -1.76 | 0 | 0.064 | 0 | 0.046 | 142 | 0 | 0 | 145 | 0 | 8 | 0 | -0.1 | 0.5 | -0.5 | 0.9 | 0 | 0 | -11.6 | 0 | -0.83 | 0 | -0.84 | 0 | 0.024 | 0 | 0.02 | PreCW-Top-ElecDHW-ElecDry | Appl-CW-Top-ElecDHW-ElecDry-Tier1AnyDMoMH72CZ11DEER2018
42958.4063 | Appl-CW-Top-ElecDHW-ElecDry-Tier1 | DMo | MH85 | CZ10 | rDXGF | -1 | Household | 1 | 1242 | 406 | 0 | 0 | 332 | 0 | 18.4 | 0 | -0.2 | 1.3 | -1 | 2.2 | 0 | 0 | 54.9 | 0 | -1.68 | 0 | -1.68 | 0 | 0.064 | 0 | 0.046 | 143 | 0 | 0 | 145 | 0 | 8.8 | 0 | -0.1 | 0.6 | -0.5 | 1 | 0 | 0 | -11.5 | 0 | -0.82 | 0 | -0.82 | 0 | 0.024 | 0 | 0.02 | PreCW-Top-ElecDHW-ElecDry | Appl-CW-Top-ElecDHW-ElecDry-Tier1AnyDMoMH85CZ10DEER2018
42958.4063 | Appl-CW-Top-ElecDHW-ElecDry-Tier1 | SFm | 2011 | CZ10 | rDXGF | -1 | Household | 1 | 1948.8 | 501 | 0 | 0 | 417 | 0 | 15.1 | 0 | -0.4 | 1.1 | -1.3 | 2.4 | 0 | 0 | 68.8 | 0 | -2.58 | 0 | -2.57 | 0 | 0.072 | 0 | 0.057 | 175 | 0 | 0 | 182 | 0 | 7.1 | 0 | -0.2 | 0.5 | -0.6 | 1.1 | 0 | 0 | -14.5 | 0 | -1.23 | 0 | -1.23 | 0 | 0.026 | 0 | 0.025 | PreCW-Top-ElecDHW-ElecDry | Appl-CW-Top-ElecDHW-ElecDry-Tier1AnySFm2011CZ10DEER2018
42958.4063 | Appl-CW-Top-ElecDHW-ElecDry-Tier1 | MFm | 2015 | CZ09 | rDXGF | -1 | Household | 1 | 1126.6 | 401 | 0 | 0 | 337 | 0 | 7.8 | 0 | -0.4 | 0.8 | -0.4 | 1.2 | 0 | 0 | 55.7 | 0 | -1.09 | 0 | -1.09 | 0 | 0.06 | 0 | 0.046 | 140 | 0 | 0 | 147 | 0 | 3.9 | 0 | -0.2 | 0.4 | -0.2 | 0.6 | 0 | 0 | -11.7 | 0 | -0.51 | 0 | -0.51 | 0 | 0.022 | 0 | 0.02 | PreCW-Top-ElecDHW-ElecDry | Appl-CW-Top-ElecDHW-ElecDry-Tier1AnyMFm2015CZ09DEER2018
42958.4063 | Appl-CW-Top-ElecDHW-ElecDry-Tier1 | MFm | 2011 | CZ03 | rDXGF | -1 | Household | 1 | 998.7 | 397 | 0 | 0 | 337 | 0 | 0.8 | 0 | -0.6 | -0.7 | -0.9 | 0.1 | 0 | 0 | 60.9 | 0 | -1.77 | 0 | -1.76 | 0 | 0.057 | 0 | 0.047 | 134 | 0 | 0 | 147 | 0 | 0.4 | 0 | -0.3 | -0.3 | -0.4 | 0 | 0 | 0 | -12.9 | 0 | -0.84 | 0 | -0.83 | 0 | 0.02 | 0 | 0.02 | PreCW-Top-ElecDHW-ElecDry | Appl-CW-Top-ElecDHW-ElecDry-Tier1AnyMFm2011CZ03DEER2018
42958.4063 | Appl-CW-Top-ElecDHW-ElecDry-Tier1 | MFm | 1996 | CZ13 | rDXGF | -1 | Household | 1 | 1031.9 | 403 | 0 | 0 | 337 | 0 | 11.2 | 0 | -0.5 | 0.6 | -0.7 | 1.3 | 0 | 0 | 55.3 | 0 | -1.44 | 0 | -1.44 | 0 | 0.063 | 0 | 0.046 | 141 | 0 | 0 | 147 | 0 | 5.5 | 0 | -0.2 | 0.3 | -0.3 | 0.6 | 0 | 0 | -11.8 | 0 | -0.69 | 0 | -0.69 | 0 | 0.024 | 0 | 0.02 | PreCW-Top-ElecDHW-ElecDry | Appl-CW-Top-ElecDHW-ElecDry-Tier1AnyMFm1996CZ13DEER2018
42958.4063 | Appl-CW-Top-ElecDHW-ElecDry-Tier1 | SFm | 2017 | CZ12 | rDXGF | -1 | Household | 1 | 1948.8 | 496 | 0 | 0 | 417 | 0 | 6.6 | 0 | -0.4 | 1.1 | -1.1 | 2.2 | 0 | 0 | 72 | 0 | -2.47 | 0 | -2.47 | 0 | 0.078 | 0 | 0.058 | 170 | 0 | 0 | 182 | 0 | 3.1 | 0 | -0.2 | 0.6 | -0.5 | 1.1 | 0 | 0 | -15.1 | 0 | -1.18 | 0 | -1.18 | 0 | 0.029 | 0 | 0.025 | PreCW-Top-ElecDHW-ElecDry | Appl-CW-Top-ElecDHW-ElecDry-Tier1AnySFm2017CZ12DEER2018
42958.4063 | Appl-CW-Top-ElecDHW-ElecDry-Tier1 | MFm | 2017 | CZ08 | rDXGF | -1 | Household | 1 | 1206 | 402 | 0 | 0 | 337 | 0 | 8.5 | 0 | -0.3 | 1.1 | -0.3 | 1.3 | 0 | 0 | 55.7 | 0 | -0.88 | 0 | -0.88 | 0 | 0.057 | 0 | 0.046 | 140 | 0 | 0 | 147 | 0 | 4.1 | 0 | -0.1 | 0.6 | -0.2 | 0.6 | 0 | 0 | -11.8 | 0 | -0.43 | 0 | -0.43 | 0 | 0.02 | 0 | 0.02 | PreCW-Top-ElecDHW-ElecDry | Appl-CW-Top-ElecDHW-ElecDry-Tier1AnyMFm2017CZ08DEER2018
42958.4063 | Appl-CW-Top-ElecDHW-ElecDry-Tier1 | MFm | 2015 | CZ16 | rDXGF | -1 | Household | 1 | 998.7 | 407 | 0 | 0 | 336 | 0 | 6.1 | 0 | -0.8 | 0.2 | -0.9 | 1 | 0 | 0 | 65.2 | 0 | -2.03 | 0 | -2.03 | 0 | 0.058 | 0 | 0.047 | 136 | 0 | 0 | 147 | 0 | 2.9 | 0 | -0.4 | 0.1 | -0.4 | 0.5 | 0 | 0 | -13.7 | 0 | -0.97 | 0 | -0.97 | 0 | 0.02 | 0 | 0.021 | PreCW-Top-ElecDHW-ElecDry | Appl-CW-Top-ElecDHW-ElecDry-Tier1AnyMFm2015CZ16DEER2018
42958.4063 | Appl-CW-Top-ElecDHW-ElecDry-Tier1 | DMo | MH85 | CZ02 | rDXGF | -1 | Household | 1 | 1242 | 399 | 0 | 0 | 332 | 0 | 8.1 | 0 | -0.3 | -0.7 | -1.7 | 1 | 0 | 0 | 60.2 | 0 | -2.89 | 0 | -2.89 | 0 | 0.074 | 0 | 0.046 | 135 | 0 | 0 | 145 | 0 | 3.3 | 0 | -0.1 | -0.4 | -0.8 | 0.4 | 0 | 0 | -12.5 | 0 | -1.41 | 0 | -1.41 | 0 | 0.029 | 0 | 0.02 | PreCW-Top-ElecDHW-ElecDry | Appl-CW-Top-ElecDHW-ElecDry-Tier1AnyDMoMH85CZ02DEER2018
42958.4063 | Appl-CW-Top-ElecDHW-ElecDry-Tier1 | SFm | 2011 | CZ02 | rDXGF | -1 | Household | 1 | 1948.8 | 499 | 0 | 0 | 417 | 0 | 8.3 | 0 | -0.7 | -0.5 | -1.8 | 1.3 | 0 | 0 | 75.4 | 0 | -3.54 | 0 | -3.54 | 0 | 0.079 | 0 | 0.058 | 170 | 0 | 0 | 182 | 0 | 4 | 0 | -0.3 | -0.2 | -0.9 | 0.6 | 0 | 0 | -15.9 | 0 | -1.7 | 0 | -1.7 | 0 | 0.028 | 0 | 0.026 | PreCW-Top-ElecDHW-ElecDry | Appl-CW-Top-ElecDHW-ElecDry-Tier1AnySFm2011CZ02DEER2018
42958.4063 | Appl-CW-Top-ElecDHW-ElecDry-Tier1 | SFm | 1996 | CZ08 | rDXGF | -1 | Household | 1 | 2297 | 500 | 0 | 0 | 417 | 0 | 13.6 | 0 | -0.2 | 0.8 | -1 | 1.7 | 0 | 0 | 69.2 | 0 | -1.96 | 0 | -1.96 | 0 | 0.074 | 0 | 0.058 | 174 | 0 | 0 | 182 | 0 | 6.1 | 0 | -0.1 | 0.4 | -0.5 | 0.8 | 0 | 0 | -14.5 | 0 | -0.94 | 0 | -0.94 | 0 | 0.02 | 0 | 0.025 | PreCW-Top-ElecDHW-ElecDry | Appl-CW-Top-ElecDHW-ElecDry-Tier1AnySFm1996CZ08DEER2018
42958.4063 | Appl-CW-Top-ElecDHW-ElecDry-Tier1 | DMo | MH72 | CZ07 | rDXGF | -1 | Household | 1 | 1196 | 405 | 0 | 0 | 332 | 0 | 15.9 | 0 | -0.1 | 1.6 | -0.7 | 2.2 | 0 | 0 | 56.2 | 0 | -1.32 | 0 | -1.32 | 0 | 0.061 | 0 | 0.045 | 141 | 0 | 0 | 145 | 0 | 7.3 | 0 | 0 | 0.7 | -0.4 | 1 | 0 | 0 | -11.6 | 0 | -0.65 | 0 | -0.65 | 0 | 0.024 | 0 | 0.02 | PreCW-Top-ElecDHW-ElecDry | Appl-CW-Top-ElecDHW-ElecDry-Tier1AnyDMoMH72CZ07DEER2018
42958.4063 | Appl-CW-Top-ElecDHW-ElecDry-Tier1 | SFm | 2017 | CZ13 | rDXGF | -1 | Household | 1 | 1948.8 | 497 | 0 | 0 | 417 | 0 | 9.7 | 0 | -0.4 | 2.5 | -0.9 | 3.4 | 0 | 0 | 68.9 | 0 | -2.34 | 0 | -2.33 | 0 | 0.073 | 0 | 0.057 | 173 | 0 | 0 | 182 | 0 | 4.7 | 0 | -0.2 | 1.4 | -0.4 | 1.8 | 0 | 0 | -14.5 | 0 | -1.13 | 0 | -1.13 | 0 | 0.027 | 0 | 0.025 | PreCW-Top-ElecDHW-ElecDry | Appl-CW-Top-ElecDHW-ElecDry-Tier1AnySFm2017CZ13DEER2018
42958.4063 | Appl-CW-Top-ElecDHW-ElecDry-Tier1 | MFm | 1975 | CZ06 | rDXGF | -1 | Household | 1 | 1047.7 | 402 | 0 | 0 | 336 | 0 | 7.8 | 0 | -0.3 | 0.4 | -0.6 | 1 | 0 | 0 | 57.1 | 0 | -1.39 | 0 | -1.39 | 0 | 0.062 | 0 | 0.046 | 138 | 0 | 0 | 147 | 0 | 3.5 | 0 | -0.1 | 0.2 | -0.3 | 0.5 | 0 | 0 | -12.2 | 0 | -0.67 | 0 | -0.67 | 0 | 0.022 | 0 | 0.02 | PreCW-Top-ElecDHW-ElecDry | Appl-CW-Top-ElecDHW-ElecDry-Tier1AnyMFm1975CZ06DEER2018
42958.4063 | Appl-CW-Top-ElecDHW-ElecDry-Tier1 | MFm | 2015 | CZ11 | rDXGF | -1 | Household | 1 | 1073.2 | 401 | 0 | 0 | 337 | 0 | 8.7 | 0 | -0.5 | 0.7 | -0.5 | 1.3 | 0 | 0 | 56.1 | 0 | -1.41 | 0 | -1.4 | 0 | 0.058 | 0 | 0.046 | 139 | 0 | 0 | 147 | 0 | 4.1 | 0 | -0.2 | 0.3 | -0.2 | 0.6 | 0 | 0 | -11.9 | 0 | -0.68 | 0 | -0.68 | 0 | 0.021 | 0 | 0.02 | PreCW-Top-ElecDHW-ElecDry | Appl-CW-Top-ElecDHW-ElecDry-Tier1AnyMFm2015CZ11DEER2018
42958.4063 | Appl-CW-Top-ElecDHW-ElecDry-Tier1 | SFm | 1985 | CZ06 | rDXGF | -1 | Household | 1 | 2064 | 498 | 0 | 0 | 417 | 0 | 10.6 | 0 | -0.3 | 0.1 | -1.3 | 1.4 | 0 | 0 | 71 | 0 | -2.6 | 0 | -2.59 | 0 | 0.087 | 0 | 0.058 | 171 | 0 | 0 | 182 | 0 | 4.6 | 0 | -0.2 | -0.1 | -0.6 | 0.6 | 0 | 0 | -15 | 0 | -1.25 | 0 | -1.25 | 0 | 0.034 | 0 | 0.025 | PreCW-Top-ElecDHW-ElecDry | Appl-CW-Top-ElecDHW-ElecDry-Tier1AnySFm1985CZ06DEER2018
42958.4063 | Appl-CW-Top-ElecDHW-ElecDry-Tier1 | MFm | 1996 | CZ12 | rDXGF | -1 | Household | 1 | 1031.9 | 402 | 0 | 0 | 337 | 0 | 8.1 | 0 | -0.6 | 0.2 | -0.8 | 1 | 0 | 0 | 57.7 | 0 | -1.64 | 0 | -1.64 | 0 | 0.063 | 0 | 0.046 | 138 | 0 | 0 | 147 | 0 | 3.8 | 0 | -0.3 | 0.1 | -0.4 | 0.5 | 0 | 0 | -12.4 | 0 | -0.8 | 0 | -0.8 | 0 | 0.023 | 0 | 0.02 | PreCW-Top-ElecDHW-ElecDry | Appl-CW-Top-ElecDHW-ElecDry-Tier1AnyMFm1996CZ12DEER2018
42958.4063 | Appl-CW-Top-ElecDHW-ElecDry-Tier1 | SFm | 2011 | CZ01 | rDXGF | -1 | Household | 1 | 2295.6 | 496 | 0 | 0 | 417 | 0 | 0 | 0 | -0.5 | -1.6 | -1.6 | 0 | 0 | 0 | 81.1 | 0 | -3.25 | 0 | -3.25 | 0 | 0.068 | 0 | 0.057 | 164 | 0 | 0 | 182 | 0 | 0 | 0 | -0.2 | -0.8 | -0.8 | 0 | 0 | 0 | -17.1 | 0 | -1.55 | 0 | -1.55 | 0 | 0.022 | 0 | 0.025 | PreCW-Top-ElecDHW-ElecDry | Appl-CW-Top-ElecDHW-ElecDry-Tier1AnySFm2011CZ01DEER2018
42958.4063 | Appl-CW-Top-ElecDHW-ElecDry-Tier1 | DMo | MH85 | CZ01 | rDXGF | -1 | Household | 1 | 1242 | 394 | 0 | 0 | 332 | 0 | 0 | 0 | -0.4 | -1.8 | -1.8 | 0 | 0 | 0 | 64.7 | 0 | -3.37 | 0 | -3.37 | 0 | 0.054 | 0 | 0.046 | 131 | 0 | 0 | 145 | 0 | 0 | 0 | -0.2 | -0.9 | -0.9 | 0 | 0 | 0 | -13.5 | 0 | -1.62 | 0 | -1.62 | 0 | 0.018 | 0 | 0.021 | PreCW-Top-ElecDHW-ElecDry | Appl-CW-Top-ElecDHW-ElecDry-Tier1AnyDMoMH85CZ01DEER2018
42958.4063 | Appl-CW-Top-ElecDHW-ElecDry-Tier1 | DMo | MH15 | CZ08 | rDXGF | -1 | Household | 1 | 1242 | 404 | 0 | 0 | 332 | 0 | 15.4 | 0 | -0.1 | 2.1 | -0.6 | 2.5 | 0 | 0 | 55.3 | 0 | -1.17 | 0 | -1.18 | 0 | 0.059 | 0 | 0.046 | 141 | 0 | 0 | 145 | 0 | 7.2 | 0 | 0 | 1 | -0.3 | 1.2 | 0 | 0 | -11.4 | 0 | -0.58 | 0 | -0.59 | 0 | 0.022 | 0 | 0.02 | PreCW-Top-ElecDHW-ElecDry | Appl-CW-Top-ElecDHW-ElecDry-Tier1AnyDMoMH15CZ08DEER2018
42958.4063 | Appl-CW-Top-ElecDHW-ElecDry-Tier1 | DMo | MH72 | CZ09 | rDXGF | -1 | Household | 1 | 1196 | 408 | 0 | 0 | 332 | 0 | 19.8 | 0 | -0.2 | 1.8 | -0.8 | 2.6 | 0 | 0 | 55.2 | 0 | -1.4 | 0 | -1.39 | 0 | 0.062 | 0 | 0.046 | 143 | 0 | 0 | 145 | 0 | 9 | 0 | -0.1 | 0.8 | -0.4 | 1.2 | 0 | 0 | -11.4 | 0 | -0.65 | 0 | -0.65 | 0 | 0.023 | 0 | 0.02 | PreCW-Top-ElecDHW-ElecDry | Appl-CW-Top-ElecDHW-ElecDry-Tier1AnyDMoMH72CZ09DEER2018
42958.4063 | Appl-CW-Top-ElecDHW-ElecDry-Tier1 | SFm | 2003 | CZ06 | rDXGF | -1 | Household | 1 | 2392.9 | 503 | 0 | 0 | 417 | 0 | 14.5 | 0 | -0.2 | 0.9 | -1 | 1.9 | 0 | 0 | 71 | 0 | -1.94 | 0 | -1.94 | 0 | 0.08 | 0 | 0.058 | 175 | 0 | 0 | 182 | 0 | 7.3 | 0 | -0.1 | 0.5 | -0.5 | 1 | 0 | 0 | -15 | 0 | -0.92 | 0 | -0.93 | 0 | 0.029 | 0 | 0.025 | PreCW-Top-ElecDHW-ElecDry | Appl-CW-Top-ElecDHW-ElecDry-Tier1AnySFm2003CZ06DEER2018
42958.4063 | Appl-CW-Top-ElecDHW-ElecDry-Tier1 | SFm | 2007 | CZ02 | rDXGF | -1 | Household | 1 | 1948.8 | 499 | 0 | 0 | 417 | 0 | 7.9 | 0 | -0.7 | -0.6 | -1.9 | 1.3 | 0 | 0 | 75.5 | 0 | -3.67 | 0 | -3.67 | 0 | 0.077 | 0 | 0.057 | 169 | 0 | 0 | 182 | 0 | 3.8 | 0 | -0.3 | -0.3 | -0.9 | 0.6 | 0 | 0 | -15.9 | 0 | -1.77 | 0 | -1.77 | 0 | 0.028 | 0 | 0.025 | PreCW-Top-ElecDHW-ElecDry | Appl-CW-Top-ElecDHW-ElecDry-Tier1AnySFm2007CZ02DEER2018
42958.4063 | Appl-CW-Top-ElecDHW-ElecDry-Tier1 | SFm | 2015 | CZ13 | rDXGF | -1 | Household | 1 | 1948.8 | 497 | 0 | 0 | 417 | 0 | 9.8 | 0 | -0.4 | 2.4 | -1 | 3.4 | 0 | 0 | 68.9 | 0 | -2.37 | 0 | -2.37 | 0 | 0.073 | 0 | 0.058 | 174 | 0 | 0 | 182 | 0 | 5.3 | 0 | -0.2 | 0.9 | -0.5 | 1.4 | 0 | 0 | -14.4 | 0 | -1.14 | 0 | -1.14 | 0 | 0.027 | 0 | 0.025 | PreCW-Top-ElecDHW-ElecDry | Appl-CW-Top-ElecDHW-ElecDry-Tier1AnySFm2015CZ13DEER2018
42958.4063 | Appl-CW-Top-ElecDHW-ElecDry-Tier1 | MFm | 2017 | CZ11 | rDXGF | -1 | Household | 1 | 1073.2 | 402 | 0 | 0 | 337 | 0 | 8.6 | 0 | -0.4 | 0.7 | -0.6 | 1.3 | 0 | 0 | 56.2 | 0 | -1.36 | 0 | -1.37 | 0 | 0.058 | 0 | 0.047 | 139 | 0 | 0 | 147 | 0 | 3.8 | 0 | -0.2 | 0.3 | -0.3 | 0.6 | 0 | 0 | -11.8 | 0 | -0.66 | 0 | -0.67 | 0 | 0.021 | 0 | 0.021 | PreCW-Top-ElecDHW-ElecDry | Appl-CW-Top-ElecDHW-ElecDry-Tier1AnyMFm2017CZ11DEER2018
42958.4063 | Appl-CW-Top-ElecDHW-ElecDry-Tier1 | DMo | MH15 | CZ16 | rDXGF | -1 | Household | 1 | 1242 | 402 | 0 | 0 | 332 | 0 | 6.4 | 0 | -0.3 | -0.1 | -1.2 | 1.1 | 0 | 0 | 64.5 | 0 | -2.21 | 0 | -2.21 | 0 | 0.06 | 0 | 0.046 | 135 | 0 | 0 | 145 | 0 | 3.3 | 0 | -0.1 | 0 | -0.6 | 0.5 | 0 | 0 | -13.4 | 0 | -1.06 | 0 | -1.07 | 0 | 0.02 | 0 | 0.02 | PreCW-Top-ElecDHW-ElecDry | Appl-CW-Top-ElecDHW-ElecDry-Tier1AnyDMoMH15CZ16DEER2018
42958.4063 | Appl-CW-Top-ElecDHW-ElecDry-Tier1 | MFm | 1985 | CZ14 | rDXGF | -1 | Household | 1 | 1407.2 | 405 | 0 | 0 | 336 | 0 | 11.6 | 0 | -0.2 | 0.5 | -0.8 | 1.3 | 0 | 0 | 56.6 | 0 | -1.54 | 0 | -1.54 | 0 | 0.06 | 0 | 0.046 | 141 | 0 | 0 | 147 | 0 | 5.5 | 0 | -0.1 | 0.2 | -0.4 | 0.6 | 0 | 0 | -11.9 | 0 | -0.74 | 0 | -0.74 | 0 | 0.022 | 0 | 0.02 | PreCW-Top-ElecDHW-ElecDry | Appl-CW-Top-ElecDHW-ElecDry-Tier1AnyMFm1985CZ14DEER2018
42958.4063 | Appl-CW-Top-ElecDHW-ElecDry-Tier1 | MFm | 2003 | CZ04 | rDXGF | -1 | Household | 1 | 998.7 | 401 | 0 | 0 | 337 | 0 | 6.3 | 0 | -0.5 | 0.1 | -0.7 | 0.8 | 0 | 0 | 58.7 | 0 | -1.34 | 0 | -1.34 | 0 | 0.061 | 0 | 0.046 | 140 | 0 | 0 | 147 | 0 | 4.9 | 0 | -0.2 | 0.4 | -0.2 | 0.6 | 0 | 0 | -12.7 | 0 | -0.54 | 0 | -0.54 | 0 | 0.026 | 0 | 0.02 | PreCW-Top-ElecDHW-ElecDry | Appl-CW-Top-ElecDHW-ElecDry-Tier1AnyMFm2003CZ04DEER2018
42958.4063 | Appl-CW-Top-ElecDHW-ElecDry-Tier1 | MFm | 1985 | CZ04 | rDXGF | -1 | Household | 1 | 1152 | 398 | 0 | 0 | 336 | 0 | 3.6 | 0 | -0.4 | -0.3 | -0.8 | 0.4 | 0 | 0 | 58.8 | 0 | -1.51 | 0 | -1.51 | 0 | 0.061 | 0 | 0.047 | 136 | 0 | 0 | 147 | 0 | 1.7 | 0 | -0.2 | -0.2 | -0.4 | 0.2 | 0 | 0 | -12.6 | 0 | -0.73 | 0 | -0.73 | 0 | 0.022 | 0 | 0.021 | PreCW-Top-ElecDHW-ElecDry | Appl-CW-Top-ElecDHW-ElecDry-Tier1AnyMFm1985CZ04DEER2018
42958.4063 | Appl-CW-Top-ElecDHW-ElecDry-Tier1 | SFm | 1996 | CZ16 | rDXGF | -1 | Household | 1 | 2193 | 508 | 0 | 0 | 417 | 0 | 11.1 | 0 | -0.3 | 0.2 | -1.3 | 1.5 | 0 | 0 | 80.6 | 0 | -2.54 | 0 | -2.54 | 0 | 0.08 | 0 | 0.057 | 170 | 0 | 0 | 182 | 0 | 5.3 | 0 | -0.2 | 0.1 | -0.6 | 0.7 | 0 | 0 | -17.1 | 0 | -1.22 | 0 | -1.22 | 0 | 0.028 | 0 | 0.025 | PreCW-Top-ElecDHW-ElecDry | Appl-CW-Top-ElecDHW-ElecDry-Tier1AnySFm1996CZ16DEER2018
42958.4063 | Appl-CW-Top-ElecDHW-ElecDry-Tier1 | MFm | 2003 | CZ14 | rDXGF | -1 | Household | 1 | 1094.6 | 406 | 0 | 0 | 336 | 0 | 12.3 | 0 | -0.5 | 0.8 | -0.7 | 1.6 | 0 | 0 | 56.5 | 0 | -1.46 | 0 | -1.45 | 0 | 0.058 | 0 | 0.046 | 141 | 0 | 0 | 147 | 0 | 6 | 0 | -0.2 | 0.4 | -0.3 | 0.7 | 0 | 0 | -12 | 0 | -0.7 | 0 | -0.7 | 0 | 0.021 | 0 | 0.02 | PreCW-Top-ElecDHW-ElecDry | Appl-CW-Top-ElecDHW-ElecDry-Tier1AnyMFm2003CZ14DEER2018
42958.4063 | Appl-CW-Top-ElecDHW-ElecDry-Tier1 | SFm | 1975 | CZ14 | rDXGF | -1 | Household | 1 | 1555 | 508 | 0 | 0 | 417 | 0 | 20.6 | 0 | -0.2 | 0.7 | -1.6 | 2.3 | 0 | 0 | 70.2 | 0 | -2.76 | 0 | -2.75 | 0 | 0.077 | 0 | 0.057 | 177 | 0 | 0 | 182 | 0 | 9.5 | 0 | -0.1 | 0.3 | -0.8 | 1.1 | 0 | 0 | -14.8 | 0 | -1.32 | 0 | -1.32 | 0 | 0.028 | 0 | 0.025 | PreCW-Top-ElecDHW-ElecDry | Appl-CW-Top-ElecDHW-ElecDry-Tier1AnySFm1975CZ14DEER2018
42958.4063 | Appl-CW-Top-ElecDHW-ElecDry-Tier1 | SFm | 1975 | CZ04 | rDXGF | -1 | Household | 1 | 1591 | 499 | 0 | 0 | 417 | 0 | 9.4 | 0 | -0.4 | -0.2 | -1.4 | 1.2 | 0 | 0 | 73.1 | 0 | -2.7 | 0 | -2.69 | 0 | 0.084 | 0 | 0.057 | 171 | 0 | 0 | 182 | 0 | 4.4 | 0 | -0.2 | -0.1 | -0.7 | 0.5 | 0 | 0 | -15.5 | 0 | -1.33 | 0 | -1.33 | 0 | 0.033 | 0 | 0.025 | PreCW-Top-ElecDHW-ElecDry | Appl-CW-Top-ElecDHW-ElecDry-Tier1AnySFm1975CZ04DEER2018
42958.4063 | Appl-CW-Top-ElecDHW-ElecDry-Tier1 | MFm | 2015 | CZ08 | rDXGF | -1 | Household | 1 | 1206 | 403 | 0 | 0 | 337 | 0 | 9.7 | 0 | -0.3 | 1.3 | -0.3 | 1.6 | 0 | 0 | 55.8 | 0 | -0.93 | 0 | -0.93 | 0 | 0.06 | 0 | 0.046 | 141 | 0 | 0 | 147 | 0 | 5.1 | 0 | -0.1 | 0.7 | -0.1 | 0.9 | 0 | 0 | -11.8 | 0 | -0.43 | 0 | -0.43 | 0 | 0.023 | 0 | 0.02 | PreCW-Top-ElecDHW-ElecDry | Appl-CW-Top-ElecDHW-ElecDry-Tier1AnyMFm2015CZ08DEER2018
42958.4063 | Appl-CW-Top-ElecDHW-ElecDry-Tier1 | MFm | 1985 | CZ10 | rDXGF | -1 | Household | 1 | 1438.9 | 407 | 0 | 0 | 336 | 0 | 14.4 | 0 | -0.1 | 1.5 | -0.3 | 1.8 | 0 | 0 | 55.4 | 0 | -0.69 | 0 | -0.69 | 0 | 0.073 | 0 | 0.046 | 145 | 0 | 0 | 147 | 0 | 9.1 | 0 | 0 | 1.2 | 0.1 | 1.1 | 0 | 0 | -11.7 | 0 | 0 | 0 | 0.01 | 0 | 0.034 | 0 | 0.02 | PreCW-Top-ElecDHW-ElecDry | Appl-CW-Top-ElecDHW-ElecDry-Tier1AnyMFm1985CZ10DEER2018
42958.4063 | Appl-CW-Top-ElecDHW-ElecDry-Tier1 | MFm | 2017 | CZ16 | rDXGF | -1 | Household | 1 | 998.7 | 407 | 0 | 0 | 336 | 0 | 5.9 | 0 | -0.7 | 0.1 | -0.8 | 1 | 0 | 0 | 65.1 | 0 | -1.98 | 0 | -1.98 | 0 | 0.059 | 0 | 0.047 | 136 | 0 | 0 | 147 | 0 | 2.8 | 0 | -0.3 | 0 | -0.4 | 0.5 | 0 | 0 | -13.7 | 0 | -0.95 | 0 | -0.95 | 0 | 0.021 | 0 | 0.02 | PreCW-Top-ElecDHW-ElecDry | Appl-CW-Top-ElecDHW-ElecDry-Tier1AnyMFm2017CZ16DEER2018
42958.4063 | Appl-CW-Top-ElecDHW-ElecDry-Tier1 | MFm | 1975 | CZ03 | rDXGF | -1 | Household | 1 | 1070.2 | 398 | 0 | 0 | 336 | 0 | 2.1 | 0 | -0.5 | -0.5 | -0.9 | 0.3 | 0 | 0 | 60.8 | 0 | -1.77 | 0 | -1.78 | 0 | 0.058 | 0 | 0.047 | 134 | 0 | 0 | 147 | 0 | 0.9 | 0 | -0.3 | -0.4 | -0.6 | 0.2 | 0 | 0 | -12.9 | 0 | -1.05 | 0 | -1.06 | 0 | 0.02 | 0 | 0.021 | PreCW-Top-ElecDHW-ElecDry | Appl-CW-Top-ElecDHW-ElecDry-Tier1AnyMFm1975CZ03DEER2018
42958.4063 | Appl-CW-Top-ElecDHW-ElecDry-Tier1 | DMo | MH00 | CZ07 | rDXGF | -1 | Household | 1 | 1242 | 401 | 0 | 0 | 332 | 0 | 12.8 | 0 | -0.2 | 0.8 | -0.9 | 1.8 | 0 | 0 | 56.2 | 0 | -1.64 | 0 | -1.65 | 0 | 0.062 | 0 | 0.046 | 139 | 0 | 0 | 145 | 0 | 5.7 | 0 | -0.1 | 0.3 | -0.4 | 0.8 | 0 | 0 | -11.6 | 0 | -0.77 | 0 | -0.78 | 0 | 0.023 | 0 | 0.02 | PreCW-Top-ElecDHW-ElecDry | Appl-CW-Top-ElecDHW-ElecDry-Tier1AnyDMoMH00CZ07DEER2018
42958.4063 | Appl-CW-Top-ElecDHW-ElecDry-Tier1 | SFm | 2007 | CZ01 | rDXGF | -1 | Household | 1 | 2295.6 | 496 | 0 | 0 | 417 | 0 | 0 | 0 | -0.6 | -1.7 | -1.7 | 0 | 0 | 0 | 81.1 | 0 | -3.42 | 0 | -3.41 | 0 | 0.069 | 0 | 0.058 | 164 | 0 | 0 | 182 | 0 | 0 | 0 | -0.3 | -0.8 | -0.8 | 0 | 0 | 0 | -17.1 | 0 | -1.64 | 0 | -1.64 | 0 | 0.023 | 0 | 0.025 | PreCW-Top-ElecDHW-ElecDry | Appl-CW-Top-ElecDHW-ElecDry-Tier1AnySFm2007CZ01DEER2018
42958.4063 | Appl-CW-Top-ElecDHW-ElecDry-Tier1 | MFm | 2003 | CZ10 | rDXGF | -1 | Household | 1 | 1073.2 | 400 | 0 | 0 | 337 | 0 | 7.8 | 0 | -0.4 | 0.4 | -0.5 | 0.9 | 0 | 0 | 55 | 0 | -0.9 | 0 | -0.9 | 0 | 0.064 | 0 | 0.046 | 139 | 0 | 0 | 147 | 0 | 4 | 0 | -0.2 | 0.2 | -0.2 | 0.5 | 0 | 0 | -11.9 | 0 | -0.43 | 0 | -0.43 | 0 | 0.025 | 0 | 0.02 | PreCW-Top-ElecDHW-ElecDry | Appl-CW-Top-ElecDHW-ElecDry-Tier1AnyMFm2003CZ10DEER2018
42958.4063 | Appl-CW-Top-ElecDHW-ElecDry-Tier1 | SFm | 1975 | CZ10 | rDXGF | -1 | Household | 1 | 1636 | 499 | 0 | 0 | 417 | 0 | 13.3 | 0 | -0.3 | 0.2 | -1.4 | 1.6 | 0 | 0 | 68.6 | 0 | -2.79 | 0 | -2.79 | 0 | 0.085 | 0 | 0.057 | 174 | 0 | 0 | 182 | 0 | 6.4 | 0 | -0.1 | 0.1 | -0.7 | 0.8 | 0 | 0 | -14.6 | 0 | -1.35 | 0 | -1.35 | 0 | 0.032 | 0 | 0.025 | PreCW-Top-ElecDHW-ElecDry | Appl-CW-Top-ElecDHW-ElecDry-Tier1AnySFm1975CZ10DEER2018
42958.4063 | Appl-CW-Top-ElecDHW-ElecDry-Tier1 | SFm | 2003 | CZ03 | rDXGF | -1 | Household | 1 | 2295.6 | 493 | 0 | 0 | 417 | 0 | 2.7 | 0 | -0.4 | -1.4 | -1.7 | 0.3 | 0 | 0 | 75.6 | 0 | -3.33 | 0 | -3.33 | 0 | 0.081 | 0 | 0.057 | 166 | 0 | 0 | 182 | 0 | 1.1 | 0 | -0.2 | -0.7 | -0.8 | 0.1 | 0 | 0 | -15.9 | 0 | -1.6 | 0 | -1.59 | 0 | 0.03 | 0 | 0.025 | PreCW-Top-ElecDHW-ElecDry | Appl-CW-Top-ElecDHW-ElecDry-Tier1AnySFm2003CZ03DEER2018
42958.4063 | Appl-CW-Top-ElecDHW-ElecDry-Tier1 | DMo | MH15 | CZ11 | rDXGF | -1 | Household | 1 | 1242 | 401 | 0 | 0 | 332 | 0 | 12.8 | 0 | -0.3 | 0.9 | -0.9 | 1.9 | 0 | 0 | 55.6 | 0 | -1.98 | 0 | -1.99 | 0 | 0.059 | 0 | 0.046 | 140 | 0 | 0 | 145 | 0 | 6.2 | 0 | -0.1 | 0.4 | -0.4 | 1 | 0 | 0 | -11.6 | 0 | -0.96 | 0 | -0.97 | 0 | 0.022 | 0 | 0.02 | PreCW-Top-ElecDHW-ElecDry | Appl-CW-Top-ElecDHW-ElecDry-Tier1AnyDMoMH15CZ11DEER2018
42958.4063 | Appl-CW-Top-ElecDHW-ElecDry-Tier1 | DMo | MH06 | CZ07 | rDXGF | -1 | Household | 1 | 1242 | 408 | 0 | 0 | 332 | 0 | 17.4 | 0 | 0 | 2.7 | -0.4 | 3.1 | 0 | 0 | 56.2 | 0 | -0.72 | 0 | -0.72 | 0 | 0.06 | 0 | 0.046 | 143 | 0 | 0 | 145 | 0 | 8.5 | 0 | 0 | 1.3 | -0.2 | 1.5 | 0 | 0 | -11.7 | 0 | -0.33 | 0 | -0.33 | 0 | 0.023 | 0 | 0.02 | PreCW-Top-ElecDHW-ElecDry | Appl-CW-Top-ElecDHW-ElecDry-Tier1AnyDMoMH06CZ07DEER2018
42958.4063 | Appl-CW-Top-ElecDHW-ElecDry-Tier1 | SFm | 1985 | CZ03 | rDXGF | -1 | Household | 1 | 1904 | 493 | 0 | 0 | 417 | 0 | 3.8 | 0 | -0.8 | -1.9 | -2.4 | 0.5 | 0 | 0 | 75.6 | 0 | -4.47 | 0 | -4.47 | 0 | 0.084 | 0 | 0.057 | 167 | 0 | 0 | 182 | 0 | 2 | 0 | -0.4 | -0.9 | -1.1 | 0.2 | 0 | 0 | -16 | 0 | -2.15 | 0 | -2.15 | 0 | 0.031 | 0 | 0.025 | PreCW-Top-ElecDHW-ElecDry | Appl-CW-Top-ElecDHW-ElecDry-Tier1AnySFm1985CZ03DEER2018
42958.4063 | Appl-CW-Top-ElecDHW-ElecDry-Tier1 | MFm | 1975 | CZ15 | rDXGF | -1 | Household | 1 | 1409.4 | 402 | 0 | 0 | 336 | 0 | 17.7 | 0 | -0.1 | 1.4 | -0.3 | 1.9 | 0 | 0 | 46.6 | 0 | -0.74 | 0 | -0.74 | 0 | 0.058 | 0 | 0.047 | 146 | 0 | 0 | 147 | 0 | 8.4 | 0 | 0 | 0.7 | -0.1 | 0.9 | 0 | 0 | -9.9 | 0 | -0.36 | 0 | -0.36 | 0 | 0.022 | 0 | 0.021 | PreCW-Top-ElecDHW-ElecDry | Appl-CW-Top-ElecDHW-ElecDry-Tier1AnyMFm1975CZ15DEER2018
42958.4063 | Appl-CW-Top-ElecDHW-ElecDry-Tier1 | SFm | 1996 | CZ11 | rDXGF | -1 | Household | 1 | 2032 | 503 | 0 | 0 | 417 | 0 | 17 | 0 | -0.5 | 0.3 | -1.6 | 1.9 | 0 | 0 | 69.6 | 0 | -3.02 | 0 | -3.01 | 0 | 0.081 | 0 | 0.058 | 176 | 0 | 0 | 182 | 0 | 8.6 | 0 | -0.2 | 0.2 | -0.8 | 0.9 | 0 | 0 | -14.7 | 0 | -1.45 | 0 | -1.45 | 0 | 0.03 | 0 | 0.025 | PreCW-Top-ElecDHW-ElecDry | Appl-CW-Top-ElecDHW-ElecDry-Tier1AnySFm1996CZ11DEER2018
42958.4063 | Appl-CW-Top-ElecDHW-ElecDry-Tier1 | DMo | MH06 | CZ09 | rDXGF | -1 | Household | 1 | 1242 | 403 | 0 | 0 | 332 | 0 | 14.4 | 0 | -0.1 | 1.6 | -0.8 | 2.4 | 0 | 0 | 55.2 | 0 | -1.39 | 0 | -1.38 | 0 | 0.061 | 0 | 0.046 | 141 | 0 | 0 | 145 | 0 | 6.8 | 0 | -0.1 | 0.7 | -0.4 | 1.1 | 0 | 0 | -11.4 | 0 | -0.67 | 0 | -0.67 | 0 | 0.022 | 0 | 0.02 | PreCW-Top-ElecDHW-ElecDry | Appl-CW-Top-ElecDHW-ElecDry-Tier1AnyDMoMH06CZ09DEER2018
42958.4063 | Appl-CW-Top-ElecDHW-ElecDry-Tier1 | SFm | 2015 | CZ12 | rDXGF | -1 | Household | 1 | 1948.8 | 497 | 0 | 0 | 417 | 0 | 6.8 | 0 | -0.4 | 1.6 | -1.2 | 2.7 | 0 | 0 | 72 | 0 | -2.56 | 0 | -2.56 | 0 | 0.077 | 0 | 0.058 | 171 | 0 | 0 | 182 | 0 | 3.2 | 0 | -0.2 | 1 | -0.6 | 1.5 | 0 | 0 | -15.1 | 0 | -1.22 | 0 | -1.22 | 0 | 0.028 | 0 | 0.026 | PreCW-Top-ElecDHW-ElecDry | Appl-CW-Top-ElecDHW-ElecDry-Tier1AnySFm2015CZ12DEER2018
42958.4063 | Appl-CW-Top-ElecDHW-ElecDry-Tier1 | DMo | MH00 | CZ09 | rDXGF | -1 | Household | 1 | 1242 | 403 | 0 | 0 | 332 | 0 | 15.6 | 0 | -0.3 | 0.8 | -1.2 | 1.9 | 0 | 0 | 55.2 | 0 | -1.85 | 0 | -1.85 | 0 | 0.065 | 0 | 0.046 | 141 | 0 | 0 | 145 | 0 | 7 | 0 | -0.1 | 0.3 | -0.6 | 0.9 | 0 | 0 | -11.4 | 0 | -0.9 | 0 | -0.9 | 0 | 0.025 | 0 | 0.02 | PreCW-Top-ElecDHW-ElecDry | Appl-CW-Top-ElecDHW-ElecDry-Tier1AnyDMoMH00CZ09DEER2018
42958.4063 | Appl-CW-Top-ElecDHW-ElecDry-Tier1 | SFm | 2003 | CZ15 | rDXGF | -1 | Household | 1 | 2160.9 | 499 | 0 | 0 | 417 | 0 | 23.1 | 0 | -0.2 | 1.6 | -0.8 | 2.4 | 0 | 0 | 57.8 | 0 | -1.46 | 0 | -1.45 | 0 | 0.074 | 0 | 0.057 | 182 | 0 | 0 | 182 | 0 | 11.7 | 0 | -0.1 | 0.9 | -0.4 | 1.2 | 0 | 0 | -12.2 | 0 | -0.69 | 0 | -0.69 | 0 | 0.029 | 0 | 0.025 | PreCW-Top-ElecDHW-ElecDry | Appl-CW-Top-ElecDHW-ElecDry-Tier1AnySFm2003CZ15DEER2018
42958.4063 | Appl-CW-Top-ElecDHW-ElecDry-Tier1 | SFm | 1985 | CZ15 | rDXGF | -1 | Household | 1 | 1741 | 502 | 0 | 0 | 417 | 0 | 25.9 | 0 | -0.2 | 1.7 | -0.9 | 2.6 | 0 | 0 | 57.7 | 0 | -1.55 | 0 | -1.54 | 0 | 0.075 | 0 | 0.057 | 183 | 0 | 0 | 182 | 0 | 12.1 | 0 | -0.1 | 0.8 | -0.4 | 1.2 | 0 | 0 | -12.2 | 0 | -0.74 | 0 | -0.73 | 0 | 0.029 | 0 | 0.025 | PreCW-Top-ElecDHW-ElecDry | Appl-CW-Top-ElecDHW-ElecDry-Tier1AnySFm1985CZ15DEER2018
42958.4063 | Appl-CW-Top-ElecDHW-ElecDry-Tier1 | MFm | 2011 | CZ16 | rDXGF | -1 | Household | 1 | 998.7 | 408 | 0 | 0 | 336 | 0 | 6.7 | 0 | -0.7 | 0.3 | -0.9 | 1.2 | 0 | 0 | 65.2 | 0 | -1.9 | 0 | -1.89 | 0 | 0.058 | 0 | 0.047 | 136 | 0 | 0 | 147 | 0 | 3.2 | 0 | -0.4 | 0.1 | -0.5 | 0.6 | 0 | 0 | -13.7 | 0 | -0.91 | 0 | -0.91 | 0 | 0.02 | 0 | 0.02 | PreCW-Top-ElecDHW-ElecDry | Appl-CW-Top-ElecDHW-ElecDry-Tier1AnyMFm2011CZ16DEER2018
42958.4063 | Appl-CW-Top-ElecDHW-ElecDry-Tier1 | SFm | 2007 | CZ13 | rDXGF | -1 | Household | 1 | 1948.8 | 500 | 0 | 0 | 417 | 0 | 14.1 | 0 | -0.4 | 0.9 | -1.3 | 2.2 | 0 | 0 | 68.9 | 0 | -2.57 | 0 | -2.57 | 0 | 0.074 | 0 | 0.058 | 175 | 0 | 0 | 182 | 0 | 7 | 0 | -0.2 | 0.5 | -0.6 | 1.1 | 0 | 0 | -14.5 | 0 | -1.23 | 0 | -1.23 | 0 | 0.027 | 0 | 0.025 | PreCW-Top-ElecDHW-ElecDry | Appl-CW-Top-ElecDHW-ElecDry-Tier1AnySFm2007CZ13DEER2018
42958.4063 | Appl-CW-Top-ElecDHW-ElecDry-Tier1 | SFm | 2015 | CZ02 | rDXGF | -1 | Household | 1 | 1948.8 | 498 | 0 | 0 | 417 | 0 | 6.8 | 0 | -0.7 | -0.5 | -1.6 | 1 | 0 | 0 | 75.5 | 0 | -3.55 | 0 | -3.55 | 0 | 0.078 | 0 | 0.057 | 169 | 0 | 0 | 182 | 0 | 3.3 | 0 | -0.3 | -0.2 | -0.8 | 0.5 | 0 | 0 | -15.8 | 0 | -1.7 | 0 | -1.69 | 0 | 0.028 | 0 | 0.025 | PreCW-Top-ElecDHW-ElecDry | Appl-CW-Top-ElecDHW-ElecDry-Tier1AnySFm2015CZ02DEER2018
42958.4063 | Appl-CW-Top-ElecDHW-ElecDry-Tier1 | MFm | 2003 | CZ05 | rDXGF | -1 | Household | 1 | 998.7 | 398 | 0 | 0 | 337 | 0 | 1.5 | 0 | -0.7 | -0.8 | -1 | 0.2 | 0 | 0 | 61.5 | 0 | -2.03 | 0 | -2.03 | 0 | 0.056 | 0 | 0.046 | 134 | 0 | 0 | 147 | 0 | 0.7 | 0 | -0.4 | -0.4 | -0.5 | 0.1 | 0 | 0 | -13.3 | 0 | -0.98 | 0 | -0.98 | 0 | 0.019 | 0 | 0.02 | PreCW-Top-ElecDHW-ElecDry | Appl-CW-Top-ElecDHW-ElecDry-Tier1AnyMFm2003CZ05DEER2018
42958.4063 | Appl-CW-Top-ElecDHW-ElecDry-Tier1 | MFm | 1985 | CZ05 | rDXGF | -1 | Household | 1 | 1152 | 398 | 0 | 0 | 336 | 0 | 1.5 | 0 | -0.4 | -0.8 | -1 | 0.2 | 0 | 0 | 61.8 | 0 | -2.18 | 0 | -2.18 | 0 | 0.059 | 0 | 0.046 | 134 | 0 | 0 | 147 | 0 | 0.8 | 0 | -0.2 | -0.3 | -0.4 | 0.1 | 0 | 0 | -13.1 | 0 | -0.96 | 0 | -0.96 | 0 | 0.02 | 0 | 0.02 | PreCW-Top-ElecDHW-ElecDry | Appl-CW-Top-ElecDHW-ElecDry-Tier1AnyMFm1985CZ05DEER2018
42958.4063 | Appl-CW-Top-ElecDHW-ElecDry-Tier1 | SFm | 1975 | CZ05 | rDXGF | -1 | Household | 1 | 1591 | 493 | 0 | 0 | 417 | 0 | 1.8 | 0 | -0.5 | -1.8 | -2 | 0.2 | 0 | 0 | 76.7 | 0 | -3.96 | 0 | -3.97 | 0 | 0.083 | 0 | 0.058 | 166 | 0 | 0 | 182 | 0 | 0.9 | 0 | -0.3 | -0.9 | -0.9 | 0.1 | 0 | 0 | -16.3 | 0 | -1.88 | 0 | -1.89 | 0 | 0.03 | 0 | 0.025 | PreCW-Top-ElecDHW-ElecDry | Appl-CW-Top-ElecDHW-ElecDry-Tier1AnySFm1975CZ05DEER2018
42958.4063 | Appl-CW-Top-ElecDHW-ElecDry-Tier1 | MFm | 2011 | CZ11 | rDXGF | -1 | Household | 1 | 1073.2 | 403 | 0 | 0 | 336 | 0 | 9.6 | 0 | -0.5 | 0.8 | -0.7 | 1.5 | 0 | 0 | 56.1 | 0 | -1.41 | 0 | -1.41 | 0 | 0.058 | 0 | 0.047 | 140 | 0 | 0 | 147 | 0 | 4.4 | 0 | -0.2 | 0.4 | -0.4 | 0.7 | 0 | 0 | -11.9 | 0 | -0.69 | 0 | -0.68 | 0 | 0.021 | 0 | 0.021 | PreCW-Top-ElecDHW-ElecDry | Appl-CW-Top-ElecDHW-ElecDry-Tier1AnyMFm2011CZ11DEER2018
42958.4063 | Appl-CW-Top-ElecDHW-ElecDry-Tier1 | SFm | 2015 | CZ01 | rDXGF | -1 | Household | 1 | 2295.6 | 496 | 0 | 0 | 417 | 0 | 0 | 0 | -0.6 | -1.4 | -1.4 | 0 | 0 | 0 | 81.1 | 0 | -3.41 | 0 | -3.41 | 0 | 0.068 | 0 | 0.058 | 164 | 0 | 0 | 182 | 0 | 0 | 0 | -0.2 | -0.6 | -0.6 | 0 | 0 | 0 | -17.1 | 0 | -1.43 | 0 | -1.42 | 0 | 0.023 | 0 | 0.025 | PreCW-Top-ElecDHW-ElecDry | Appl-CW-Top-ElecDHW-ElecDry-Tier1AnySFm2015CZ01DEER2018
42958.4063 | Appl-CW-Top-ElecDHW-ElecDry-Tier1 | DMo | MH72 | CZ03 | rDXGF | -1 | Household | 1 | 1196 | 399 | 0 | 0 | 332 | 0 | 7.7 | 0 | -0.2 | -0.1 | -1.2 | 1.1 | 0 | 0 | 60.4 | 0 | -2.18 | 0 | -2.18 | 0 | 0.068 | 0 | 0.045 | 136 | 0 | 0 | 145 | 0 | 3.7 | 0 | -0.1 | -0.1 | -0.6 | 0.5 | 0 | 0 | -12.6 | 0 | -1.05 | 0 | -1.05 | 0 | 0.025 | 0 | 0.02 | PreCW-Top-ElecDHW-ElecDry | Appl-CW-Top-ElecDHW-ElecDry-Tier1AnyDMoMH72CZ03DEER2018
42958.4063 | Appl-CW-Top-ElecDHW-ElecDry-Tier1 | MFm | 2007 | CZ08 | rDXGF | -1 | Household | 1 | 1206 | 400 | 0 | 0 | 336 | 0 | 7.1 | 0 | -0.4 | 0.6 | -0.6 | 1.1 | 0 | 0 | 55.8 | 0 | -1.23 | 0 | -1.23 | 0 | 0.055 | 0 | 0.046 | 138 | 0 | 0 | 147 | 0 | 2.5 | 0 | -0.2 | 0.1 | -0.3 | 0.4 | 0 | 0 | -11.7 | 0 | -0.67 | 0 | -0.67 | 0 | 0.017 | 0 | 0.02 | PreCW-Top-ElecDHW-ElecDry | Appl-CW-Top-ElecDHW-ElecDry-Tier1AnyMFm2007CZ08DEER2018
42958.4063 | Appl-CW-Top-ElecDHW-ElecDry-Tier1 | DMo | MH06 | CZ06 | rDXGF | -1 | Household | 1 | 1242 | 401 | 0 | 0 | 332 | 0 | 10.8 | 0 | 0 | 1.7 | -0.1 | 1.9 | 0 | 0 | 56.7 | 0 | -0.34 | 0 | -0.34 | 0 | 0.061 | 0 | 0.046 | 139 | 0 | 0 | 145 | 0 | 5.3 | 0 | 0 | 0.8 | 0 | 1 | 0 | 0 | -11.8 | 0 | -0.17 | 0 | -0.16 | 0 | 0.023 | 0 | 0.02 | PreCW-Top-ElecDHW-ElecDry | Appl-CW-Top-ElecDHW-ElecDry-Tier1AnyDMoMH06CZ06DEER2018
42958.4063 | Appl-CW-Top-ElecDHW-ElecDry-Tier1 | SFm | 2007 | CZ12 | rDXGF | -1 | Household | 1 | 1948.8 | 499 | 0 | 0 | 417 | 0 | 10.9 | 0 | -0.5 | 0.4 | -1.4 | 1.7 | 0 | 0 | 72 | 0 | -2.69 | 0 | -2.69 | 0 | 0.078 | 0 | 0.058 | 172 | 0 | 0 | 182 | 0 | 5 | 0 | -0.2 | 0.1 | -0.7 | 0.8 | 0 | 0 | -15.1 | 0 | -1.3 | 0 | -1.3 | 0 | 0.029 | 0 | 0.025 | PreCW-Top-ElecDHW-ElecDry | Appl-CW-Top-ElecDHW-ElecDry-Tier1AnySFm2007CZ12DEER2018
42958.4063 | Appl-CW-Top-ElecDHW-ElecDry-Tier1 | DMo | MH72 | CZ15 | rDXGF | -1 | Household | 1 | 1196 | 404 | 0 | 0 | 332 | 0 | 23.9 | 0 | -0.1 | 2.2 | -0.4 | 2.6 | 0 | 0 | 46.2 | 0 | -0.63 | 0 | -0.62 | 0 | 0.06 | 0 | 0.045 | 147 | 0 | 0 | 145 | 0 | 11.1 | 0 | 0 | 1 | -0.2 | 1.2 | 0 | 0 | -9.6 | 0 | -0.29 | 0 | -0.29 | 0 | 0.023 | 0 | 0.02 | PreCW-Top-ElecDHW-ElecDry | Appl-CW-Top-ElecDHW-ElecDry-Tier1AnyDMoMH72CZ15DEER2018
42958.4063 | Appl-CW-Top-ElecDHW-ElecDry-Tier1 | DMo | MH00 | CZ06 | rDXGF | -1 | Household | 1 | 1242 | 402 | 0 | 0 | 332 | 0 | 13.2 | 0 | -0.3 | 0.6 | -1.2 | 1.8 | 0 | 0 | 56.8 | 0 | -2.02 | 0 | -2.02 | 0 | 0.062 | 0 | 0.046 | 140 | 0 | 0 | 145 | 0 | 6.5 | 0 | -0.1 | 0.3 | -0.6 | 0.9 | 0 | 0 | -11.8 | 0 | -0.97 | 0 | -0.98 | 0 | 0.023 | 0 | 0.02 | PreCW-Top-ElecDHW-ElecDry | Appl-CW-Top-ElecDHW-ElecDry-Tier1AnyDMoMH00CZ06DEER2018
42958.4063 | Appl-CW-Top-ElecDHW-ElecDry-Tier1 | MFm | 1996 | CZ02 | rDXGF | -1 | Household | 1 | 981.6 | 402 | 0 | 0 | 337 | 0 | 5 | 0 | -0.4 | 0 | -0.7 | 0.7 | 0 | 0 | 60.4 | 0 | -1.34 | 0 | -1.35 | 0 | 0.065 | 0 | 0.047 | 136 | 0 | 0 | 147 | 0 | 2.3 | 0 | -0.2 | 0 | -0.4 | 0.3 | 0 | 0 | -13 | 0 | -0.72 | 0 | -0.73 | 0 | 0.022 | 0 | 0.02 | PreCW-Top-ElecDHW-ElecDry | Appl-CW-Top-ElecDHW-ElecDry-Tier1AnyMFm1996CZ02DEER2018
42958.4063 | Appl-CW-Top-ElecDHW-ElecDry-Tier1 | SFm | 2011 | CZ13 | rDXGF | -1 | Household | 1 | 1948.8 | 500 | 0 | 0 | 417 | 0 | 14.3 | 0 | -0.4 | 1 | -1.2 | 2.2 | 0 | 0 | 68.9 | 0 | -2.42 | 0 | -2.42 | 0 | 0.074 | 0 | 0.058 | 175 | 0 | 0 | 182 | 0 | 6.9 | 0 | -0.2 | 0.5 | -0.6 | 1.1 | 0 | 0 | -14.5 | 0 | -1.17 | 0 | -1.17 | 0 | 0.027 | 0 | 0.025 | PreCW-Top-ElecDHW-ElecDry | Appl-CW-Top-ElecDHW-ElecDry-Tier1AnySFm2011CZ13DEER2018
42958.4063 | Appl-CW-Top-ElecDHW-ElecDry-Tier1 | DMo | MH85 | CZ13 | rDXGF | -1 | Household | 1 | 1242 | 405 | 0 | 0 | 332 | 0 | 18.4 | 0 | -0.3 | 0.8 | -1.3 | 2.2 | 0 | 0 | 55 | 0 | -2.25 | 0 | -2.25 | 0 | 0.064 | 0 | 0.046 | 143 | 0 | 0 | 145 | 0 | 8.8 | 0 | -0.1 | 0.4 | -0.6 | 1 | 0 | 0 | -11.4 | 0 | -1.06 | 0 | -1.06 | 0 | 0.024 | 0 | 0.02 | PreCW-Top-ElecDHW-ElecDry | Appl-CW-Top-ElecDHW-ElecDry-Tier1AnyDMoMH85CZ13DEER2018
42958.4063 | Appl-CW-Top-ElecDHW-ElecDry-Tier1 | MFm | 2007 | CZ16 | rDXGF | -1 | Household | 1 | 998.7 | 407 | 0 | 0 | 336 | 0 | 6.6 | 0 | -0.7 | 0.2 | -1 | 1.2 | 0 | 0 | 65.1 | 0 | -1.93 | 0 | -1.93 | 0 | 0.059 | 0 | 0.047 | 136 | 0 | 0 | 147 | 0 | 3.2 | 0 | -0.4 | 0.1 | -0.5 | 0.6 | 0 | 0 | -13.7 | 0 | -0.93 | 0 | -0.93 | 0 | 0.02 | 0 | 0.02 | PreCW-Top-ElecDHW-ElecDry | Appl-CW-Top-ElecDHW-ElecDry-Tier1AnyMFm2007CZ16DEER2018
42958.4063 | Appl-CW-Top-ElecDHW-ElecDry-Tier1 | SFm | 2017 | CZ01 | rDXGF | -1 | Household | 1 | 2295.6 | 496 | 0 | 0 | 417 | 0 | 0 | 0 | -0.5 | -1.2 | -1.2 | 0 | 0 | 0 | 81 | 0 | -2.8 | 0 | -2.81 | 0 | 0.068 | 0 | 0.058 | 164 | 0 | 0 | 182 | 0 | 0 | 0 | -0.2 | -0.6 | -0.6 | 0 | 0 | 0 | -17.1 | 0 | -1.35 | 0 | -1.35 | 0 | 0.023 | 0 | 0.025 | PreCW-Top-ElecDHW-ElecDry | Appl-CW-Top-ElecDHW-ElecDry-Tier1AnySFm2017CZ01DEER2018
42958.4063 | Appl-CW-Top-ElecDHW-ElecDry-Tier1 | SFm | 1985 | CZ07 | rDXGF | -1 | Household | 1 | 2064 | 499 | 0 | 0 | 417 | 0 | 12.5 | 0 | -0.4 | 0.5 | -1.2 | 1.8 | 0 | 0 | 70.2 | 0 | -2.42 | 0 | -2.43 | 0 | 0.081 | 0 | 0.057 | 173 | 0 | 0 | 182 | 0 | 5.9 | 0 | -0.2 | 0.2 | -0.6 | 0.9 | 0 | 0 | -14.9 | 0 | -1.16 | 0 | -1.17 | 0 | 0.03 | 0 | 0.025 | PreCW-Top-ElecDHW-ElecDry | Appl-CW-Top-ElecDHW-ElecDry-Tier1AnySFm1985CZ07DEER2018
42958.4063 | Appl-CW-Top-ElecDHW-ElecDry-Tier1 | DMo | MH06 | CZ03 | rDXGF | -1 | Household | 1 | 1242 | 399 | 0 | 0 | 332 | 0 | 6.9 | 0 | -0.2 | 0.3 | -0.9 | 1.3 | 0 | 0 | 60.4 | 0 | -1.61 | 0 | -1.61 | 0 | 0.067 | 0 | 0.046 | 135 | 0 | 0 | 145 | 0 | 2.9 | 0 | -0.1 | 0.1 | -0.4 | 0.6 | 0 | 0 | -12.6 | 0 | -0.77 | 0 | -0.77 | 0 | 0.023 | 0 | 0.02 | PreCW-Top-ElecDHW-ElecDry | Appl-CW-Top-ElecDHW-ElecDry-Tier1AnyDMoMH06CZ03DEER2018
42958.4063 | Appl-CW-Top-ElecDHW-ElecDry-Tier1 | SFm | 2003 | CZ07 | rDXGF | -1 | Household | 1 | 2392.9 | 505 | 0 | 0 | 417 | 0 | 17.2 | 0 | -0.3 | 1.2 | -1.2 | 2.5 | 0 | 0 | 70.3 | 0 | -2.32 | 0 | -2.33 | 0 | 0.076 | 0 | 0.058 | 176 | 0 | 0 | 182 | 0 | 8.8 | 0 | -0.1 | 0.7 | -0.6 | 1.3 | 0 | 0 | -14.8 | 0 | -1.1 | 0 | -1.11 | 0 | 0.027 | 0 | 0.025 | PreCW-Top-ElecDHW-ElecDry | Appl-CW-Top-ElecDHW-ElecDry-Tier1AnySFm2003CZ07DEER2018
42958.4063 | Appl-CW-Top-ElecDHW-ElecDry-Tier1 | SFm | 2011 | CZ12 | rDXGF | -1 | Household | 1 | 1948.8 | 500 | 0 | 0 | 417 | 0 | 11.2 | 0 | -0.5 | 0.4 | -1.3 | 1.7 | 0 | 0 | 72 | 0 | -2.57 | 0 | -2.56 | 0 | 0.078 | 0 | 0.058 | 172 | 0 | 0 | 182 | 0 | 5.5 | 0 | -0.2 | 0.2 | -0.6 | 0.8 | 0 | 0 | -15.1 | 0 | -1.23 | 0 | -1.23 | 0 | 0.028 | 0 | 0.025 | PreCW-Top-ElecDHW-ElecDry | Appl-CW-Top-ElecDHW-ElecDry-Tier1AnySFm2011CZ12DEER2018
42958.4063 | Appl-CW-Top-ElecDHW-ElecDry-Tier1 | MFm | 1996 | CZ01 | rDXGF | -1 | Household | 1 | 981.6 | 399 | 0 | 0 | 337 | 0 | 0.2 | 0 | -1.4 | -1.9 | -1.9 | 0 | 0 | 0 | 65.2 | 0 | -2.97 | 0 | -2.97 | 0 | 0.056 | 0 | 0.047 | 132 | 0 | 0 | 147 | 0 | 0.1 | 0 | -0.5 | -0.7 | -0.7 | 0 | 0 | 0 | -13.9 | 0 | -1.19 | 0 | -1.18 | 0 | 0.019 | 0 | 0.02 | PreCW-Top-ElecDHW-ElecDry | Appl-CW-Top-ElecDHW-ElecDry-Tier1AnyMFm1996CZ01DEER2018
42958.4063 | Appl-CW-Top-ElecDHW-ElecDry-Tier1 | DMo | MH85 | CZ12 | rDXGF | -1 | Household | 1 | 1242 | 403 | 0 | 0 | 332 | 0 | 14.3 | 0 | -0.3 | 0.2 | -1.5 | 1.7 | 0 | 0 | 57.4 | 0 | -2.54 | 0 | -2.53 | 0 | 0.064 | 0 | 0.046 | 140 | 0 | 0 | 145 | 0 | 7.1 | 0 | -0.1 | 0.1 | -0.7 | 0.9 | 0 | 0 | -11.9 | 0 | -1.21 | 0 | -1.21 | 0 | 0.026 | 0 | 0.02 | PreCW-Top-ElecDHW-ElecDry | Appl-CW-Top-ElecDHW-ElecDry-Tier1AnyDMoMH85CZ12DEER2018
42958.4063 | Appl-CW-Top-ElecDHW-ElecDry-Tier1 | MFm | 1975 | CZ07 | rDXGF | -1 | Household | 1 | 1047.7 | 396 | 0 | 0 | 337 | 0 | 3.8 | 0 | -0.4 | -0.2 | -0.7 | 0.5 | 0 | 0 | 56.4 | 0 | -1.37 | 0 | -1.37 | 0 | 0.057 | 0 | 0.047 | 135 | 0 | 0 | 147 | 0 | 0.8 | 0 | -0.2 | -0.4 | -0.4 | 0.1 | 0 | 0 | -12.1 | 0 | -0.81 | 0 | -0.81 | 0 | 0.019 | 0 | 0.02 | PreCW-Top-ElecDHW-ElecDry | Appl-CW-Top-ElecDHW-ElecDry-Tier1AnyMFm1975CZ07DEER2018
42958.4063 | Appl-CW-Top-ElecDHW-ElecDry-Tier1 | DMo | MH00 | CZ03 | rDXGF | -1 | Household | 1 | 1242 | 395 | 0 | 0 | 332 | 0 | 4.7 | 0 | -0.3 | -1 | -1.7 | 0.7 | 0 | 0 | 60.4 | 0 | -2.73 | 0 | -2.73 | 0 | 0.068 | 0 | 0.046 | 135 | 0 | 0 | 145 | 0 | 2.8 | 0 | -0.2 | -0.4 | -0.8 | 0.4 | 0 | 0 | -12.6 | 0 | -1.29 | 0 | -1.29 | 0 | 0.026 | 0 | 0.02 | PreCW-Top-ElecDHW-ElecDry | Appl-CW-Top-ElecDHW-ElecDry-Tier1AnyDMoMH00CZ03DEER2018
42958.4063 | Appl-CW-Top-ElecDHW-ElecDry-Tier1 | MFm | 2011 | CZ08 | rDXGF | -1 | Household | 1 | 1206 | 403 | 0 | 0 | 337 | 0 | 10 | 0 | -0.3 | 1.3 | -0.4 | 1.8 | 0 | 0 | 55.8 | 0 | -0.93 | 0 | -0.92 | 0 | 0.058 | 0 | 0.046 | 142 | 0 | 0 | 147 | 0 | 5.7 | 0 | -0.1 | 0.8 | -0.2 | 1 | 0 | 0 | -11.7 | 0 | -0.42 | 0 | -0.42 | 0 | 0.022 | 0 | 0.02 | PreCW-Top-ElecDHW-ElecDry | Appl-CW-Top-ElecDHW-ElecDry-Tier1AnyMFm2011CZ08DEER2018
42958.4063 | Appl-CW-Top-ElecDHW-ElecDry-Tier1 | DMo | MH06 | CZ15 | rDXGF | -1 | Household | 1 | 1242 | 402 | 0 | 0 | 331 | 0 | 21.4 | 0 | -0.1 | 2.7 | -0.4 | 3.1 | 0 | 0 | 46.2 | 0 | -0.72 | 0 | -0.71 | 0 | 0.058 | 0 | 0.046 | 147 | 0 | 0 | 145 | 0 | 10.5 | 0 | -0.1 | 1.3 | -0.2 | 1.6 | 0 | 0 | -9.6 | 0 | -0.35 | 0 | -0.34 | 0 | 0.022 | 0 | 0.02 | PreCW-Top-ElecDHW-ElecDry | Appl-CW-Top-ElecDHW-ElecDry-Tier1AnyDMoMH06CZ15DEER2018
42958.4063 | Appl-CW-Top-ElecDHW-ElecDry-Tier1 | MFm | 1975 | CZ09 | rDXGF | -1 | Household | 1 | 1216.8 | 403 | 0 | 0 | 336 | 0 | 11.1 | 0 | -0.3 | 0.7 | -0.6 | 1.4 | 0 | 0 | 55.6 | 0 | -1.32 | 0 | -1.32 | 0 | 0.06 | 0 | 0.046 | 141 | 0 | 0 | 147 | 0 | 5.3 | 0 | -0.1 | 0.4 | -0.3 | 0.7 | 0 | 0 | -11.8 | 0 | -0.64 | 0 | -0.64 | 0 | 0.022 | 0 | 0.02 | PreCW-Top-ElecDHW-ElecDry | Appl-CW-Top-ElecDHW-ElecDry-Tier1AnyMFm1975CZ09DEER2018
42958.4063 | Appl-CW-Top-ElecDHW-ElecDry-Tier1 | SFm | 2003 | CZ09 | rDXGF | -1 | Household | 1 | 2422.9 | 501 | 0 | 0 | 417 | 0 | 15 | 0 | -0.3 | 0.7 | -1.2 | 1.9 | 0 | 0 | 69 | 0 | -2.26 | 0 | -2.26 | 0 | 0.072 | 0 | 0.057 | 175 | 0 | 0 | 182 | 0 | 7.3 | 0 | -0.2 | 0.3 | -0.6 | 0.9 | 0 | 0 | -14.6 | 0 | -1.08 | 0 | -1.08 | 0 | 0.027 | 0 | 0.025 | PreCW-Top-ElecDHW-ElecDry | Appl-CW-Top-ElecDHW-ElecDry-Tier1AnySFm2003CZ09DEER2018
42958.4063 | Appl-CW-Top-ElecDHW-ElecDry-Tier1 | MFm | 2007 | CZ11 | rDXGF | -1 | Household | 1 | 1073.2 | 402 | 0 | 0 | 336 | 0 | 9.1 | 0 | -0.5 | 0.7 | -0.7 | 1.4 | 0 | 0 | 56.2 | 0 | -1.53 | 0 | -1.52 | 0 | 0.058 | 0 | 0.047 | 142 | 0 | 0 | 147 | 0 | 6.4 | 0 | -0.2 | 0.7 | -0.3 | 1 | 0 | 0 | -11.8 | 0 | -0.62 | 0 | -0.61 | 0 | 0.023 | 0 | 0.021 | PreCW-Top-ElecDHW-ElecDry | Appl-CW-Top-ElecDHW-ElecDry-Tier1AnyMFm2007CZ11DEER2018
42958.4063 | Appl-CW-Top-ElecDHW-ElecDry-Tier1 | DMo | MH72 | CZ06 | rDXGF | -1 | Household | 1 | 1196 | 404 | 0 | 0 | 332 | 0 | 14.2 | 0 | -0.1 | 1.2 | -0.8 | 1.9 | 0 | 0 | 56.8 | 0 | -1.36 | 0 | -1.35 | 0 | 0.061 | 0 | 0.046 | 140 | 0 | 0 | 145 | 0 | 6.7 | 0 | 0 | 0.6 | -0.4 | 0.9 | 0 | 0 | -11.8 | 0 | -0.65 | 0 | -0.65 | 0 | 0.022 | 0 | 0.02 | PreCW-Top-ElecDHW-ElecDry | Appl-CW-Top-ElecDHW-ElecDry-Tier1AnyDMoMH72CZ06DEER2018
42958.4063 | Appl-CW-Top-ElecDHW-ElecDry-Tier1 | DMo | MH00 | CZ15 | rDXGF | -1 | Household | 1 | 1242 | 405 | 0 | 0 | 331 | 0 | 25.1 | 0 | -0.1 | 2.2 | -0.5 | 2.8 | 0 | 0 | 46.2 | 0 | -0.79 | 0 | -0.79 | 0 | 0.061 | 0 | 0.046 | 149 | 0 | 0 | 145 | 0 | 12.9 | 0 | -0.1 | 1.1 | -0.2 | 1.5 | 0 | 0 | -9.6 | 0 | -0.38 | 0 | -0.37 | 0 | 0.024 | 0 | 0.02 | PreCW-Top-ElecDHW-ElecDry | Appl-CW-Top-ElecDHW-ElecDry-Tier1AnyDMoMH00CZ15DEER2018
42958.4063 | Appl-CW-Top-ElecDHW-ElecDry-Tier1 | SFm | 2017 | CZ02 | rDXGF | -1 | Household | 1 | 1948.8 | 498 | 0 | 0 | 417 | 0 | 6.6 | 0 | -0.7 | -0.5 | -1.5 | 1 | 0 | 0 | 75.4 | 0 | -3.43 | 0 | -3.42 | 0 | 0.079 | 0 | 0.058 | 169 | 0 | 0 | 182 | 0 | 3.1 | 0 | -0.3 | -0.2 | -0.7 | 0.4 | 0 | 0 | -15.9 | 0 | -1.64 | 0 | -1.64 | 0 | 0.028 | 0 | 0.026 | PreCW-Top-ElecDHW-ElecDry | Appl-CW-Top-ElecDHW-ElecDry-Tier1AnySFm2017CZ02DEER2018
42958.4063 | Appl-CW-Top-ElecDHW-ElecDry-Tier1 | SFm | 1985 | CZ09 | rDXGF | -1 | Household | 1 | 1811 | 503 | 0 | 0 | 417 | 0 | 16.8 | 0 | -0.3 | 0.8 | -1.3 | 2.1 | 0 | 0 | 69 | 0 | -2.52 | 0 | -2.52 | 0 | 0.078 | 0 | 0.058 | 176 | 0 | 0 | 182 | 0 | 8.4 | 0 | -0.1 | 0.4 | -0.6 | 1.1 | 0 | 0 | -14.6 | 0 | -1.18 | 0 | -1.18 | 0 | 0.03 | 0 | 0.025 | PreCW-Top-ElecDHW-ElecDry | Appl-CW-Top-ElecDHW-ElecDry-Tier1AnySFm1985CZ09DEER2018
42958.4063 | Appl-CW-Top-ElecDHW-ElecDry-Tier1 | SFm | 2007 | CZ06 | rDXGF | -1 | Household | 1 | 2392.9 | 500 | 0 | 0 | 417 | 0 | 11.1 | 0 | -0.2 | 0.9 | -1.1 | 1.9 | 0 | 0 | 71.2 | 0 | -2.32 | 0 | -2.31 | 0 | 0.078 | 0 | 0.058 | 173 | 0 | 0 | 182 | 0 | 5.6 | 0 | -0.1 | 0.5 | -0.5 | 1 | 0 | 0 | -14.9 | 0 | -1.12 | 0 | -1.11 | 0 | 0.028 | 0 | 0.025 | PreCW-Top-ElecDHW-ElecDry | Appl-CW-Top-ElecDHW-ElecDry-Tier1AnySFm2007CZ06DEER2018
42958.4063 | Appl-CW-Top-ElecDHW-ElecDry-Tier1 | DMo | MH06 | CZ12 | rDXGF | -1 | Household | 1 | 1242 | 403 | 0 | 0 | 332 | 0 | 13.5 | 0 | -0.2 | 0.8 | -1.3 | 2.2 | 0 | 0 | 57.4 | 0 | -2.27 | 0 | -2.28 | 0 | 0.062 | 0 | 0.046 | 139 | 0 | 0 | 145 | 0 | 5.9 | 0 | -0.1 | 0.3 | -0.6 | 0.9 | 0 | 0 | -11.9 | 0 | -1.07 | 0 | -1.08 | 0 | 0.023 | 0 | 0.02 | PreCW-Top-ElecDHW-ElecDry | Appl-CW-Top-ElecDHW-ElecDry-Tier1AnyDMoMH06CZ12DEER2018
42958.4063 | Appl-CW-Top-ElecDHW-ElecDry-Tier1 | MFm | 2011 | CZ10 | rDXGF | -1 | Household | 1 | 1073.2 | 402 | 0 | 0 | 337 | 0 | 9.2 | 0 | -0.3 | 1 | -0.5 | 1.5 | 0 | 0 | 55.3 | 0 | -0.89 | 0 | -0.89 | 0 | 0.061 | 0 | 0.047 | 140 | 0 | 0 | 147 | 0 | 4 | 0 | -0.1 | 0.4 | -0.2 | 0.6 | 0 | 0 | -11.8 | 0 | -0.44 | 0 | -0.44 | 0 | 0.022 | 0 | 0.02 | PreCW-Top-ElecDHW-ElecDry | Appl-CW-Top-ElecDHW-ElecDry-Tier1AnyMFm2011CZ10DEER2018
42958.4063 | Appl-CW-Top-ElecDHW-ElecDry-Tier1 | DMo | MH85 | CZ03 | rDXGF | -1 | Household | 1 | 1242 | 399 | 0 | 0 | 332 | 0 | 8.1 | 0 | -0.3 | -0.5 | -1.7 | 1.1 | 0 | 0 | 60.4 | 0 | -2.9 | 0 | -2.9 | 0 | 0.066 | 0 | 0.046 | 135 | 0 | 0 | 145 | 0 | 3 | 0 | -0.1 | -0.4 | -0.8 | 0.4 | 0 | 0 | -12.6 | 0 | -1.38 | 0 | -1.38 | 0 | 0.024 | 0 | 0.02 | PreCW-Top-ElecDHW-ElecDry | Appl-CW-Top-ElecDHW-ElecDry-Tier1AnyDMoMH85CZ03DEER2018
42958.4063 | Appl-CW-Top-ElecDHW-ElecDry-Tier1 | SFm | 2011 | CZ03 | rDXGF | -1 | Household | 1 | 2295.6 | 494 | 0 | 0 | 417 | 0 | 2.9 | 0 | -0.4 | -1.1 | -1.6 | 0.5 | 0 | 0 | 75.7 | 0 | -3.27 | 0 | -3.27 | 0 | 0.077 | 0 | 0.058 | 167 | 0 | 0 | 182 | 0 | 1.3 | 0 | -0.2 | -0.6 | -0.8 | 0.2 | 0 | 0 | -15.9 | 0 | -1.58 | 0 | -1.58 | 0 | 0.03 | 0 | 0.025 | PreCW-Top-ElecDHW-ElecDry | Appl-CW-Top-ElecDHW-ElecDry-Tier1AnySFm2011CZ03DEER2018
42958.4063 | Appl-CW-Top-ElecDHW-ElecDry-Tier1 | SFm | 2015 | CZ09 | rDXGF | -1 | Household | 1 | 2422.9 | 496 | 0 | 0 | 417 | 0 | 7.4 | 0 | -0.2 | 3.1 | -0.8 | 3.9 | 0 | 0 | 69.3 | 0 | -1.97 | 0 | -1.97 | 0 | 0.072 | 0 | 0.058 | 172 | 0 | 0 | 182 | 0 | 3.6 | 0 | -0.1 | 1.5 | -0.4 | 1.9 | 0 | 0 | -14.5 | 0 | -0.92 | 0 | -0.93 | 0 | 0.026 | 0 | 0.026 | PreCW-Top-ElecDHW-ElecDry | Appl-CW-Top-ElecDHW-ElecDry-Tier1AnySFm2015CZ09DEER2018
42958.4063 | Appl-CW-Top-ElecDHW-ElecDry-Tier1 | DMo | MH00 | CZ12 | rDXGF | -1 | Household | 1 | 1242 | 407 | 0 | 0 | 332 | 0 | 17.8 | 0 | -0.3 | 0.8 | -1.4 | 2.2 | 0 | 0 | 57.4 | 0 | -2.36 | 0 | -2.35 | 0 | 0.065 | 0 | 0.046 | 141 | 0 | 0 | 145 | 0 | 7.8 | 0 | -0.2 | 0.3 | -0.7 | 1 | 0 | 0 | -11.9 | 0 | -1.13 | 0 | -1.12 | 0 | 0.025 | 0 | 0.02 | PreCW-Top-ElecDHW-ElecDry | Appl-CW-Top-ElecDHW-ElecDry-Tier1AnyDMoMH00CZ12DEER2018
42958.4063 | Appl-CW-Top-ElecDHW-ElecDry-Tier1 | MFm | 2017 | CZ05 | rDXGF | -1 | Household | 1 | 998.7 | 401 | 0 | 0 | 337 | 0 | 2.1 | 0 | -0.3 | 0 | -0.4 | 0.4 | 0 | 0 | 61.5 | 0 | -1.1 | 0 | -1.1 | 0 | 0.058 | 0 | 0.046 | 135 | 0 | 0 | 147 | 0 | 1.1 | 0 | -0.1 | 0 | -0.2 | 0.2 | 0 | 0 | -13.3 | 0 | -0.52 | 0 | -0.52 | 0 | 0.021 | 0 | 0.02 | PreCW-Top-ElecDHW-ElecDry | Appl-CW-Top-ElecDHW-ElecDry-Tier1AnyMFm2017CZ05DEER2018
42958.4063 | Appl-CW-Top-ElecDHW-ElecDry-Tier1 | SFm | 2015 | CZ07 | rDXGF | -1 | Household | 1 | 2392.9 | 501 | 0 | 0 | 417 | 0 | 12.3 | 0 | -0.2 | 1.5 | -0.6 | 2.1 | 0 | 0 | 70.3 | 0 | -1.62 | 0 | -1.62 | 0 | 0.075 | 0 | 0.058 | 175 | 0 | 0 | 182 | 0 | 6.5 | 0 | -0.1 | 0.9 | -0.3 | 1.2 | 0 | 0 | -14.8 | 0 | -0.79 | 0 | -0.79 | 0 | 0.028 | 0 | 0.025 | PreCW-Top-ElecDHW-ElecDry | Appl-CW-Top-ElecDHW-ElecDry-Tier1AnySFm2015CZ07DEER2018
42958.4063 | Appl-CW-Top-ElecDHW-ElecDry-Tier1 | MFm | 2011 | CZ04 | rDXGF | -1 | Household | 1 | 998.7 | 402 | 0 | 0 | 337 | 0 | 6.3 | 0 | -0.4 | 0.6 | -0.5 | 1.1 | 0 | 0 | 58.9 | 0 | -1.07 | 0 | -1.07 | 0 | 0.058 | 0 | 0.046 | 137 | 0 | 0 | 147 | 0 | 2.4 | 0 | -0.2 | 0.2 | -0.3 | 0.4 | 0 | 0 | -12.5 | 0 | -0.54 | 0 | -0.54 | 0 | 0.02 | 0 | 0.02 | PreCW-Top-ElecDHW-ElecDry | Appl-CW-Top-ElecDHW-ElecDry-Tier1AnyMFm2011CZ04DEER2018
42958.4063 | Appl-CW-Top-ElecDHW-ElecDry-Tier1 | DMo | MH00 | CZ13 | rDXGF | -1 | Household | 1 | 1242 | 407 | 0 | 0 | 332 | 0 | 20.1 | 0 | -0.3 | 1 | -1.4 | 2.4 | 0 | 0 | 55 | 0 | -2.23 | 0 | -2.22 | 0 | 0.065 | 0 | 0.046 | 143 | 0 | 0 | 145 | 0 | 9.2 | 0 | -0.1 | 0.4 | -0.7 | 1.1 | 0 | 0 | -11.4 | 0 | -1.09 | 0 | -1.09 | 0 | 0.024 | 0 | 0.02 | PreCW-Top-ElecDHW-ElecDry | Appl-CW-Top-ElecDHW-ElecDry-Tier1AnyDMoMH00CZ13DEER2018
42958.4063 | Appl-CW-Top-ElecDHW-ElecDry-Tier1 | DMo | MH06 | CZ13 | rDXGF | -1 | Household | 1 | 1242 | 405 | 0 | 0 | 332 | 0 | 17.1 | 0 | -0.3 | 1.6 | -1.1 | 2.7 | 0 | 0 | 54.9 | 0 | -1.89 | 0 | -1.89 | 0 | 0.06 | 0 | 0.046 | 143 | 0 | 0 | 145 | 0 | 8.6 | 0 | -0.2 | 0.8 | -0.6 | 1.4 | 0 | 0 | -11.5 | 0 | -0.92 | 0 | -0.92 | 0 | 0.022 | 0 | 0.02 | PreCW-Top-ElecDHW-ElecDry | Appl-CW-Top-ElecDHW-ElecDry-Tier1AnyDMoMH06CZ13DEER2018
42958.4063 | Appl-CW-Top-ElecDHW-ElecDry-Tier1 | SFm | 2007 | CZ15 | rDXGF | -1 | Household | 1 | 2160.9 | 496 | 0 | 0 | 417 | 0 | 19.9 | 0 | -0.2 | 2.1 | -0.7 | 2.8 | 0 | 0 | 57.9 | 0 | -1.35 | 0 | -1.35 | 0 | 0.071 | 0 | 0.057 | 180 | 0 | 0 | 182 | 0 | 9.6 | 0 | -0.1 | 1 | -0.3 | 1.3 | 0 | 0 | -12.1 | 0 | -0.65 | 0 | -0.65 | 0 | 0.027 | 0 | 0.025 | PreCW-Top-ElecDHW-ElecDry | Appl-CW-Top-ElecDHW-ElecDry-Tier1AnySFm2007CZ15DEER2018
42958.4063 | Appl-CW-Top-ElecDHW-ElecDry-Tier1 | MFm | 1996 | CZ07 | rDXGF | -1 | Household | 1 | 1169.1 | 401 | 0 | 0 | 337 | 0 | 7.6 | 0 | -0.2 | 0.8 | -0.3 | 1.1 | 0 | 0 | 56.2 | 0 | -0.63 | 0 | -0.63 | 0 | 0.061 | 0 | 0.047 | 139 | 0 | 0 | 147 | 0 | 3.4 | 0 | -0.1 | 0.4 | -0.1 | 0.5 | 0 | 0 | -12.2 | 0 | -0.31 | 0 | -0.31 | 0 | 0.021 | 0 | 0.02 | PreCW-Top-ElecDHW-ElecDry | Appl-CW-Top-ElecDHW-ElecDry-Tier1AnyMFm1996CZ07DEER2018
42958.4063 | Appl-CW-Top-ElecDHW-ElecDry-Tier1 | SFm | 2007 | CZ03 | rDXGF | -1 | Household | 1 | 2295.6 | 493 | 0 | 0 | 417 | 0 | 2.8 | 0 | -0.5 | -1.2 | -1.7 | 0.4 | 0 | 0 | 75.7 | 0 | -3.4 | 0 | -3.4 | 0 | 0.079 | 0 | 0.058 | 166 | 0 | 0 | 182 | 0 | 1 | 0 | -0.2 | -0.6 | -0.8 | 0.1 | 0 | 0 | -15.8 | 0 | -1.63 | 0 | -1.63 | 0 | 0.028 | 0 | 0.025 | PreCW-Top-ElecDHW-ElecDry | Appl-CW-Top-ElecDHW-ElecDry-Tier1AnySFm2007CZ03DEER2018
42958.4063 | Appl-CW-Top-ElecDHW-ElecDry-Tier1 | MFm | 2007 | CZ10 | rDXGF | -1 | Household | 1 | 1073.2 | 400 | 0 | 0 | 337 | 0 | 7.7 | 0 | -0.4 | 0.6 | -0.5 | 1.1 | 0 | 0 | 55.3 | 0 | -1.05 | 0 | -1.04 | 0 | 0.058 | 0 | 0.047 | 139 | 0 | 0 | 147 | 0 | 4 | 0 | -0.2 | 0.4 | -0.2 | 0.6 | 0 | 0 | -11.8 | 0 | -0.48 | 0 | -0.48 | 0 | 0.022 | 0 | 0.021 | PreCW-Top-ElecDHW-ElecDry | Appl-CW-Top-ElecDHW-ElecDry-Tier1AnyMFm2007CZ10DEER2018
42958.4063 | Appl-CW-Top-ElecDHW-ElecDry-Tier1 | DMo | MH85 | CZ06 | rDXGF | -1 | Household | 1 | 1242 | 402 | 0 | 0 | 332 | 0 | 12.9 | 0 | -0.2 | 0.8 | -1 | 1.8 | 0 | 0 | 56.8 | 0 | -1.82 | 0 | -1.81 | 0 | 0.062 | 0 | 0.046 | 139 | 0 | 0 | 145 | 0 | 6 | 0 | -0.1 | 0.4 | -0.5 | 0.9 | 0 | 0 | -11.8 | 0 | -0.89 | 0 | -0.89 | 0 | 0.023 | 0 | 0.02 | PreCW-Top-ElecDHW-ElecDry | Appl-CW-Top-ElecDHW-ElecDry-Tier1AnyDMoMH85CZ06DEER2018
42958.4063 | Appl-CW-Top-ElecDHW-ElecDry-Tier1 | SFm | 2011 | CZ06 | rDXGF | -1 | Household | 1 | 2392.9 | 496 | 0 | 0 | 417 | 0 | 7.9 | 0 | -0.2 | 0.2 | -1.1 | 1.3 | 0 | 0 | 71.2 | 0 | -2.45 | 0 | -2.45 | 0 | 0.078 | 0 | 0.057 | 171 | 0 | 0 | 182 | 0 | 3.5 | 0 | -0.1 | 0 | -0.6 | 0.6 | 0 | 0 | -14.9 | 0 | -1.19 | 0 | -1.19 | 0 | 0.028 | 0 | 0.025 | PreCW-Top-ElecDHW-ElecDry | Appl-CW-Top-ElecDHW-ElecDry-Tier1AnySFm2011CZ06DEER2018
42958.4063 | Appl-CW-Top-ElecDHW-ElecDry-Tier1 | SFm | 1985 | CZ01 | rDXGF | -1 | Household | 1 | 1904 | 494 | 0 | 0 | 417 | 0 | 0 | 0 | -1.2 | -2.6 | -2.6 | 0 | 0 | 0 | 80.9 | 0 | -4.86 | 0 | -4.87 | 0 | 0.068 | 0 | 0.058 | 163 | 0 | 0 | 182 | 0 | 0 | 0 | -0.6 | -1.2 | -1.2 | 0 | 0 | 0 | -17.1 | 0 | -2.34 | 0 | -2.34 | 0 | 0.023 | 0 | 0.025 | PreCW-Top-ElecDHW-ElecDry | Appl-CW-Top-ElecDHW-ElecDry-Tier1AnySFm1985CZ01DEER2018
42958.4063 | Appl-CW-Top-ElecDHW-ElecDry-Tier1 | SFm | 2017 | CZ07 | rDXGF | -1 | Household | 1 | 2392.9 | 503 | 0 | 0 | 417 | 0 | 13.8 | 0 | -0.1 | 1.9 | -0.5 | 2.4 | 0 | 0 | 70.3 | 0 | -1.54 | 0 | -1.54 | 0 | 0.078 | 0 | 0.058 | 173 | 0 | 0 | 182 | 0 | 4.9 | 0 | -0.1 | 0.6 | -0.3 | 0.9 | 0 | 0 | -14.8 | 0 | -0.88 | 0 | -0.88 | 0 | 0.026 | 0 | 0.025 | PreCW-Top-ElecDHW-ElecDry | Appl-CW-Top-ElecDHW-ElecDry-Tier1AnySFm2017CZ07DEER2018
42958.4063 | Appl-CW-Top-ElecDHW-ElecDry-Tier1 | MFm | 2007 | CZ14 | rDXGF | -1 | Household | 1 | 1094.6 | 403 | 0 | 0 | 336 | 0 | 9.8 | 0 | -0.5 | 0.9 | -0.8 | 1.6 | 0 | 0 | 56.6 | 0 | -1.53 | 0 | -1.53 | 0 | 0.057 | 0 | 0.047 | 140 | 0 | 0 | 147 | 0 | 5 | 0 | -0.3 | 0.5 | -0.3 | 0.8 | 0 | 0 | -11.9 | 0 | -0.71 | 0 | -0.7 | 0 | 0.021 | 0 | 0.021 | PreCW-Top-ElecDHW-ElecDry | Appl-CW-Top-ElecDHW-ElecDry-Tier1AnyMFm2007CZ14DEER2018
42958.4063 | Appl-CW-Top-ElecDHW-ElecDry-Tier1 | DMo | MH72 | CZ13 | rDXGF | -1 | Household | 1 | 1196 | 406 | 0 | 0 | 332 | 0 | 18.2 | 0 | -0.2 | 1.1 | -1.1 | 2.2 | 0 | 0 | 55 | 0 | -1.9 | 0 | -1.91 | 0 | 0.063 | 0 | 0.046 | 143 | 0 | 0 | 145 | 0 | 9 | 0 | -0.1 | 0.5 | -0.5 | 1.1 | 0 | 0 | -11.4 | 0 | -0.91 | 0 | -0.91 | 0 | 0.023 | 0 | 0.02 | PreCW-Top-ElecDHW-ElecDry | Appl-CW-Top-ElecDHW-ElecDry-Tier1AnyDMoMH72CZ13DEER2018
42958.4063 | Appl-CW-Top-ElecDHW-ElecDry-Tier1 | SFm | 1985 | CZ02 | rDXGF | -1 | Household | 1 | 1904 | 496 | 0 | 0 | 417 | 0 | 6.2 | 0 | -0.7 | -1.4 | -2.2 | 0.8 | 0 | 0 | 75.3 | 0 | -4.18 | 0 | -4.19 | 0 | 0.081 | 0 | 0.058 | 168 | 0 | 0 | 182 | 0 | 2.6 | 0 | -0.3 | -0.7 | -1.1 | 0.3 | 0 | 0 | -15.9 | 0 | -2.02 | 0 | -2.03 | 0 | 0.03 | 0 | 0.025 | PreCW-Top-ElecDHW-ElecDry | Appl-CW-Top-ElecDHW-ElecDry-Tier1AnySFm1985CZ02DEER2018
42958.4063 | Appl-CW-Top-ElecDHW-ElecDry-Tier1 | MFm | 1975 | CZ12 | rDXGF | -1 | Household | 1 | 1098.9 | 401 | 0 | 0 | 336 | 0 | 6.9 | 0 | -0.4 | -0.1 | -0.9 | 0.8 | 0 | 0 | 57.8 | 0 | -1.85 | 0 | -1.85 | 0 | 0.062 | 0 | 0.047 | 138 | 0 | 0 | 147 | 0 | 3.3 | 0 | -0.2 | 0 | -0.4 | 0.4 | 0 | 0 | -12.3 | 0 | -0.89 | 0 | -0.89 | 0 | 0.023 | 0 | 0.02 | PreCW-Top-ElecDHW-ElecDry | Appl-CW-Top-ElecDHW-ElecDry-Tier1AnyMFm1975CZ12DEER2018
42958.4063 | Appl-CW-Top-ElecDHW-ElecDry-Tier1 | SFm | 2015 | CZ15 | rDXGF | -1 | Household | 1 | 2160.9 | 495 | 0 | 0 | 417 | 0 | 18.4 | 0 | -0.2 | 1.9 | -0.5 | 2.4 | 0 | 0 | 57.9 | 0 | -1.31 | 0 | -1.32 | 0 | 0.071 | 0 | 0.058 | 180 | 0 | 0 | 182 | 0 | 8.9 | 0 | -0.1 | 0.9 | -0.2 | 1.2 | 0 | 0 | -12.2 | 0 | -0.63 | 0 | -0.64 | 0 | 0.027 | 0 | 0.025 | PreCW-Top-ElecDHW-ElecDry | Appl-CW-Top-ElecDHW-ElecDry-Tier1AnySFm2015CZ15DEER2018
42958.4063 | Appl-CW-Top-ElecDHW-ElecDry-Tier1 | SFm | 2003 | CZ12 | rDXGF | -1 | Household | 1 | 1948.8 | 500 | 0 | 0 | 417 | 0 | 12.2 | 0 | -0.5 | 0 | -1.5 | 1.5 | 0 | 0 | 71.9 | 0 | -2.86 | 0 | -2.86 | 0 | 0.082 | 0 | 0.058 | 173 | 0 | 0 | 182 | 0 | 6.1 | 0 | -0.3 | 0 | -0.7 | 0.7 | 0 | 0 | -15.2 | 0 | -1.36 | 0 | -1.36 | 0 | 0.03 | 0 | 0.026 | PreCW-Top-ElecDHW-ElecDry | Appl-CW-Top-ElecDHW-ElecDry-Tier1AnySFm2003CZ12DEER2018
42958.4063 | Appl-CW-Top-ElecDHW-ElecDry-Tier1 | MFm | 2003 | CZ08 | rDXGF | -1 | Household | 1 | 1206 | 402 | 0 | 0 | 337 | 0 | 9.2 | 0 | -0.3 | 0.7 | -0.5 | 1.2 | 0 | 0 | 55.5 | 0 | -1.06 | 0 | -1.05 | 0 | 0.062 | 0 | 0.046 | 140 | 0 | 0 | 147 | 0 | 4.3 | 0 | -0.2 | 0.3 | -0.2 | 0.6 | 0 | 0 | -11.8 | 0 | -0.51 | 0 | -0.51 | 0 | 0.023 | 0 | 0.02 | PreCW-Top-ElecDHW-ElecDry | Appl-CW-Top-ElecDHW-ElecDry-Tier1AnyMFm2003CZ08DEER2018
42958.4063 | Appl-CW-Top-ElecDHW-ElecDry-Tier1 | MFm | 2015 | CZ10 | rDXGF | -1 | Household | 1 | 1073.2 | 400 | 0 | 0 | 337 | 0 | 7.4 | 0 | -0.4 | 0.7 | -0.3 | 1.1 | 0 | 0 | 55.3 | 0 | -0.89 | 0 | -0.89 | 0 | 0.059 | 0 | 0.047 | 141 | 0 | 0 | 147 | 0 | 5.1 | 0 | -0.2 | 0.7 | -0.1 | 0.8 | 0 | 0 | -11.8 | 0 | -0.37 | 0 | -0.37 | 0 | 0.025 | 0 | 0.021 | PreCW-Top-ElecDHW-ElecDry | Appl-CW-Top-ElecDHW-ElecDry-Tier1AnyMFm2015CZ10DEER2018
42958.4063 | Appl-CW-Top-ElecDHW-ElecDry-Tier1 | SFm | 2015 | CZ03 | rDXGF | -1 | Household | 1 | 2295.6 | 495 | 0 | 0 | 417 | 0 | 3.5 | 0 | -0.3 | -0.6 | -1.2 | 0.6 | 0 | 0 | 75.7 | 0 | -2.8 | 0 | -2.81 | 0 | 0.077 | 0 | 0.057 | 167 | 0 | 0 | 182 | 0 | 1.6 | 0 | -0.1 | -0.3 | -0.6 | 0.2 | 0 | 0 | -15.9 | 0 | -1.33 | 0 | -1.34 | 0 | 0.028 | 0 | 0.025 | PreCW-Top-ElecDHW-ElecDry | Appl-CW-Top-ElecDHW-ElecDry-Tier1AnySFm2015CZ03DEER2018
42958.4063 | Appl-CW-Top-ElecDHW-ElecDry-Tier1 | DMo | MH85 | CZ09 | rDXGF | -1 | Household | 1 | 1242 | 402 | 0 | 0 | 332 | 0 | 14.9 | 0 | -0.2 | 0.8 | -1.1 | 1.9 | 0 | 0 | 55.2 | 0 | -1.75 | 0 | -1.75 | 0 | 0.063 | 0 | 0.046 | 141 | 0 | 0 | 145 | 0 | 7.6 | 0 | -0.1 | 0.4 | -0.5 | 1 | 0 | 0 | -11.4 | 0 | -0.85 | 0 | -0.85 | 0 | 0.023 | 0 | 0.02 | PreCW-Top-ElecDHW-ElecDry | Appl-CW-Top-ElecDHW-ElecDry-Tier1AnyDMoMH85CZ09DEER2018
42958.4063 | Appl-CW-Top-ElecDHW-ElecDry-Tier1 | SFm | 2011 | CZ09 | rDXGF | -1 | Household | 1 | 2422.9 | 500 | 0 | 0 | 417 | 0 | 13.1 | 0 | -0.2 | 1.2 | -0.9 | 2.2 | 0 | 0 | 69.2 | 0 | -1.93 | 0 | -1.93 | 0 | 0.071 | 0 | 0.057 | 174 | 0 | 0 | 182 | 0 | 6.1 | 0 | -0.1 | 0.6 | -0.4 | 1 | 0 | 0 | -14.5 | 0 | -0.95 | 0 | -0.94 | 0 | 0.026 | 0 | 0.025 | PreCW-Top-ElecDHW-ElecDry | Appl-CW-Top-ElecDHW-ElecDry-Tier1AnySFm2011CZ09DEER2018
42958.4063 | Appl-CW-Top-ElecDHW-ElecDry-Tier1 | SFm | 1975 | CZ08 | rDXGF | -1 | Household | 1 | 1528 | 500 | 0 | 0 | 417 | 0 | 13.9 | 0 | -0.3 | 0.8 | -1.1 | 1.8 | 0 | 0 | 69 | 0 | -2.11 | 0 | -2.11 | 0 | 0.082 | 0 | 0.057 | 174 | 0 | 0 | 182 | 0 | 6.6 | 0 | -0.2 | 0.4 | -0.5 | 0.8 | 0 | 0 | -14.6 | 0 | -1 | 0 | -1 | 0 | 0.032 | 0 | 0.025 | PreCW-Top-ElecDHW-ElecDry | Appl-CW-Top-ElecDHW-ElecDry-Tier1AnySFm1975CZ08DEER2018
42958.4063 | Appl-CW-Top-ElecDHW-ElecDry-Tier1 | DMo | MH72 | CZ01 | rDXGF | -1 | Household | 1 | 1196 | 395 | 0 | 0 | 332 | 0 | 0 | 0 | -0.3 | -1.3 | -1.3 | 0 | 0 | 0 | 64.7 | 0 | -2.44 | 0 | -2.43 | 0 | 0.054 | 0 | 0.046 | 131 | 0 | 0 | 145 | 0 | 0 | 0 | -0.2 | -0.6 | -0.6 | 0 | 0 | 0 | -13.5 | 0 | -1.17 | 0 | -1.17 | 0 | 0.018 | 0 | 0.02 | PreCW-Top-ElecDHW-ElecDry | Appl-CW-Top-ElecDHW-ElecDry-Tier1AnyDMoMH72CZ01DEER2018
42958.4063 | Appl-CW-Top-ElecDHW-ElecDry-Tier1 | MFm | 2015 | CZ14 | rDXGF | -1 | Household | 1 | 1094.6 | 404 | 0 | 0 | 336 | 0 | 10.2 | 0 | -0.5 | 1 | -0.6 | 1.5 | 0 | 0 | 56.6 | 0 | -1.44 | 0 | -1.44 | 0 | 0.058 | 0 | 0.046 | 140 | 0 | 0 | 147 | 0 | 5 | 0 | -0.3 | 0.5 | -0.3 | 0.7 | 0 | 0 | -12 | 0 | -0.68 | 0 | -0.68 | 0 | 0.021 | 0 | 0.02 | PreCW-Top-ElecDHW-ElecDry | Appl-CW-Top-ElecDHW-ElecDry-Tier1AnyMFm2015CZ14DEER2018
42958.4063 | Appl-CW-Top-ElecDHW-ElecDry-Tier1 | SFm | 1985 | CZ13 | rDXGF | -1 | Household | 1 | 1704 | 504 | 0 | 0 | 417 | 0 | 18.4 | 0 | -0.4 | 0.2 | -1.9 | 2.1 | 0 | 0 | 68.8 | 0 | -3.57 | 0 | -3.57 | 0 | 0.081 | 0 | 0.057 | 176 | 0 | 0 | 182 | 0 | 8.9 | 0 | -0.1 | 0.1 | -0.9 | 1 | 0 | 0 | -14.5 | 0 | -1.74 | 0 | -1.73 | 0 | 0.03 | 0 | 0.025 | PreCW-Top-ElecDHW-ElecDry | Appl-CW-Top-ElecDHW-ElecDry-Tier1AnySFm1985CZ13DEER2018
42958.4063 | Appl-CW-Top-ElecDHW-ElecDry-Tier1 | DMo | MH72 | CZ02 | rDXGF | -1 | Household | 1 | 1196 | 403 | 0 | 0 | 332 | 0 | 11 | 0 | -0.3 | 0 | -1.4 | 1.4 | 0 | 0 | 60.2 | 0 | -2.23 | 0 | -2.23 | 0 | 0.07 | 0 | 0.046 | 137 | 0 | 0 | 145 | 0 | 5.1 | 0 | -0.1 | 0 | -0.7 | 0.6 | 0 | 0 | -12.5 | 0 | -1.08 | 0 | -1.08 | 0 | 0.026 | 0 | 0.02 | PreCW-Top-ElecDHW-ElecDry | Appl-CW-Top-ElecDHW-ElecDry-Tier1AnyDMoMH72CZ02DEER2018
42958.4063 | Appl-CW-Top-ElecDHW-ElecDry-Tier1 | MFm | 1985 | CZ11 | rDXGF | -1 | Household | 1 | 1150 | 401 | 0 | 0 | 336 | 0 | 9.1 | 0 | -0.4 | 0.1 | -0.9 | 0.9 | 0 | 0 | 56.1 | 0 | -1.76 | 0 | -1.77 | 0 | 0.062 | 0 | 0.047 | 139 | 0 | 0 | 147 | 0 | 4.3 | 0 | -0.2 | 0 | -0.4 | 0.4 | 0 | 0 | -11.9 | 0 | -0.84 | 0 | -0.85 | 0 | 0.023 | 0 | 0.021 | PreCW-Top-ElecDHW-ElecDry | Appl-CW-Top-ElecDHW-ElecDry-Tier1AnyMFm1985CZ11DEER2018
42958.4063 | Appl-CW-Top-ElecDHW-ElecDry-Tier1 | DMo | MH15 | CZ10 | rDXGF | -1 | Household | 1 | 1242 | 403 | 0 | 0 | 332 | 0 | 15.3 | 0 | -0.2 | 1.6 | -0.8 | 2.4 | 0 | 0 | 55 | 0 | -1.62 | 0 | -1.62 | 0 | 0.059 | 0 | 0.046 | 141 | 0 | 0 | 145 | 0 | 7.3 | 0 | 0 | 0.8 | -0.4 | 1.2 | 0 | 0 | -11.4 | 0 | -0.78 | 0 | -0.77 | 0 | 0.021 | 0 | 0.02 | PreCW-Top-ElecDHW-ElecDry | Appl-CW-Top-ElecDHW-ElecDry-Tier1AnyDMoMH15CZ10DEER2018
42958.4063 | Appl-CW-Top-ElecDHW-ElecDry-Tier1 | MFm | 1996 | CZ15 | rDXGF | -1 | Household | 1 | 1086 | 400 | 0 | 0 | 336 | 0 | 16.1 | 0 | -0.2 | 1.3 | -0.4 | 1.7 | 0 | 0 | 46.5 | 0 | -0.66 | 0 | -0.67 | 0 | 0.059 | 0 | 0.046 | 145 | 0 | 0 | 147 | 0 | 7.7 | 0 | -0.1 | 0.6 | -0.2 | 0.8 | 0 | 0 | -9.9 | 0 | -0.31 | 0 | -0.32 | 0 | 0.023 | 0 | 0.02 | PreCW-Top-ElecDHW-ElecDry | Appl-CW-Top-ElecDHW-ElecDry-Tier1AnyMFm1996CZ15DEER2018
42958.4063 | Appl-CW-Top-ElecDHW-ElecDry-Tier1 | MFm | 2017 | CZ14 | rDXGF | -1 | Household | 1 | 1094.6 | 405 | 0 | 0 | 336 | 0 | 11.5 | 0 | -0.4 | 1.2 | -0.5 | 1.7 | 0 | 0 | 56.6 | 0 | -1.32 | 0 | -1.32 | 0 | 0.059 | 0 | 0.047 | 140 | 0 | 0 | 147 | 0 | 5 | 0 | -0.2 | 0.5 | -0.3 | 0.7 | 0 | 0 | -12 | 0 | -0.66 | 0 | -0.66 | 0 | 0.022 | 0 | 0.021 | PreCW-Top-ElecDHW-ElecDry | Appl-CW-Top-ElecDHW-ElecDry-Tier1AnyMFm2017CZ14DEER2018
42958.4063 | Appl-CW-Top-ElecDHW-ElecDry-Tier1 | SFm | 1996 | CZ10 | rDXGF | -1 | Household | 1 | 2186 | 504 | 0 | 0 | 417 | 0 | 17.9 | 0 | -0.3 | 0.8 | -1.4 | 2.1 | 0 | 0 | 68.7 | 0 | -2.65 | 0 | -2.65 | 0 | 0.077 | 0 | 0.058 | 176 | 0 | 0 | 182 | 0 | 8.8 | 0 | -0.2 | 0.4 | -0.7 | 1.1 | 0 | 0 | -14.5 | 0 | -1.27 | 0 | -1.26 | 0 | 0.029 | 0 | 0.025 | PreCW-Top-ElecDHW-ElecDry | Appl-CW-Top-ElecDHW-ElecDry-Tier1AnySFm1996CZ10DEER2018
42958.4063 | Appl-CW-Top-ElecDHW-ElecDry-Tier1 | DMo | MH06 | CZ01 | rDXGF | -1 | Household | 1 | 1242 | 395 | 0 | 0 | 332 | 0 | 0 | 0 | -0.3 | -1.8 | -1.8 | 0 | 0 | 0 | 64.8 | 0 | -3.35 | 0 | -3.35 | 0 | 0.055 | 0 | 0.046 | 131 | 0 | 0 | 145 | 0 | 0 | 0 | -0.1 | -0.9 | -0.9 | 0 | 0 | 0 | -13.5 | 0 | -1.59 | 0 | -1.59 | 0 | 0.018 | 0 | 0.02 | PreCW-Top-ElecDHW-ElecDry | Appl-CW-Top-ElecDHW-ElecDry-Tier1AnyDMoMH06CZ01DEER2018
42958.4063 | Appl-CW-Top-ElecDHW-ElecDry-Tier1 | DMo | MH00 | CZ01 | rDXGF | -1 | Household | 1 | 1242 | 395 | 0 | 0 | 332 | 0 | 0 | 0 | -0.3 | -1.5 | -1.5 | 0 | 0 | 0 | 64.7 | 0 | -2.7 | 0 | -2.71 | 0 | 0.054 | 0 | 0.046 | 131 | 0 | 0 | 145 | 0 | 0 | 0 | -0.2 | -0.7 | -0.7 | 0 | 0 | 0 | -13.5 | 0 | -1.29 | 0 | -1.3 | 0 | 0.018 | 0 | 0.021 | PreCW-Top-ElecDHW-ElecDry | Appl-CW-Top-ElecDHW-ElecDry-Tier1AnyDMoMH00CZ01DEER2018
42958.4063 | Appl-CW-Top-ElecDHW-ElecDry-Tier1 | SFm | 2007 | CZ07 | rDXGF | -1 | Household | 1 | 2392.9 | 502 | 0 | 0 | 417 | 0 | 13.8 | 0 | -0.3 | 1.6 | -0.9 | 2.5 | 0 | 0 | 70.4 | 0 | -1.95 | 0 | -1.95 | 0 | 0.076 | 0 | 0.058 | 174 | 0 | 0 | 182 | 0 | 6.4 | 0 | -0.1 | 0.8 | -0.5 | 1.2 | 0 | 0 | -14.8 | 0 | -0.94 | 0 | -0.94 | 0 | 0.029 | 0 | 0.025 | PreCW-Top-ElecDHW-ElecDry | Appl-CW-Top-ElecDHW-ElecDry-Tier1AnySFm2007CZ07DEER2018
42958.4063 | Appl-CW-Top-ElecDHW-ElecDry-Tier1 | MFm | 1996 | CZ03 | rDXGF | -1 | Household | 1 | 981.6 | 399 | 0 | 0 | 337 | 0 | 2.5 | 0 | -0.5 | -0.4 | -0.7 | 0.3 | 0 | 0 | 60.7 | 0 | -1.54 | 0 | -1.54 | 0 | 0.059 | 0 | 0.047 | 135 | 0 | 0 | 147 | 0 | 1.2 | 0 | -0.2 | -0.2 | -0.3 | 0.1 | 0 | 0 | -13 | 0 | -0.74 | 0 | -0.74 | 0 | 0.021 | 0 | 0.021 | PreCW-Top-ElecDHW-ElecDry | Appl-CW-Top-ElecDHW-ElecDry-Tier1AnyMFm1996CZ03DEER2018
42958.4063 | Appl-CW-Top-ElecDHW-ElecDry-Tier1 | MFm | 2003 | CZ16 | rDXGF | -1 | Household | 1 | 998.7 | 409 | 0 | 0 | 336 | 0 | 8.4 | 0 | -0.7 | 0.2 | -1 | 1.2 | 0 | 0 | 65 | 0 | -1.87 | 0 | -1.88 | 0 | 0.061 | 0 | 0.047 | 137 | 0 | 0 | 147 | 0 | 4.1 | 0 | -0.3 | 0.1 | -0.5 | 0.6 | 0 | 0 | -13.8 | 0 | -0.9 | 0 | -0.91 | 0 | 0.022 | 0 | 0.021 | PreCW-Top-ElecDHW-ElecDry | Appl-CW-Top-ElecDHW-ElecDry-Tier1AnyMFm2003CZ16DEER2018
42958.4063 | Appl-CW-Top-ElecDHW-ElecDry-Tier1 | SFm | 1996 | CZ14 | rDXGF | -1 | Household | 1 | 1758 | 507 | 0 | 0 | 417 | 0 | 19.6 | 0 | -0.5 | 0.6 | -1.6 | 2.3 | 0 | 0 | 70.2 | 0 | -3.11 | 0 | -3.11 | 0 | 0.075 | 0 | 0.058 | 177 | 0 | 0 | 182 | 0 | 9.7 | 0 | -0.2 | 0.3 | -0.8 | 1.1 | 0 | 0 | -14.8 | 0 | -1.49 | 0 | -1.49 | 0 | 0.028 | 0 | 0.025 | PreCW-Top-ElecDHW-ElecDry | Appl-CW-Top-ElecDHW-ElecDry-Tier1AnySFm1996CZ14DEER2018
42958.4063 | Appl-CW-Top-ElecDHW-GasDry-Tier2 | MFm | 2011 | CZ06 | rDXGF | -1 | Household | 1 | 1206 | 156 | 0 | 0 | 51.7 | 0 | 5.2 | 0 | -0.4 | 0.2 | -0.7 | 0.9 | 0 | 0 | 99.8 | 0 | 9.82 | 11.4 | -1.54 | 0 | 0.024 | 0 | 0.007 | 60.2 | 0 | 0 | 28.4 | 0 | 1.8 | 0 | -0.2 | -0.1 | -0.3 | 0.3 | 0 | 0 | 30.5 | 0 | 4.08 | 4.91 | -0.83 | 0 | 0.008 | 0 | 0.004 | PreCW-Top-ElecDHW-GasDry | Appl-CW-Top-ElecDHW-GasDry-Tier2AnyMFm2011CZ06DEER2018
42958.4063 | Appl-CW-Top-ElecDHW-GasDry-Tier2 | MFm | 1985 | CZ01 | rDXGF | -1 | Household | 1 | 1152 | 163 | 0 | 0 | 51.2 | 0 | 0.1 | 0 | -1 | -1.7 | -1.7 | 0 | 0 | 0 | 114 | 0 | 7.93 | 11.4 | -3.43 | 0 | 0.022 | 0 | 0.007 | 61.6 | 0 | 0 | 28.2 | 0 | 0 | 0 | -0.5 | -0.9 | -0.8 | 0 | 0 | 0 | 34.8 | 0 | 3.21 | 4.91 | -1.7 | 0 | 0.008 | 0 | 0.004 | PreCW-Top-ElecDHW-GasDry | Appl-CW-Top-ElecDHW-GasDry-Tier2AnyMFm1985CZ01DEER2018
42958.4063 | Appl-CW-Top-ElecDHW-GasDry-Tier2 | DMo | MH72 | CZ08 | rDXGF | -1 | Household | 1 | 1196 | 167 | 0 | 0 | 50.5 | 0 | 19.1 | 0 | -0.1 | 1.8 | -0.8 | 2.5 | 0 | 0 | 96.2 | 0 | 9.83 | 11.2 | -1.38 | 0 | 0.03 | 0 | 0.007 | 67.2 | 0 | 0 | 27.8 | 0 | 9.2 | 0 | -0.1 | 0.8 | -0.4 | 1.2 | 0 | 0 | 29.4 | 0 | 4.17 | 4.85 | -0.67 | 0 | 0.013 | 0 | 0.004 | PreCW-Top-ElecDHW-GasDry | Appl-CW-Top-ElecDHW-GasDry-Tier2AnyDMoMH72CZ08DEER2018
42958.4063 | Appl-CW-Top-ElecDHW-GasDry-Tier2 | SFm | 1996 | CZ07 | rDXGF | -1 | Household | 1 | 2297 | 206 | 0 | 0 | 63.3 | 0 | 17.1 | 0 | 0.3 | 2.7 | 0.3 | 2.4 | 0 | 0 | 123 | 0 | 14.4 | 14.1 | 0.27 | 0 | 0.056 | 0 | 0.008 | 81.4 | 0 | 0 | 34.8 | 0 | 8.2 | 0 | 0 | 1 | -0.2 | 1.1 | 0 | 0 | 37.4 | 0 | 5.72 | 6.09 | -0.37 | 0 | 0.021 | 0 | 0.005 | PreCW-Top-ElecDHW-GasDry | Appl-CW-Top-ElecDHW-GasDry-Tier2AnySFm1996CZ07DEER2018
42958.4063 | Appl-CW-Top-ElecDHW-GasDry-Tier2 | MFm | 2007 | CZ03 | rDXGF | -1 | Household | 1 | 998.7 | 157 | 0 | 0 | 51.3 | 0 | 0.6 | 0 | -0.8 | -0.9 | -1 | 0.1 | 0 | 0 | 106 | 0 | 9.15 | 11.4 | -2.21 | 0 | 0.023 | 0 | 0.008 | 60.2 | 0 | 0 | 28.2 | 0 | 0.4 | 0 | -0.4 | -0.4 | -0.5 | 0 | 0 | 0 | 32.5 | 0 | 3.86 | 4.91 | -1.05 | 0 | 0.009 | 0 | 0.004 | PreCW-Top-ElecDHW-GasDry | Appl-CW-Top-ElecDHW-GasDry-Tier2AnyMFm2007CZ03DEER2018
42958.4063 | Appl-CW-Top-ElecDHW-GasDry-Tier2 | DMo | MH15 | CZ09 | rDXGF | -1 | Household | 1 | 1242 | 162 | 0 | 0 | 50.4 | 0 | 14.6 | 0 | -0.2 | 1.5 | -0.8 | 2.3 | 0 | 0 | 96 | 0 | 9.62 | 11.2 | -1.58 | 0 | 0.027 | 0 | 0.006 | 65.1 | 0 | 0 | 27.8 | 0 | 7.3 | 0 | -0.1 | 0.8 | -0.4 | 1.2 | 0 | 0 | 29.4 | 0 | 4.06 | 4.85 | -0.78 | 0 | 0.011 | 0 | 0.003 | PreCW-Top-ElecDHW-GasDry | Appl-CW-Top-ElecDHW-GasDry-Tier2AnyDMoMH15CZ09DEER2018
42958.4063 | Appl-CW-Top-ElecDHW-GasDry-Tier2 | SFm | 2007 | CZ14 | rDXGF | -1 | Household | 1 | 2160.9 | 203 | 0 | 0 | 63 | 0 | 16.6 | 0 | -0.4 | 1 | -1.7 | 2.7 | 0 | 0 | 123 | 0 | 10.7 | 14.1 | -3.36 | 0 | 0.03 | 0 | 0.009 | 80.6 | 0 | 0 | 34.7 | 0 | 8.2 | 0 | -0.2 | 0.5 | -0.9 | 1.3 | 0 | 0 | 37.4 | 0 | 4.43 | 6.09 | -1.67 | 0 | 0.013 | 0 | 0.005 | PreCW-Top-ElecDHW-GasDry | Appl-CW-Top-ElecDHW-GasDry-Tier2AnySFm2007CZ14DEER2018
42958.4063 | Appl-CW-Top-ElecDHW-GasDry-Tier2 | SFm | 1975 | CZ01 | rDXGF | -1 | Household | 1 | 1591 | 202 | 0 | 0 | 63.5 | 0 | 0 | 0 | -0.8 | -2.1 | -2.1 | 0 | 0 | 0 | 141 | 0 | 10.1 | 14.1 | -3.98 | 0 | 0.027 | 0 | 0.009 | 76.6 | 0 | 0 | 34.9 | 0 | 0 | 0 | -0.4 | -1 | -1 | 0 | 0 | 0 | 43.1 | 0 | 4.1 | 6.09 | -1.99 | 0 | 0.01 | 0 | 0.005 | PreCW-Top-ElecDHW-GasDry | Appl-CW-Top-ElecDHW-GasDry-Tier2AnySFm1975CZ01DEER2018
42958.4063 | Appl-CW-Top-ElecDHW-GasDry-Tier2 | DMo | MH06 | CZ16 | rDXGF | -1 | Household | 1 | 1242 | 170 | 0 | 0 | 50.7 | 0 | 7.3 | 0 | -0.3 | -0.1 | -1.3 | 1.3 | 0 | 0 | 112 | 0 | 8.87 | 11.2 | -2.33 | 0 | 0.03 | 0 | 0.007 | 65.8 | 0 | 0 | 27.9 | 0 | 3.7 | 0 | -0.1 | 0 | -0.7 | 0.7 | 0 | 0 | 34.4 | 0 | 3.68 | 4.85 | -1.16 | 0 | 0.013 | 0 | 0.004 | PreCW-Top-ElecDHW-GasDry | Appl-CW-Top-ElecDHW-GasDry-Tier2AnyDMoMH06CZ16DEER2018
42958.4063 | Appl-CW-Top-ElecDHW-GasDry-Tier2 | SFm | 2007 | CZ04 | rDXGF | -1 | Household | 1 | 2295.6 | 202 | 0 | 0 | 63 | 0 | 10.9 | 0 | -0.4 | 0.2 | -1.6 | 1.8 | 0 | 0 | 128 | 0 | 11 | 14.1 | -3.08 | 0 | 0.037 | 0 | 0.009 | 78.7 | 0 | 0 | 34.7 | 0 | 5 | 0 | -0.2 | 0 | -0.8 | 0.8 | 0 | 0 | 39.1 | 0 | 4.56 | 6.09 | -1.52 | 0 | 0.016 | 0 | 0.005 | PreCW-Top-ElecDHW-GasDry | Appl-CW-Top-ElecDHW-GasDry-Tier2AnySFm2007CZ04DEER2018
42958.4063 | Appl-CW-Top-ElecDHW-GasDry-Tier2 | SFm | 2015 | CZ05 | rDXGF | -1 | Household | 1 | 2295.6 | 200 | 0 | 0 | 63.3 | 0 | 3.6 | 0 | -0.4 | -0.8 | -1.4 | 0.7 | 0 | 0 | 134 | 0 | 10.6 | 14.1 | -3.52 | 0 | 0.037 | 0 | 0.008 | 76.9 | 0 | 0 | 34.8 | 0 | 1.8 | 0 | -0.2 | -0.4 | -0.7 | 0.3 | 0 | 0 | 40.9 | 0 | 4.34 | 6.09 | -1.75 | 0 | 0.016 | 0 | 0.004 | PreCW-Top-ElecDHW-GasDry | Appl-CW-Top-ElecDHW-GasDry-Tier2AnySFm2015CZ05DEER2018
42958.4063 | Appl-CW-Top-ElecDHW-GasDry-Tier2 | MFm | 2017 | CZ07 | rDXGF | -1 | Household | 1 | 1206 | 161 | 0 | 0 | 51.6 | 0 | 9.7 | 0 | -0.3 | 1.2 | -0.4 | 1.7 | 0 | 0 | 98.8 | 0 | 10.2 | 11.4 | -1.18 | 0 | 0.025 | 0 | 0.007 | 64 | 0 | 0 | 28.3 | 0 | 5 | 0 | -0.1 | 0.6 | -0.2 | 0.9 | 0 | 0 | 30.2 | 0 | 4.33 | 4.91 | -0.59 | 0 | 0.011 | 0 | 0.004 | PreCW-Top-ElecDHW-GasDry | Appl-CW-Top-ElecDHW-GasDry-Tier2AnyMFm2017CZ07DEER2018
42958.4063 | Appl-CW-Top-ElecDHW-GasDry-Tier2 | DMo | MH00 | CZ16 | rDXGF | -1 | Household | 1 | 1242 | 174 | 0 | 0 | 50.6 | 0 | 11.4 | 0 | -0.3 | 0.1 | -1.5 | 1.6 | 0 | 0 | 112 | 0 | 8.81 | 11.2 | -2.4 | 0 | 0.036 | 0 | 0.007 | 67.7 | 0 | 0 | 27.8 | 0 | 5.7 | 0 | -0.1 | 0.1 | -0.7 | 0.8 | 0 | 0 | 34.3 | 0 | 3.66 | 4.85 | -1.19 | 0 | 0.017 | 0 | 0.003 | PreCW-Top-ElecDHW-GasDry | Appl-CW-Top-ElecDHW-GasDry-Tier2AnyDMoMH00CZ16DEER2018
42958.4063 | Appl-CW-Top-ElecDHW-GasDry-Tier2 | MFm | 2017 | CZ09 | rDXGF | -1 | Household | 1 | 1126.6 | 157 | 0 | 0 | 51.6 | 0 | 7.9 | 0 | -0.4 | 0.9 | -0.4 | 1.3 | 0 | 0 | 97 | 0 | 10.3 | 11.4 | -1.11 | 0 | 0.026 | 0 | 0.007 | 61.9 | 0 | 0 | 28.4 | 0 | 3.8 | 0 | -0.2 | 0.4 | -0.2 | 0.6 | 0 | 0 | 29.7 | 0 | 4.36 | 4.91 | -0.55 | 0 | 0.011 | 0 | 0.004 | PreCW-Top-ElecDHW-GasDry | Appl-CW-Top-ElecDHW-GasDry-Tier2AnyMFm2017CZ09DEER2018
42958.4063 | Appl-CW-Top-ElecDHW-GasDry-Tier2 | MFm | 1985 | CZ02 | rDXGF | -1 | Household | 1 | 1152 | 161 | 0 | 0 | 51.2 | 0 | 5 | 0 | -0.4 | -0.4 | -1 | 0.6 | 0 | 0 | 106 | 0 | 9.36 | 11.4 | -2 | 0 | 0.031 | 0 | 0.007 | 62.6 | 0 | 0 | 28.2 | 0 | 2.5 | 0 | -0.2 | -0.2 | -0.5 | 0.3 | 0 | 0 | 32.3 | 0 | 3.91 | 4.91 | -1 | 0 | 0.013 | 0 | 0.004 | PreCW-Top-ElecDHW-GasDry | Appl-CW-Top-ElecDHW-GasDry-Tier2AnyMFm1985CZ02DEER2018
42958.4063 | Appl-CW-Top-ElecDHW-GasDry-Tier2 | MFm | 2003 | CZ02 | rDXGF | -1 | Household | 1 | 1073.2 | 161 | 0 | 0 | 51.6 | 0 | 4.6 | 0 | -0.7 | -0.4 | -1 | 0.6 | 0 | 0 | 106 | 0 | 9.73 | 11.4 | -1.64 | 0 | 0.028 | 0 | 0.008 | 62.3 | 0 | 0 | 28.3 | 0 | 2.3 | 0 | -0.3 | -0.2 | -0.5 | 0.3 | 0 | 0 | 32.2 | 0 | 4.09 | 4.91 | -0.83 | 0 | 0.011 | 0 | 0.004 | PreCW-Top-ElecDHW-GasDry | Appl-CW-Top-ElecDHW-GasDry-Tier2AnyMFm2003CZ02DEER2018
42958.4063 | Appl-CW-Top-ElecDHW-GasDry-Tier2 | SFm | 1975 | CZ02 | rDXGF | -1 | Household | 1 | 1591 | 201 | 0 | 0 | 63.3 | 0 | 7.8 | 0 | -0.4 | -1 | -1.9 | 1 | 0 | 0 | 131 | 0 | 10.3 | 14.1 | -3.75 | 0 | 0.05 | 0 | 0.009 | 77.6 | 0 | 0 | 34.8 | 0 | 3.4 | 0 | -0.2 | -0.6 | -0.9 | 0.5 | 0 | 0 | 40.1 | 0 | 4.24 | 6.09 | -1.85 | 0 | 0.022 | 0 | 0.005 | PreCW-Top-ElecDHW-GasDry | Appl-CW-Top-ElecDHW-GasDry-Tier2AnySFm1975CZ02DEER2018
42958.4063 | Appl-CW-Top-ElecDHW-GasDry-Tier2 | MFm | 2015 | CZ15 | rDXGF | -1 | Household | 1 | 1094.6 | 147 | 0 | 0 | 51.2 | 0 | 13.1 | 0 | -0.2 | 1.5 | -0.3 | 1.8 | 0 | 0 | 81.3 | 0 | 10.7 | 11.4 | -0.68 | 0 | 0.021 | 0 | 0.007 | 60 | 0 | 0 | 28.2 | 0 | 6.4 | 0 | -0.1 | 0.7 | -0.2 | 0.9 | 0 | 0 | 24.8 | 0 | 4.58 | 4.91 | -0.34 | 0 | 0.009 | 0 | 0.004 | PreCW-Top-ElecDHW-GasDry | Appl-CW-Top-ElecDHW-GasDry-Tier2AnyMFm2015CZ15DEER2018
42958.4063 | Appl-CW-Top-ElecDHW-GasDry-Tier2 | MFm | 2003 | CZ12 | rDXGF | -1 | Household | 1 | 1073.2 | 162 | 0 | 0 | 51.5 | 0 | 10 | 0 | -0.6 | 0.5 | -0.9 | 1.3 | 0 | 0 | 101 | 0 | 9.84 | 11.4 | -1.52 | 0 | 0.029 | 0 | 0.007 | 64.1 | 0 | 0 | 28.3 | 0 | 5 | 0 | -0.3 | 0.3 | -0.5 | 0.6 | 0 | 0 | 30.8 | 0 | 4.15 | 4.91 | -0.75 | 0 | 0.012 | 0 | 0.004 | PreCW-Top-ElecDHW-GasDry | Appl-CW-Top-ElecDHW-GasDry-Tier2AnyMFm2003CZ12DEER2018
42958.4063 | Appl-CW-Top-ElecDHW-GasDry-Tier2 | MFm | 1985 | CZ12 | rDXGF | -1 | Household | 1 | 1150 | 159 | 0 | 0 | 51.3 | 0 | 6.8 | 0 | -0.4 | -0.2 | -1 | 0.8 | 0 | 0 | 101 | 0 | 9.46 | 11.4 | -1.91 | 0 | 0.03 | 0 | 0.007 | 62 | 0 | 0 | 28.2 | 0 | 3.2 | 0 | -0.2 | -0.1 | -0.5 | 0.4 | 0 | 0 | 30.8 | 0 | 3.96 | 4.91 | -0.96 | 0 | 0.013 | 0 | 0.004 | PreCW-Top-ElecDHW-GasDry | Appl-CW-Top-ElecDHW-GasDry-Tier2AnyMFm1985CZ12DEER2018
42958.4063 | Appl-CW-Top-ElecDHW-GasDry-Tier2 | SFm | 1996 | CZ06 | rDXGF | -1 | Household | 1 | 2297 | 197 | 0 | 0 | 63.1 | 0 | 9.9 | 0 | -0.3 | 0.1 | -1.2 | 1.3 | 0 | 0 | 124 | 0 | 11.6 | 14.1 | -2.45 | 0 | 0.045 | 0 | 0.009 | 73.8 | 0 | 0 | 34.7 | 0 | 1.8 | 0 | -0.2 | -0.4 | -0.6 | 0.2 | 0 | 0 | 37.9 | 0 | 4.89 | 6.09 | -1.2 | 0 | 0.024 | 0 | 0.005 | PreCW-Top-ElecDHW-GasDry | Appl-CW-Top-ElecDHW-GasDry-Tier2AnySFm1996CZ06DEER2018
42958.4063 | Appl-CW-Top-ElecDHW-GasDry-Tier2 | SFm | 1975 | CZ12 | rDXGF | -1 | Household | 1 | 1528 | 201 | 0 | 0 | 63.3 | 0 | 13.4 | 0 | -0.4 | -0.1 | -1.6 | 1.5 | 0 | 0 | 125 | 0 | 10.9 | 14.1 | -3.17 | 0 | 0.043 | 0 | 0.009 | 79.4 | 0 | 0 | 34.8 | 0 | 6.6 | 0 | -0.2 | -0.1 | -0.8 | 0.7 | 0 | 0 | 38.3 | 0 | 4.52 | 6.09 | -1.57 | 0 | 0.019 | 0 | 0.005 | PreCW-Top-ElecDHW-GasDry | Appl-CW-Top-ElecDHW-GasDry-Tier2AnySFm1975CZ12DEER2018
42958.4063 | Appl-CW-Top-ElecDHW-GasDry-Tier2 | MFm | 2011 | CZ07 | rDXGF | -1 | Household | 1 | 1206 | 163 | 0 | 0 | 51.6 | 0 | 11.3 | 0 | -0.3 | 1.5 | -0.5 | 2.1 | 0 | 0 | 98.8 | 0 | 10.2 | 11.4 | -1.14 | 0 | 0.026 | 0 | 0.007 | 64.6 | 0 | 0 | 28.4 | 0 | 5.5 | 0 | -0.2 | 0.7 | -0.2 | 1 | 0 | 0 | 30.2 | 0 | 4.35 | 4.91 | -0.57 | 0 | 0.011 | 0 | 0.004 | PreCW-Top-ElecDHW-GasDry | Appl-CW-Top-ElecDHW-GasDry-Tier2AnyMFm2011CZ07DEER2018
42958.4063 | Appl-CW-Top-ElecDHW-GasDry-Tier2 | MFm | 2015 | CZ03 | rDXGF | -1 | Household | 1 | 998.7 | 158 | 0 | 0 | 51.9 | 0 | 1 | 0 | -0.5 | -0.4 | -0.6 | 0.2 | 0 | 0 | 106 | 0 | 9.76 | 11.4 | -1.6 | 0 | 0.024 | 0 | 0.008 | 60.9 | 0 | 0 | 28.5 | 0 | 0.5 | 0 | -0.3 | -0.2 | -0.3 | 0.1 | 0 | 0 | 32.4 | 0 | 4.09 | 4.91 | -0.82 | 0 | 0.01 | 0 | 0.004 | PreCW-Top-ElecDHW-GasDry | Appl-CW-Top-ElecDHW-GasDry-Tier2AnyMFm2015CZ03DEER2018
42958.4063 | Appl-CW-Top-ElecDHW-GasDry-Tier2 | MFm | 2011 | CZ09 | rDXGF | -1 | Household | 1 | 1126.6 | 158 | 0 | 0 | 51.5 | 0 | 9.2 | 0 | -0.4 | 1 | -0.5 | 1.5 | 0 | 0 | 97 | 0 | 10.2 | 11.4 | -1.15 | 0 | 0.026 | 0 | 0.007 | 62.8 | 0 | 0 | 28.3 | 0 | 4.5 | 0 | -0.2 | 0.5 | -0.2 | 0.8 | 0 | 0 | 29.6 | 0 | 4.35 | 4.91 | -0.56 | 0 | 0.011 | 0 | 0.004 | PreCW-Top-ElecDHW-GasDry | Appl-CW-Top-ElecDHW-GasDry-Tier2AnyMFm2011CZ09DEER2018
42958.4063 | Appl-CW-Top-ElecDHW-GasDry-Tier2 | MFm | 1975 | CZ08 | rDXGF | -1 | Household | 1 | 1047.7 | 158 | 0 | 0 | 51.4 | 0 | 9.2 | 0 | -0.2 | 0.6 | -0.6 | 1.2 | 0 | 0 | 97 | 0 | 10.2 | 11.4 | -1.16 | 0 | 0.029 | 0 | 0.007 | 62.7 | 0 | 0 | 28.3 | 0 | 4.6 | 0 | -0.1 | 0.3 | -0.3 | 0.6 | 0 | 0 | 29.6 | 0 | 4.35 | 4.91 | -0.57 | 0 | 0.013 | 0 | 0.004 | PreCW-Top-ElecDHW-GasDry | Appl-CW-Top-ElecDHW-GasDry-Tier2AnyMFm1975CZ08DEER2018
42958.4063 | Appl-CW-Top-ElecDHW-GasDry-Tier2 | DMo | MH15 | CZ06 | rDXGF | -1 | Household | 1 | 1242 | 163 | 0 | 0 | 50.5 | 0 | 12.8 | 0 | -0.3 | 1.2 | -0.9 | 2.2 | 0 | 0 | 98.7 | 0 | 9.24 | 11.2 | -1.95 | 0 | 0.026 | 0 | 0.006 | 64.7 | 0 | 0 | 27.8 | 0 | 6.2 | 0 | -0.1 | 0.6 | -0.5 | 1.1 | 0 | 0 | 30.2 | 0 | 3.83 | 4.85 | -1.01 | 0 | 0.011 | 0 | 0.003 | PreCW-Top-ElecDHW-GasDry | Appl-CW-Top-ElecDHW-GasDry-Tier2AnyDMoMH15CZ06DEER2018
42958.4063 | Appl-CW-Top-ElecDHW-GasDry-Tier2 | SFm | 2003 | CZ08 | rDXGF | -1 | Household | 1 | 2392.9 | 208 | 0 | 0 | 63.1 | 0 | 22.7 | 0 | -0.2 | 2 | -1 | 3.1 | 0 | 0 | 121 | 0 | 12 | 14.1 | -2.04 | 0 | 0.033 | 0 | 0.009 | 84 | 0 | 0 | 34.8 | 0 | 11.6 | 0 | -0.1 | 1.1 | -0.5 | 1.6 | 0 | 0 | 36.8 | 0 | 5.08 | 6.09 | -1.01 | 0 | 0.014 | 0 | 0.005 | PreCW-Top-ElecDHW-GasDry | Appl-CW-Top-ElecDHW-GasDry-Tier2AnySFm2003CZ08DEER2018
42958.4063 | Appl-CW-Top-ElecDHW-GasDry-Tier2 | SFm | 1985 | CZ08 | rDXGF | -1 | Household | 1 | 2064 | 203 | 0 | 0 | 63.1 | 0 | 18.5 | 0 | -0.3 | 1 | -1.4 | 2.4 | 0 | 0 | 121 | 0 | 11.4 | 14.1 | -2.66 | 0 | 0.034 | 0 | 0.008 | 80.4 | 0 | 0 | 34.7 | 0 | 8.5 | 0 | -0.1 | 0.4 | -0.7 | 1.1 | 0 | 0 | 36.8 | 0 | 4.76 | 6.09 | -1.32 | 0 | 0.015 | 0 | 0.005 | PreCW-Top-ElecDHW-GasDry | Appl-CW-Top-ElecDHW-GasDry-Tier2AnySFm1985CZ08DEER2018
42958.4063 | Appl-CW-Top-ElecDHW-GasDry-Tier2 | SFm | 2015 | CZ10 | rDXGF | -1 | Household | 1 | 1948.8 | 195 | 0 | 0 | 63 | 0 | 10.6 | 0 | -0.5 | 2 | -1.2 | 3.2 | 0 | 0 | 120 | 0 | 11.4 | 14.1 | -2.73 | 0 | 0.033 | 0 | 0.008 | 76.6 | 0 | 0 | 34.7 | 0 | 4.5 | 0 | -0.3 | 1 | -0.6 | 1.6 | 0 | 0 | 36.7 | 0 | 4.74 | 6.09 | -1.35 | 0 | 0.015 | 0 | 0.005 | PreCW-Top-ElecDHW-GasDry | Appl-CW-Top-ElecDHW-GasDry-Tier2AnySFm2015CZ10DEER2018
42958.4063 | Appl-CW-Top-ElecDHW-GasDry-Tier2 | SFm | 2007 | CZ05 | rDXGF | -1 | Household | 1 | 2295.6 | 197 | 0 | 0 | 63.1 | 0 | 2.2 | 0 | -0.5 | -1.8 | -2.1 | 0.4 | 0 | 0 | 134 | 0 | 9.61 | 14.1 | -4.47 | 0 | 0.036 | 0 | 0.009 | 75.6 | 0 | 0 | 34.8 | 0 | 1.1 | 0 | -0.2 | -0.9 | -1.1 | 0.2 | 0 | 0 | 40.9 | 0 | 3.8 | 6.09 | -2.29 | 0 | 0.014 | 0 | 0.005 | PreCW-Top-ElecDHW-GasDry | Appl-CW-Top-ElecDHW-GasDry-Tier2AnySFm2007CZ05DEER2018
42958.4063 | Appl-CW-Top-ElecDHW-GasDry-Tier2 | SFm | 2015 | CZ04 | rDXGF | -1 | Household | 1 | 2295.6 | 200 | 0 | 0 | 63.1 | 0 | 9.2 | 0 | -0.4 | 0.1 | -1.3 | 1.5 | 0 | 0 | 128 | 0 | 11 | 14.1 | -3.1 | 0 | 0.037 | 0 | 0.009 | 78.2 | 0 | 0 | 34.7 | 0 | 4.6 | 0 | -0.2 | 0 | -0.6 | 0.7 | 0 | 0 | 39 | 0 | 4.56 | 6.09 | -1.52 | 0 | 0.016 | 0 | 0.005 | PreCW-Top-ElecDHW-GasDry | Appl-CW-Top-ElecDHW-GasDry-Tier2AnySFm2015CZ04DEER2018
42958.4063 | Appl-CW-Top-ElecDHW-GasDry-Tier2 | SFm | 2015 | CZ14 | rDXGF | -1 | Household | 1 | 2160.9 | 201 | 0 | 0 | 63 | 0 | 14.6 | 0 | -0.4 | 1.2 | -1.4 | 2.6 | 0 | 0 | 123 | 0 | 10.8 | 14.1 | -3.29 | 0 | 0.03 | 0 | 0.009 | 79.7 | 0 | 0 | 34.7 | 0 | 7.1 | 0 | -0.2 | 0.7 | -0.7 | 1.4 | 0 | 0 | 37.5 | 0 | 4.48 | 6.09 | -1.61 | 0 | 0.013 | 0 | 0.005 | PreCW-Top-ElecDHW-GasDry | Appl-CW-Top-ElecDHW-GasDry-Tier2AnySFm2015CZ14DEER2018
42958.4063 | Appl-CW-Top-ElecDHW-GasDry-Tier2 | SFm | 1975 | CZ13 | rDXGF | -1 | Household | 1 | 1528 | 202 | 0 | 0 | 63.1 | 0 | 18.7 | 0 | -0.3 | 0.4 | -1.8 | 2.1 | 0 | 0 | 120 | 0 | 10.7 | 14.1 | -3.35 | 0 | 0.04 | 0 | 0.008 | 80.5 | 0 | 0 | 34.7 | 0 | 9.1 | 0 | -0.2 | 0.2 | -0.9 | 1 | 0 | 0 | 36.7 | 0 | 4.44 | 6.09 | -1.65 | 0 | 0.018 | 0 | 0.005 | PreCW-Top-ElecDHW-GasDry | Appl-CW-Top-ElecDHW-GasDry-Tier2AnySFm1975CZ13DEER2018
42958.4063 | Appl-CW-Top-ElecDHW-GasDry-Tier2 | MFm | 2017 | CZ06 | rDXGF | -1 | Household | 1 | 1206 | 156 | 0 | 0 | 51.6 | 0 | 4.6 | 0 | -0.4 | 0.1 | -0.6 | 0.7 | 0 | 0 | 99.8 | 0 | 9.79 | 11.4 | -1.56 | 0 | 0.025 | 0 | 0.007 | 60.5 | 0 | 0 | 28.3 | 0 | 2 | 0 | -0.2 | -0.1 | -0.3 | 0.3 | 0 | 0 | 30.5 | 0 | 4.07 | 4.91 | -0.84 | 0 | 0.01 | 0 | 0.004 | PreCW-Top-ElecDHW-GasDry | Appl-CW-Top-ElecDHW-GasDry-Tier2AnyMFm2017CZ06DEER2018
42958.4063 | Appl-CW-Top-ElecDHW-GasDry-Tier2 | MFm | 2003 | CZ13 | rDXGF | -1 | Household | 1 | 1073.2 | 161 | 0 | 0 | 51.3 | 0 | 12.9 | 0 | -0.5 | 0.8 | -0.8 | 1.6 | 0 | 0 | 96.6 | 0 | 9.94 | 11.4 | -1.42 | 0 | 0.026 | 0 | 0.007 | 63.9 | 0 | 0 | 28.2 | 0 | 6.2 | 0 | -0.2 | 0.4 | -0.4 | 0.8 | 0 | 0 | 29.5 | 0 | 4.21 | 4.91 | -0.7 | 0 | 0.011 | 0 | 0.004 | PreCW-Top-ElecDHW-GasDry | Appl-CW-Top-ElecDHW-GasDry-Tier2AnyMFm2003CZ13DEER2018
42958.4063 | Appl-CW-Top-ElecDHW-GasDry-Tier2 | MFm | 1985 | CZ13 | rDXGF | -1 | Household | 1 | 1150 | 160 | 0 | 0 | 51.1 | 0 | 11.9 | 0 | -0.4 | 0.3 | -1 | 1.4 | 0 | 0 | 96.7 | 0 | 9.41 | 11.4 | -1.96 | 0 | 0.03 | 0 | 0.007 | 63.4 | 0 | 0 | 28.1 | 0 | 5.8 | 0 | -0.2 | 0.2 | -0.5 | 0.7 | 0 | 0 | 29.5 | 0 | 3.95 | 4.91 | -0.97 | 0 | 0.013 | 0 | 0.003 | PreCW-Top-ElecDHW-GasDry | Appl-CW-Top-ElecDHW-GasDry-Tier2AnyMFm1985CZ13DEER2018
42958.4063 | Appl-CW-Top-ElecDHW-GasDry-Tier2 | MFm | 1975 | CZ11 | rDXGF | -1 | Household | 1 | 1098.9 | 158 | 0 | 0 | 51.2 | 0 | 9.7 | 0 | -0.3 | 0.1 | -0.9 | 1 | 0 | 0 | 97.8 | 0 | 9.47 | 11.4 | -1.89 | 0 | 0.028 | 0 | 0.007 | 62.7 | 0 | 0 | 28.2 | 0 | 4.8 | 0 | -0.1 | 0 | -0.5 | 0.5 | 0 | 0 | 29.9 | 0 | 3.97 | 4.91 | -0.94 | 0 | 0.012 | 0 | 0.004 | PreCW-Top-ElecDHW-GasDry | Appl-CW-Top-ElecDHW-GasDry-Tier2AnyMFm1975CZ11DEER2018
42958.4063 | Appl-CW-Top-ElecDHW-GasDry-Tier2 | SFm | 1996 | CZ15 | rDXGF | -1 | Household | 1 | 1758 | 195 | 0 | 0 | 63.1 | 0 | 29.1 | 0 | -0.2 | 2.3 | -0.8 | 3.1 | 0 | 0 | 101 | 0 | 12.5 | 14.1 | -1.58 | 0 | 0.031 | 0 | 0.009 | 80.3 | 0 | 0 | 34.7 | 0 | 13.8 | 0 | -0.1 | 1.1 | -0.4 | 1.5 | 0 | 0 | 30.8 | 0 | 5.31 | 6.09 | -0.79 | 0 | 0.013 | 0 | 0.005 | PreCW-Top-ElecDHW-GasDry | Appl-CW-Top-ElecDHW-GasDry-Tier2AnySFm1996CZ15DEER2018
42958.4063 | Appl-CW-Top-ElecDHW-GasDry-Tier2 | MFm | 2015 | CZ06 | rDXGF | -1 | Household | 1 | 1206 | 157 | 0 | 0 | 51.7 | 0 | 5.7 | 0 | -0.4 | 0.4 | -0.6 | 1 | 0 | 0 | 99.7 | 0 | 9.98 | 11.4 | -1.37 | 0 | 0.027 | 0 | 0.007 | 61.7 | 0 | 0 | 28.4 | 0 | 2.8 | 0 | -0.2 | 0.2 | -0.3 | 0.5 | 0 | 0 | 30.4 | 0 | 4.19 | 4.91 | -0.72 | 0 | 0.011 | 0 | 0.004 | PreCW-Top-ElecDHW-GasDry | Appl-CW-Top-ElecDHW-GasDry-Tier2AnyMFm2015CZ06DEER2018
42958.4063 | Appl-CW-Top-ElecDHW-GasDry-Tier2 | SFm | 1985 | CZ11 | rDXGF | -1 | Household | 1 | 1704 | 203 | 0 | 0 | 63 | 0 | 18.8 | 0 | -0.4 | 0.1 | -2 | 2 | 0 | 0 | 121 | 0 | 10.2 | 14.1 | -3.85 | 0 | 0.038 | 0 | 0.009 | 80.1 | 0 | 0 | 34.7 | 0 | 8.6 | 0 | -0.2 | 0 | -1 | 0.9 | 0 | 0 | 37.1 | 0 | 4.17 | 6.09 | -1.91 | 0 | 0.016 | 0 | 0.005 | PreCW-Top-ElecDHW-GasDry | Appl-CW-Top-ElecDHW-GasDry-Tier2AnySFm1985CZ11DEER2018
42958.4063 | Appl-CW-Top-ElecDHW-GasDry-Tier2 | MFm | 2007 | CZ09 | rDXGF | -1 | Household | 1 | 1126.6 | 157 | 0 | 0 | 51.4 | 0 | 7.9 | 0 | -0.4 | 0.7 | -0.6 | 1.4 | 0 | 0 | 97 | 0 | 10.1 | 11.4 | -1.29 | 0 | 0.027 | 0 | 0.007 | 62 | 0 | 0 | 28.2 | 0 | 3.9 | 0 | -0.2 | 0.3 | -0.3 | 0.7 | 0 | 0 | 29.6 | 0 | 4.28 | 4.91 | -0.64 | 0 | 0.011 | 0 | 0.003 | PreCW-Top-ElecDHW-GasDry | Appl-CW-Top-ElecDHW-GasDry-Tier2AnyMFm2007CZ09DEER2018
42958.4063 | Appl-CW-Top-ElecDHW-GasDry-Tier2 | SFm | 2003 | CZ11 | rDXGF | -1 | Household | 1 | 1948.8 | 203 | 0 | 0 | 63.2 | 0 | 17.9 | 0 | -0.5 | 0.4 | -1.6 | 2 | 0 | 0 | 121 | 0 | 11 | 14.1 | -3.07 | 0 | 0.037 | 0 | 0.009 | 80.7 | 0 | 0 | 34.8 | 0 | 8.9 | 0 | -0.3 | 0.2 | -0.8 | 1 | 0 | 0 | 37.1 | 0 | 4.56 | 6.09 | -1.52 | 0 | 0.016 | 0 | 0.005 | PreCW-Top-ElecDHW-GasDry | Appl-CW-Top-ElecDHW-GasDry-Tier2AnySFm2003CZ11DEER2018
42958.4063 | Appl-CW-Top-ElecDHW-GasDry-Tier2 | DMo | MH15 | CZ03 | rDXGF | -1 | Household | 1 | 1242 | 159 | 0 | 0 | 50.5 | 0 | 4.2 | 0 | -0.3 | -0.6 | -1.3 | 0.7 | 0 | 0 | 105 | 0 | 8.56 | 11.2 | -2.65 | 0 | 0.031 | 0 | 0.006 | 61.8 | 0 | 0 | 27.8 | 0 | 2.2 | 0 | -0.1 | -0.3 | -0.6 | 0.3 | 0 | 0 | 32.2 | 0 | 3.52 | 4.85 | -1.33 | 0 | 0.013 | 0 | 0.003 | PreCW-Top-ElecDHW-GasDry | Appl-CW-Top-ElecDHW-GasDry-Tier2AnyDMoMH15CZ03DEER2018
42958.4063 | Appl-CW-Top-ElecDHW-GasDry-Tier2 | MFm | 2007 | CZ07 | rDXGF | -1 | Household | 1 | 1206 | 158 | 0 | 0 | 51.4 | 0 | 8 | 0 | -0.4 | 0.7 | -0.7 | 1.4 | 0 | 0 | 98.8 | 0 | 9.86 | 11.4 | -1.5 | 0 | 0.023 | 0 | 0.007 | 60.5 | 0 | 0 | 28.3 | 0 | 2.5 | 0 | -0.2 | 0 | -0.4 | 0.4 | 0 | 0 | 30.2 | 0 | 4.02 | 4.91 | -0.89 | 0 | 0.007 | 0 | 0.004 | PreCW-Top-ElecDHW-GasDry | Appl-CW-Top-ElecDHW-GasDry-Tier2AnyMFm2007CZ07DEER2018
42958.4063 | Appl-CW-Top-ElecDHW-GasDry-Tier2 | SFm | 1996 | CZ03 | rDXGF | -1 | Household | 1 | 2193 | 196 | 0 | 0 | 63 | 0 | 3.3 | 0 | -0.5 | -1.4 | -1.9 | 0.4 | 0 | 0 | 132 | 0 | 10.5 | 14.1 | -3.54 | 0 | 0.034 | 0 | 0.008 | 75.9 | 0 | 0 | 34.7 | 0 | 1.8 | 0 | -0.2 | -0.7 | -1 | 0.2 | 0 | 0 | 40.3 | 0 | 4.37 | 6.09 | -1.72 | 0 | 0.01 | 0 | 0.004 | PreCW-Top-ElecDHW-GasDry | Appl-CW-Top-ElecDHW-GasDry-Tier2AnySFm1996CZ03DEER2018
42958.4063 | Appl-CW-Top-ElecDHW-GasDry-Tier2 | SFm | 2017 | CZ04 | rDXGF | -1 | Household | 1 | 2295.6 | 200 | 0 | 0 | 63.1 | 0 | 8.9 | 0 | -0.4 | 0.1 | -1.2 | 1.4 | 0 | 0 | 128 | 0 | 11.1 | 14.1 | -2.99 | 0 | 0.037 | 0 | 0.009 | 78.1 | 0 | 0 | 34.7 | 0 | 4.4 | 0 | -0.2 | 0.1 | -0.6 | 0.7 | 0 | 0 | 39 | 0 | 4.61 | 6.09 | -1.48 | 0 | 0.016 | 0 | 0.005 | PreCW-Top-ElecDHW-GasDry | Appl-CW-Top-ElecDHW-GasDry-Tier2AnySFm2017CZ04DEER2018
42958.4063 | Appl-CW-Top-ElecDHW-GasDry-Tier2 | DMo | MH15 | CZ15 | rDXGF | -1 | Household | 1 | 1242 | 156 | 0 | 0 | 50.2 | 0 | 22.4 | 0 | -0.1 | 2.6 | -0.4 | 3 | 0 | 0 | 80.4 | 0 | 10.4 | 11.2 | -0.8 | 0 | 0.024 | 0 | 0.007 | 65.2 | 0 | 0 | 27.7 | 0 | 11.7 | 0 | -0.1 | 1.4 | -0.2 | 1.6 | 0 | 0 | 24.6 | 0 | 4.45 | 4.85 | -0.39 | 0 | 0.011 | 0 | 0.004 | PreCW-Top-ElecDHW-GasDry | Appl-CW-Top-ElecDHW-GasDry-Tier2AnyDMoMH15CZ15DEER2018
42958.4063 | Appl-CW-Top-ElecDHW-GasDry-Tier2 | SFm | 2017 | CZ14 | rDXGF | -1 | Household | 1 | 2160.9 | 200 | 0 | 0 | 63 | 0 | 13.8 | 0 | -0.4 | 1.3 | -1.4 | 2.7 | 0 | 0 | 123 | 0 | 10.8 | 14.1 | -3.33 | 0 | 0.03 | 0 | 0.009 | 79.6 | 0 | 0 | 34.7 | 0 | 7.1 | 0 | -0.2 | 0.6 | -0.7 | 1.3 | 0 | 0 | 37.5 | 0 | 4.44 | 6.09 | -1.65 | 0 | 0.013 | 0 | 0.005 | PreCW-Top-ElecDHW-GasDry | Appl-CW-Top-ElecDHW-GasDry-Tier2AnySFm2017CZ14DEER2018
42958.4063 | Appl-CW-Top-ElecDHW-GasDry-Tier2 | MFm | 1996 | CZ10 | rDXGF | -1 | Household | 1 | 1093.6 | 155 | 0 | 0 | 51.6 | 0 | 7.1 | 0 | -0.5 | 0.1 | -0.7 | 0.8 | 0 | 0 | 96.3 | 0 | 9.87 | 11.4 | -1.49 | 0 | 0.035 | 0 | 0.007 | 60.8 | 0 | 0 | 28.4 | 0 | 3.3 | 0 | -0.3 | 0 | -0.4 | 0.4 | 0 | 0 | 29.4 | 0 | 4.11 | 4.91 | -0.8 | 0 | 0.015 | 0 | 0.003 | PreCW-Top-ElecDHW-GasDry | Appl-CW-Top-ElecDHW-GasDry-Tier2AnyMFm1996CZ10DEER2018
42958.4063 | Appl-CW-Top-ElecDHW-GasDry-Tier2 | MFm | 1975 | CZ16 | rDXGF | -1 | Household | 1 | 1070.2 | 171 | 0 | 0 | 51.2 | 0 | 7.1 | 0 | -0.5 | -0.1 | -1.1 | 1 | 0 | 0 | 113 | 0 | 9.28 | 11.4 | -2.08 | 0 | 0.028 | 0 | 0.007 | 65.9 | 0 | 0 | 28.2 | 0 | 3.5 | 0 | -0.3 | 0 | -0.6 | 0.5 | 0 | 0 | 34.7 | 0 | 3.88 | 4.91 | -1.03 | 0 | 0.011 | 0 | 0.004 | PreCW-Top-ElecDHW-GasDry | Appl-CW-Top-ElecDHW-GasDry-Tier2AnyMFm1975CZ16DEER2018
42958.4063 | Appl-CW-Top-ElecDHW-GasDry-Tier2 | MFm | 2017 | CZ03 | rDXGF | -1 | Household | 1 | 998.7 | 158 | 0 | 0 | 51.8 | 0 | 0.9 | 0 | -0.7 | -0.6 | -0.8 | 0.2 | 0 | 0 | 106 | 0 | 9.49 | 11.4 | -1.87 | 0 | 0.024 | 0 | 0.008 | 60.8 | 0 | 0 | 28.5 | 0 | 0.5 | 0 | -0.3 | -0.3 | -0.4 | 0.1 | 0 | 0 | 32.4 | 0 | 4.05 | 4.91 | -0.86 | 0 | 0.009 | 0 | 0.004 | PreCW-Top-ElecDHW-GasDry | Appl-CW-Top-ElecDHW-GasDry-Tier2AnyMFm2017CZ03DEER2018
42958.4063 | Appl-CW-Top-ElecDHW-GasDry-Tier2 | MFm | 1996 | CZ04 | rDXGF | -1 | Household | 1 | 981.6 | 158 | 0 | 0 | 51.9 | 0 | 4.1 | 0 | -0.6 | -0.1 | -0.7 | 0.5 | 0 | 0 | 103 | 0 | 9.98 | 11.4 | -1.39 | 0 | 0.026 | 0 | 0.007 | 61.3 | 0 | 0 | 28.5 | 0 | 2 | 0 | -0.3 | -0.1 | -0.3 | 0.3 | 0 | 0 | 31.2 | 0 | 4.22 | 4.91 | -0.7 | 0 | 0.011 | 0 | 0.004 | PreCW-Top-ElecDHW-GasDry | Appl-CW-Top-ElecDHW-GasDry-Tier2AnyMFm1996CZ04DEER2018
42958.4063 | Appl-CW-Top-ElecDHW-GasDry-Tier2 | SFm | 1985 | CZ16 | rDXGF | -1 | Household | 1 | 1904 | 216 | 0 | 0 | 63.2 | 0 | 12.8 | 0 | -0.7 | -0.5 | -2.3 | 1.7 | 0 | 0 | 141 | 0 | 9.89 | 14.1 | -4.21 | 0 | 0.042 | 0 | 0.008 | 83.3 | 0 | 0 | 34.8 | 0 | 6.2 | 0 | -0.3 | -0.3 | -1.1 | 0.8 | 0 | 0 | 43 | 0 | 4.02 | 6.09 | -2.08 | 0 | 0.017 | 0 | 0.005 | PreCW-Top-ElecDHW-GasDry | Appl-CW-Top-ElecDHW-GasDry-Tier2AnySFm1985CZ16DEER2018
42958.4063 | Appl-CW-Top-ElecDHW-GasDry-Tier2 | SFm | 2003 | CZ16 | rDXGF | -1 | Household | 1 | 2295.6 | 211 | 0 | 0 | 63.4 | 0 | 7.5 | 0 | -0.3 | -0.4 | -1.3 | 1 | 0 | 0 | 141 | 0 | 11.5 | 14.1 | -2.61 | 0 | 0.038 | 0 | 0.009 | 81.5 | 0 | 0 | 34.8 | 0 | 3.9 | 0 | -0.1 | -0.2 | -0.6 | 0.5 | 0 | 0 | 43 | 0 | 4.79 | 6.09 | -1.3 | 0 | 0.016 | 0 | 0.005 | PreCW-Top-ElecDHW-GasDry | Appl-CW-Top-ElecDHW-GasDry-Tier2AnySFm2003CZ16DEER2018
42958.4063 | Appl-CW-Top-ElecDHW-GasDry-Tier2 | MFm | 1996 | CZ14 | rDXGF | -1 | Household | 1 | 1086 | 164 | 0 | 0 | 51.2 | 0 | 13.9 | 0 | -0.5 | 1 | -0.8 | 1.8 | 0 | 0 | 98.6 | 0 | 9.85 | 11.4 | -1.51 | 0 | 0.023 | 0 | 0.007 | 65.6 | 0 | 0 | 28.2 | 0 | 7 | 0 | -0.2 | 0.5 | -0.4 | 0.9 | 0 | 0 | 30.1 | 0 | 4.18 | 4.91 | -0.73 | 0 | 0.01 | 0 | 0.004 | PreCW-Top-ElecDHW-GasDry | Appl-CW-Top-ElecDHW-GasDry-Tier2AnyMFm1996CZ14DEER2018
42958.4063 | Appl-CW-Top-ElecDHW-GasDry-Tier2 | SFm | 2017 | CZ10 | rDXGF | -1 | Household | 1 | 1948.8 | 196 | 0 | 0 | 63 | 0 | 11.6 | 0 | -0.4 | 2 | -1.1 | 3.1 | 0 | 0 | 120 | 0 | 11.5 | 14.1 | -2.61 | 0 | 0.033 | 0 | 0.008 | 77.5 | 0 | 0 | 34.7 | 0 | 4.8 | 0 | -0.2 | 1.4 | -0.5 | 2 | 0 | 0 | 36.7 | 0 | 4.8 | 6.09 | -1.29 | 0 | 0.014 | 0 | 0.004 | PreCW-Top-ElecDHW-GasDry | Appl-CW-Top-ElecDHW-GasDry-Tier2AnySFm2017CZ10DEER2018
42958.4063 | Appl-CW-Top-ElecDHW-GasDry-Tier2 | MFm | 2017 | CZ15 | rDXGF | -1 | Household | 1 | 1094.6 | 146 | 0 | 0 | 51.3 | 0 | 12.7 | 0 | -0.2 | 1.4 | -0.3 | 1.7 | 0 | 0 | 81.2 | 0 | 10.7 | 11.4 | -0.67 | 0 | 0.021 | 0 | 0.007 | 59.9 | 0 | 0 | 28.2 | 0 | 6.3 | 0 | -0.1 | 0.7 | -0.2 | 0.8 | 0 | 0 | 24.8 | 0 | 4.58 | 4.91 | -0.33 | 0 | 0.009 | 0 | 0.004 | PreCW-Top-ElecDHW-GasDry | Appl-CW-Top-ElecDHW-GasDry-Tier2AnyMFm2017CZ15DEER2018
42958.4063 | Appl-CW-Top-ElecDHW-GasDry-Tier2 | SFm | 2011 | CZ05 | rDXGF | -1 | Household | 1 | 2295.6 | 197 | 0 | 0 | 63.2 | 0 | 1.8 | 0 | -0.5 | -1.7 | -2.1 | 0.3 | 0 | 0 | 134 | 0 | 9.51 | 14.1 | -4.58 | 0 | 0.039 | 0 | 0.009 | 75.3 | 0 | 0 | 34.8 | 0 | 0.7 | 0 | -0.2 | -0.8 | -1 | 0.1 | 0 | 0 | 41 | 0 | 3.88 | 6.09 | -2.21 | 0 | 0.016 | 0 | 0.005 | PreCW-Top-ElecDHW-GasDry | Appl-CW-Top-ElecDHW-GasDry-Tier2AnySFm2011CZ05DEER2018
42958.4063 | Appl-CW-Top-ElecDHW-GasDry-Tier2 | DMo | MH85 | CZ05 | rDXGF | -1 | Household | 1 | 1242 | 161 | 0 | 0 | 50.5 | 0 | 5.2 | 0 | -0.4 | -1.3 | -2 | 0.7 | 0 | 0 | 107 | 0 | 7.86 | 11.2 | -3.35 | 0 | 0.039 | 0 | 0.007 | 61.6 | 0 | 0 | 27.8 | 0 | 2.1 | 0 | -0.2 | -0.7 | -1 | 0.3 | 0 | 0 | 32.7 | 0 | 3.18 | 4.85 | -1.67 | 0 | 0.018 | 0 | 0.004 | PreCW-Top-ElecDHW-GasDry | Appl-CW-Top-ElecDHW-GasDry-Tier2AnyDMoMH85CZ05DEER2018
42958.4063 | Appl-CW-Top-ElecDHW-GasDry-Tier2 | DMo | MH00 | CZ15 | rDXGF | -1 | Household | 1 | 1242 | 160 | 0 | 0 | 50.2 | 0 | 27.3 | 0 | -0.1 | 2.5 | -0.5 | 3 | 0 | 0 | 80.4 | 0 | 10.4 | 11.2 | -0.85 | 0 | 0.027 | 0 | 0.007 | 68.1 | 0 | 0 | 27.6 | 0 | 14.6 | 0 | -0.1 | 1.3 | -0.2 | 1.6 | 0 | 0 | 24.6 | 0 | 4.43 | 4.85 | -0.41 | 0 | 0.012 | 0 | 0.004 | PreCW-Top-ElecDHW-GasDry | Appl-CW-Top-ElecDHW-GasDry-Tier2AnyDMoMH00CZ15DEER2018
42958.4063 | Appl-CW-Top-ElecDHW-GasDry-Tier2 | SFm | 2003 | CZ09 | rDXGF | -1 | Household | 1 | 2422.9 | 198 | 0 | 0 | 63 | 0 | 14.4 | 0 | -0.3 | 0.5 | -1.3 | 1.9 | 0 | 0 | 120 | 0 | 11.7 | 14.1 | -2.43 | 0 | 0.03 | 0 | 0.009 | 79 | 0 | 0 | 34.7 | 0 | 7.3 | 0 | -0.2 | 0.3 | -0.7 | 0.9 | 0 | 0 | 36.8 | 0 | 4.9 | 6.09 | -1.19 | 0 | 0.015 | 0 | 0.005 | PreCW-Top-ElecDHW-GasDry | Appl-CW-Top-ElecDHW-GasDry-Tier2AnySFm2003CZ09DEER2018
42958.4063 | Appl-CW-Top-ElecDHW-GasDry-Tier2 | MFm | 2007 | CZ11 | rDXGF | -1 | Household | 1 | 1073.2 | 159 | 0 | 0 | 51.2 | 0 | 9.7 | 0 | -0.6 | 0.7 | -0.8 | 1.5 | 0 | 0 | 98 | 0 | 9.7 | 11.4 | -1.66 | 0 | 0.024 | 0 | 0.007 | 68.3 | 0 | 0 | 28.2 | 0 | 9.1 | 0 | -0.2 | 1.2 | -0.2 | 1.5 | 0 | 0 | 29.9 | 0 | 4.33 | 4.91 | -0.58 | 0 | 0.014 | 0 | 0.004 | PreCW-Top-ElecDHW-GasDry | Appl-CW-Top-ElecDHW-GasDry-Tier2AnyMFm2007CZ11DEER2018
42958.4063 | Appl-CW-Top-ElecDHW-GasDry-Tier2 | DMo | MH72 | CZ06 | rDXGF | -1 | Household | 1 | 1196 | 166 | 0 | 0 | 50.5 | 0 | 15.1 | 0 | -0.1 | 1.2 | -0.8 | 2.1 | 0 | 0 | 98.8 | 0 | 9.76 | 11.2 | -1.44 | 0 | 0.028 | 0 | 0.007 | 66.1 | 0 | 0 | 27.8 | 0 | 7.5 | 0 | 0 | 0.6 | -0.4 | 1 | 0 | 0 | 30.2 | 0 | 4.14 | 4.85 | -0.71 | 0 | 0.012 | 0 | 0.004 | PreCW-Top-ElecDHW-GasDry | Appl-CW-Top-ElecDHW-GasDry-Tier2AnyDMoMH72CZ06DEER2018
42958.4063 | Appl-CW-Top-ElecDHW-GasDry-Tier2 | SFm | 1985 | CZ09 | rDXGF | -1 | Household | 1 | 1811 | 202 | 0 | 0 | 63.2 | 0 | 18 | 0 | -0.3 | 0.8 | -1.5 | 2.2 | 0 | 0 | 120 | 0 | 11.4 | 14.1 | -2.71 | 0 | 0.036 | 0 | 0.009 | 81.4 | 0 | 0 | 34.7 | 0 | 9.4 | 0 | -0.1 | 0.5 | -0.7 | 1.1 | 0 | 0 | 36.7 | 0 | 4.78 | 6.09 | -1.31 | 0 | 0.016 | 0 | 0.005 | PreCW-Top-ElecDHW-GasDry | Appl-CW-Top-ElecDHW-GasDry-Tier2AnySFm1985CZ09DEER2018
42958.4063 | Appl-CW-Top-ElecDHW-GasDry-Tier2 | SFm | 2017 | CZ02 | rDXGF | -1 | Household | 1 | 1948.8 | 201 | 0 | 0 | 63.2 | 0 | 7.6 | 0 | -0.7 | -0.4 | -1.7 | 1.1 | 0 | 0 | 132 | 0 | 10.4 | 14.1 | -3.71 | 0 | 0.038 | 0 | 0.009 | 77.8 | 0 | 0 | 34.7 | 0 | 3.5 | 0 | -0.3 | -0.2 | -0.8 | 0.5 | 0 | 0 | 40.2 | 0 | 4.25 | 6.09 | -1.83 | 0 | 0.016 | 0 | 0.005 | PreCW-Top-ElecDHW-GasDry | Appl-CW-Top-ElecDHW-GasDry-Tier2AnySFm2017CZ02DEER2018
42958.4063 | Appl-CW-Top-ElecDHW-GasDry-Tier2 | MFm | 2011 | CZ08 | rDXGF | -1 | Household | 1 | 1206 | 159 | 0 | 0 | 51.5 | 0 | 9.6 | 0 | -0.3 | 1.1 | -0.5 | 1.6 | 0 | 0 | 97.1 | 0 | 10.3 | 11.4 | -1.07 | 0 | 0.022 | 0 | 0.007 | 65 | 0 | 0 | 28.3 | 0 | 6.3 | 0 | -0.1 | 0.9 | -0.2 | 1.1 | 0 | 0 | 29.6 | 0 | 4.44 | 4.91 | -0.47 | 0 | 0.012 | 0 | 0.004 | PreCW-Top-ElecDHW-GasDry | Appl-CW-Top-ElecDHW-GasDry-Tier2AnyMFm2011CZ08DEER2018
42958.4063 | Appl-CW-Top-ElecDHW-GasDry-Tier2 | MFm | 1975 | CZ09 | rDXGF | -1 | Household | 1 | 1216.8 | 161 | 0 | 0 | 51.1 | 0 | 12 | 0 | -0.3 | 0.8 | -0.7 | 1.5 | 0 | 0 | 97.1 | 0 | 9.95 | 11.4 | -1.42 | 0 | 0.027 | 0 | 0.007 | 63.8 | 0 | 0 | 28.1 | 0 | 5.8 | 0 | -0.1 | 0.4 | -0.3 | 0.8 | 0 | 0 | 29.7 | 0 | 4.21 | 4.91 | -0.71 | 0 | 0.012 | 0 | 0.003 | PreCW-Top-ElecDHW-GasDry | Appl-CW-Top-ElecDHW-GasDry-Tier2AnyMFm1975CZ09DEER2018
42958.4063 | Appl-CW-Top-ElecDHW-GasDry-Tier2 | DMo | MH06 | CZ15 | rDXGF | -1 | Household | 1 | 1242 | 156 | 0 | 0 | 50.3 | 0 | 22.9 | 0 | -0.1 | 2.8 | -0.5 | 3.3 | 0 | 0 | 80.4 | 0 | 10.4 | 11.2 | -0.77 | 0 | 0.025 | 0 | 0.007 | 65.3 | 0 | 0 | 27.7 | 0 | 11.6 | 0 | -0.1 | 1.4 | -0.3 | 1.7 | 0 | 0 | 24.6 | 0 | 4.47 | 4.85 | -0.38 | 0 | 0.011 | 0 | 0.003 | PreCW-Top-ElecDHW-GasDry | Appl-CW-Top-ElecDHW-GasDry-Tier2AnyDMoMH06CZ15DEER2018
42958.4063 | Appl-CW-Top-ElecDHW-GasDry-Tier2 | MFm | 1975 | CZ07 | rDXGF | -1 | Household | 1 | 1047.7 | 154 | 0 | 0 | 51.5 | 0 | 4.7 | 0 | -0.4 | -0.1 | -0.7 | 0.7 | 0 | 0 | 98.5 | 0 | 9.94 | 11.4 | -1.41 | 0 | 0.024 | 0 | 0.007 | 58.8 | 0 | 0 | 28.3 | 0 | 1 | 0 | -0.3 | -0.3 | -0.5 | 0.1 | 0 | 0 | 30 | 0 | 4.04 | 4.91 | -0.86 | 0 | 0.008 | 0 | 0.004 | PreCW-Top-ElecDHW-GasDry | Appl-CW-Top-ElecDHW-GasDry-Tier2AnyMFm1975CZ07DEER2018
42958.4063 | Appl-CW-Top-ElecDHW-GasDry-Tier2 | DMo | MH00 | CZ03 | rDXGF | -1 | Household | 1 | 1242 | 160 | 0 | 0 | 50.5 | 0 | 6.2 | 0 | -0.4 | -1 | -1.8 | 0.9 | 0 | 0 | 105 | 0 | 8.22 | 11.2 | -2.98 | 0 | 0.036 | 0 | 0.007 | 62.3 | 0 | 0 | 27.8 | 0 | 3.1 | 0 | -0.2 | -0.5 | -0.9 | 0.4 | 0 | 0 | 32.1 | 0 | 3.4 | 4.85 | -1.43 | 0 | 0.016 | 0 | 0.004 | PreCW-Top-ElecDHW-GasDry | Appl-CW-Top-ElecDHW-GasDry-Tier2AnyDMoMH00CZ03DEER2018
42958.4063 | Appl-CW-Top-ElecDHW-GasDry-Tier2 | DMo | MH85 | CZ12 | rDXGF | -1 | Household | 1 | 1242 | 165 | 0 | 0 | 50.3 | 0 | 15.2 | 0 | -0.3 | 0.2 | -1.6 | 1.8 | 0 | 0 | 99.9 | 0 | 8.47 | 11.2 | -2.74 | 0 | 0.032 | 0 | 0.007 | 65.8 | 0 | 0 | 27.7 | 0 | 7.6 | 0 | -0.1 | 0.1 | -0.8 | 0.9 | 0 | 0 | 30.6 | 0 | 3.49 | 4.85 | -1.36 | 0 | 0.016 | 0 | 0.004 | PreCW-Top-ElecDHW-GasDry | Appl-CW-Top-ElecDHW-GasDry-Tier2AnyDMoMH85CZ12DEER2018
42958.4063 | Appl-CW-Top-ElecDHW-GasDry-Tier2 | SFm | 2011 | CZ12 | rDXGF | -1 | Household | 1 | 1948.8 | 201 | 0 | 0 | 63.2 | 0 | 12 | 0 | -0.5 | 0.5 | -1.4 | 1.9 | 0 | 0 | 125 | 0 | 11.3 | 14.1 | -2.78 | 0 | 0.037 | 0 | 0.009 | 79.2 | 0 | 0 | 34.8 | 0 | 6 | 0 | -0.3 | 0.2 | -0.7 | 0.9 | 0 | 0 | 38.4 | 0 | 4.72 | 6.09 | -1.37 | 0 | 0.015 | 0 | 0.005 | PreCW-Top-ElecDHW-GasDry | Appl-CW-Top-ElecDHW-GasDry-Tier2AnySFm2011CZ12DEER2018
42958.4063 | Appl-CW-Top-ElecDHW-GasDry-Tier2 | MFm | 1996 | CZ01 | rDXGF | -1 | Household | 1 | 981.6 | 163 | 0 | 0 | 51.5 | 0 | 0.2 | 0 | -1.2 | -1.5 | -1.6 | 0 | 0 | 0 | 114 | 0 | 8.72 | 11.4 | -2.64 | 0 | 0.022 | 0 | 0.007 | 61.4 | 0 | 0 | 28.3 | 0 | 0.1 | 0 | -0.7 | -0.9 | -1 | 0 | 0 | 0 | 34.8 | 0 | 3.38 | 4.91 | -1.53 | 0 | 0.008 | 0 | 0.004 | PreCW-Top-ElecDHW-GasDry | Appl-CW-Top-ElecDHW-GasDry-Tier2AnyMFm1996CZ01DEER2018
42958.4063 | Appl-CW-Top-ElecDHW-GasDry-Tier2 | SFm | 1985 | CZ07 | rDXGF | -1 | Household | 1 | 2064 | 199 | 0 | 0 | 63.2 | 0 | 13.2 | 0 | -0.4 | 0.5 | -1.3 | 1.8 | 0 | 0 | 123 | 0 | 11.5 | 14.1 | -2.61 | 0 | 0.039 | 0 | 0.008 | 78.5 | 0 | 0 | 34.8 | 0 | 6.3 | 0 | -0.2 | 0.2 | -0.7 | 0.9 | 0 | 0 | 37.4 | 0 | 4.8 | 6.09 | -1.29 | 0 | 0.016 | 0 | 0.004 | PreCW-Top-ElecDHW-GasDry | Appl-CW-Top-ElecDHW-GasDry-Tier2AnySFm1985CZ07DEER2018
42958.4063 | Appl-CW-Top-ElecDHW-GasDry-Tier2 | DMo | MH06 | CZ03 | rDXGF | -1 | Household | 1 | 1242 | 163 | 0 | 0 | 50.7 | 0 | 7.3 | 0 | -0.2 | 0.3 | -0.9 | 1.3 | 0 | 0 | 105 | 0 | 9.47 | 11.2 | -1.74 | 0 | 0.034 | 0 | 0.007 | 65.3 | 0 | 0 | 27.9 | 0 | 4.9 | 0 | -0.1 | 0.4 | -0.5 | 0.8 | 0 | 0 | 32.2 | 0 | 3.98 | 4.85 | -0.86 | 0 | 0.016 | 0 | 0.004 | PreCW-Top-ElecDHW-GasDry | Appl-CW-Top-ElecDHW-GasDry-Tier2AnyDMoMH06CZ03DEER2018
42958.4063 | Appl-CW-Top-ElecDHW-GasDry-Tier2 | SFm | 2003 | CZ07 | rDXGF | -1 | Household | 1 | 2392.9 | 205 | 0 | 0 | 63 | 0 | 18.2 | 0 | -0.3 | 1.3 | -1.2 | 2.6 | 0 | 0 | 123 | 0 | 11.6 | 14.1 | -2.52 | 0 | 0.034 | 0 | 0.009 | 82.1 | 0 | 0 | 34.7 | 0 | 9.4 | 0 | -0.1 | 0.7 | -0.6 | 1.4 | 0 | 0 | 37.5 | 0 | 4.85 | 6.09 | -1.24 | 0 | 0.014 | 0 | 0.005 | PreCW-Top-ElecDHW-GasDry | Appl-CW-Top-ElecDHW-GasDry-Tier2AnySFm2003CZ07DEER2018
42958.4063 | Appl-CW-Top-ElecDHW-GasDry-Tier2 | MFm | 2007 | CZ16 | rDXGF | -1 | Household | 1 | 998.7 | 171 | 0 | 0 | 51.2 | 0 | 7.1 | 0 | -0.8 | 0.2 | -1 | 1.3 | 0 | 0 | 114 | 0 | 9.27 | 11.4 | -2.09 | 0 | 0.026 | 0 | 0.007 | 66 | 0 | 0 | 28.1 | 0 | 3.5 | 0 | -0.4 | 0.1 | -0.5 | 0.7 | 0 | 0 | 34.8 | 0 | 3.87 | 4.91 | -1.03 | 0 | 0.011 | 0 | 0.004 | PreCW-Top-ElecDHW-GasDry | Appl-CW-Top-ElecDHW-GasDry-Tier2AnyMFm2007CZ16DEER2018
42958.4063 | Appl-CW-Top-ElecDHW-GasDry-Tier2 | SFm | 2017 | CZ01 | rDXGF | -1 | Household | 1 | 2295.6 | 203 | 0 | 0 | 63.7 | 0 | 0 | 0 | -0.5 | -1.3 | -1.3 | 0 | 0 | 0 | 141 | 0 | 11.1 | 14.1 | -3.02 | 0 | 0.027 | 0 | 0.009 | 77.2 | 0 | 0 | 35 | 0 | 0 | 0 | -0.3 | -0.6 | -0.6 | 0 | 0 | 0 | 43.2 | 0 | 4.59 | 6.09 | -1.5 | 0 | 0.01 | 0 | 0.005 | PreCW-Top-ElecDHW-GasDry | Appl-CW-Top-ElecDHW-GasDry-Tier2AnySFm2017CZ01DEER2018
42958.4063 | Appl-CW-Top-ElecDHW-GasDry-Tier2 | DMo | MH85 | CZ13 | rDXGF | -1 | Household | 1 | 1242 | 166 | 0 | 0 | 50.3 | 0 | 19.6 | 0 | -0.3 | 0.9 | -1.5 | 2.4 | 0 | 0 | 95.7 | 0 | 8.78 | 11.2 | -2.43 | 0 | 0.03 | 0 | 0.007 | 67 | 0 | 0 | 27.7 | 0 | 9.8 | 0 | -0.1 | 0.5 | -0.7 | 1.2 | 0 | 0 | 29.3 | 0 | 3.66 | 4.85 | -1.18 | 0 | 0.013 | 0 | 0.003 | PreCW-Top-ElecDHW-GasDry | Appl-CW-Top-ElecDHW-GasDry-Tier2AnyDMoMH85CZ13DEER2018
42958.4063 | Appl-CW-Top-ElecDHW-GasDry-Tier2 | SFm | 2011 | CZ13 | rDXGF | -1 | Household | 1 | 1948.8 | 200 | 0 | 0 | 63.2 | 0 | 15.7 | 0 | -0.5 | 1.1 | -1.3 | 2.5 | 0 | 0 | 120 | 0 | 11.5 | 14.1 | -2.62 | 0 | 0.033 | 0 | 0.009 | 79.7 | 0 | 0 | 34.8 | 0 | 7.9 | 0 | -0.2 | 0.6 | -0.7 | 1.2 | 0 | 0 | 36.7 | 0 | 4.78 | 6.09 | -1.31 | 0 | 0.014 | 0 | 0.005 | PreCW-Top-ElecDHW-GasDry | Appl-CW-Top-ElecDHW-GasDry-Tier2AnySFm2011CZ13DEER2018
42958.4063 | Appl-CW-Top-ElecDHW-GasDry-Tier2 | MFm | 1996 | CZ02 | rDXGF | -1 | Household | 1 | 981.6 | 161 | 0 | 0 | 51.7 | 0 | 4.8 | 0 | -0.6 | -0.2 | -0.9 | 0.7 | 0 | 0 | 106 | 0 | 9.7 | 11.4 | -1.67 | 0 | 0.029 | 0 | 0.007 | 62.2 | 0 | 0 | 28.4 | 0 | 2.2 | 0 | -0.3 | -0.2 | -0.5 | 0.3 | 0 | 0 | 32.1 | 0 | 3.99 | 4.91 | -0.93 | 0 | 0.011 | 0 | 0.004 | PreCW-Top-ElecDHW-GasDry | Appl-CW-Top-ElecDHW-GasDry-Tier2AnyMFm1996CZ02DEER2018
42958.4063 | Appl-CW-Top-ElecDHW-GasDry-Tier2 | DMo | MH00 | CZ06 | rDXGF | -1 | Household | 1 | 1242 | 164 | 0 | 0 | 50.5 | 0 | 14.5 | 0 | -0.3 | 0.7 | -1.2 | 2 | 0 | 0 | 98.8 | 0 | 9.03 | 11.2 | -2.17 | 0 | 0.03 | 0 | 0.007 | 65.3 | 0 | 0 | 27.8 | 0 | 7.1 | 0 | -0.2 | 0.3 | -0.6 | 1 | 0 | 0 | 30.2 | 0 | 3.76 | 4.85 | -1.08 | 0 | 0.013 | 0 | 0.003 | PreCW-Top-ElecDHW-GasDry | Appl-CW-Top-ElecDHW-GasDry-Tier2AnyDMoMH00CZ06DEER2018
42958.4063 | Appl-CW-Top-ElecDHW-GasDry-Tier2 | DMo | MH72 | CZ15 | rDXGF | -1 | Household | 1 | 1196 | 159 | 0 | 0 | 50.3 | 0 | 25.7 | 0 | -0.1 | 2.4 | -0.4 | 2.8 | 0 | 0 | 80.4 | 0 | 10.5 | 11.2 | -0.68 | 0 | 0.026 | 0 | 0.007 | 65.7 | 0 | 0 | 27.6 | 0 | 12.3 | 0 | 0 | 1.1 | -0.2 | 1.3 | 0 | 0 | 24.6 | 0 | 4.52 | 4.85 | -0.33 | 0 | 0.011 | 0 | 0.004 | PreCW-Top-ElecDHW-GasDry | Appl-CW-Top-ElecDHW-GasDry-Tier2AnyDMoMH72CZ15DEER2018
42958.4063 | Appl-CW-Top-ElecDHW-GasDry-Tier2 | DMo | MH06 | CZ06 | rDXGF | -1 | Household | 1 | 1242 | 163 | 0 | 0 | 50.9 | 0 | 11.9 | 0 | 0 | 1.9 | -0.1 | 2 | 0 | 0 | 98.7 | 0 | 10.8 | 11.2 | -0.37 | 0 | 0.028 | 0 | 0.007 | 65 | 0 | 0 | 28 | 0 | 5.9 | 0 | 0 | 0.9 | 0 | 1 | 0 | 0 | 30.2 | 0 | 4.66 | 4.85 | -0.18 | 0 | 0.013 | 0 | 0.004 | PreCW-Top-ElecDHW-GasDry | Appl-CW-Top-ElecDHW-GasDry-Tier2AnyDMoMH06CZ06DEER2018
42958.4063 | Appl-CW-Top-ElecDHW-GasDry-Tier2 | SFm | 2007 | CZ12 | rDXGF | -1 | Household | 1 | 1948.8 | 200 | 0 | 0 | 63.2 | 0 | 11.8 | 0 | -0.5 | 0.4 | -1.5 | 1.9 | 0 | 0 | 125 | 0 | 11.2 | 14.1 | -2.91 | 0 | 0.036 | 0 | 0.009 | 78.6 | 0 | 0 | 34.8 | 0 | 5.5 | 0 | -0.3 | 0.2 | -0.7 | 0.9 | 0 | 0 | 38.4 | 0 | 4.64 | 6.09 | -1.45 | 0 | 0.016 | 0 | 0.005 | PreCW-Top-ElecDHW-GasDry | Appl-CW-Top-ElecDHW-GasDry-Tier2AnySFm2007CZ12DEER2018
42958.4063 | Appl-CW-Top-ElecDHW-GasDry-Tier2 | SFm | 2015 | CZ01 | rDXGF | -1 | Household | 1 | 2295.6 | 203 | 0 | 0 | 63.6 | 0 | 0 | 0 | -0.7 | -1.5 | -1.5 | 0 | 0 | 0 | 141 | 0 | 10.4 | 14.1 | -3.65 | 0 | 0.027 | 0 | 0.009 | 77.2 | 0 | 0 | 34.9 | 0 | 0 | 0 | -0.3 | -0.6 | -0.6 | 0 | 0 | 0 | 43.2 | 0 | 4.5 | 6.09 | -1.59 | 0 | 0.01 | 0 | 0.005 | PreCW-Top-ElecDHW-GasDry | Appl-CW-Top-ElecDHW-GasDry-Tier2AnySFm2015CZ01DEER2018
42958.4063 | Appl-CW-Top-ElecDHW-GasDry-Tier2 | MFm | 2007 | CZ08 | rDXGF | -1 | Household | 1 | 1206 | 156 | 0 | 0 | 51.3 | 0 | 7.5 | 0 | -0.4 | 0.6 | -0.7 | 1.3 | 0 | 0 | 97.2 | 0 | 10 | 11.4 | -1.33 | 0 | 0.021 | 0 | 0.007 | 60.5 | 0 | 0 | 28.2 | 0 | 2.7 | 0 | -0.2 | 0.1 | -0.4 | 0.5 | 0 | 0 | 29.7 | 0 | 4.16 | 4.91 | -0.75 | 0 | 0.006 | 0 | 0.004 | PreCW-Top-ElecDHW-GasDry | Appl-CW-Top-ElecDHW-GasDry-Tier2AnyMFm2007CZ08DEER2018
42958.4063 | Appl-CW-Top-ElecDHW-GasDry-Tier2 | DMo | MH72 | CZ03 | rDXGF | -1 | Household | 1 | 1196 | 164 | 0 | 0 | 50.5 | 0 | 8.3 | 0 | -0.2 | -0.1 | -1.3 | 1.2 | 0 | 0 | 105 | 0 | 8.87 | 11.2 | -2.33 | 0 | 0.036 | 0 | 0.007 | 63.8 | 0 | 0 | 27.7 | 0 | 4 | 0 | -0.1 | -0.1 | -0.6 | 0.6 | 0 | 0 | 32.1 | 0 | 3.69 | 4.85 | -1.15 | 0 | 0.015 | 0 | 0.004 | PreCW-Top-ElecDHW-GasDry | Appl-CW-Top-ElecDHW-GasDry-Tier2AnyDMoMH72CZ03DEER2018
42958.4063 | Appl-CW-Top-ElecDHW-GasDry-Tier2 | MFm | 2011 | CZ11 | rDXGF | -1 | Household | 1 | 1073.2 | 160 | 0 | 0 | 51.3 | 0 | 10.4 | 0 | -0.5 | 1 | -0.8 | 1.6 | 0 | 0 | 97.9 | 0 | 9.83 | 11.4 | -1.54 | 0 | 0.025 | 0 | 0.007 | 63.2 | 0 | 0 | 28.2 | 0 | 4.9 | 0 | -0.3 | 0.4 | -0.4 | 0.7 | 0 | 0 | 29.9 | 0 | 4.15 | 4.91 | -0.77 | 0 | 0.01 | 0 | 0.004 | PreCW-Top-ElecDHW-GasDry | Appl-CW-Top-ElecDHW-GasDry-Tier2AnyMFm2011CZ11DEER2018
42958.4063 | Appl-CW-Top-ElecDHW-GasDry-Tier2 | SFm | 1975 | CZ05 | rDXGF | -1 | Household | 1 | 1591 | 197 | 0 | 0 | 63.2 | 0 | 1.9 | 0 | -0.6 | -2 | -2.2 | 0.2 | 0 | 0 | 134 | 0 | 9.81 | 14.1 | -4.27 | 0 | 0.042 | 0 | 0.009 | 75.5 | 0 | 0 | 34.8 | 0 | 1 | 0 | -0.3 | -1 | -1.1 | 0.1 | 0 | 0 | 40.8 | 0 | 3.99 | 6.09 | -2.09 | 0 | 0.018 | 0 | 0.005 | PreCW-Top-ElecDHW-GasDry | Appl-CW-Top-ElecDHW-GasDry-Tier2AnySFm1975CZ05DEER2018
42958.4063 | Appl-CW-Top-ElecDHW-GasDry-Tier2 | MFm | 2003 | CZ05 | rDXGF | -1 | Household | 1 | 998.7 | 159 | 0 | 0 | 51.8 | 0 | 1.5 | 0 | -0.8 | -0.9 | -1.1 | 0.2 | 0 | 0 | 108 | 0 | 9.18 | 11.4 | -2.18 | 0 | 0.022 | 0 | 0.007 | 61.2 | 0 | 0 | 28.4 | 0 | 0.7 | 0 | -0.4 | -0.5 | -0.6 | 0.1 | 0 | 0 | 32.8 | 0 | 3.82 | 4.91 | -1.09 | 0 | 0.009 | 0 | 0.004 | PreCW-Top-ElecDHW-GasDry | Appl-CW-Top-ElecDHW-GasDry-Tier2AnyMFm2003CZ05DEER2018
42958.4063 | Appl-CW-Top-ElecDHW-GasDry-Tier2 | MFm | 1985 | CZ05 | rDXGF | -1 | Household | 1 | 1152 | 159 | 0 | 0 | 51.3 | 0 | 1.5 | 0 | -0.5 | -0.9 | -1.1 | 0.2 | 0 | 0 | 108 | 0 | 9.01 | 11.4 | -2.35 | 0 | 0.026 | 0 | 0.007 | 61.3 | 0 | 0 | 28.2 | 0 | 0.7 | 0 | -0.2 | -0.4 | -0.5 | 0.1 | 0 | 0 | 32.9 | 0 | 3.83 | 4.91 | -1.08 | 0 | 0.011 | 0 | 0.004 | PreCW-Top-ElecDHW-GasDry | Appl-CW-Top-ElecDHW-GasDry-Tier2AnyMFm1985CZ05DEER2018
42958.4063 | Appl-CW-Top-ElecDHW-GasDry-Tier2 | SFm | 2015 | CZ02 | rDXGF | -1 | Household | 1 | 1948.8 | 201 | 0 | 0 | 63.2 | 0 | 7.4 | 0 | -0.8 | -0.5 | -1.6 | 1.1 | 0 | 0 | 132 | 0 | 10.3 | 14.1 | -3.83 | 0 | 0.037 | 0 | 0.008 | 77.9 | 0 | 0 | 34.8 | 0 | 3.6 | 0 | -0.4 | -0.2 | -0.8 | 0.6 | 0 | 0 | 40.2 | 0 | 4.21 | 6.09 | -1.88 | 0 | 0.016 | 0 | 0.004 | PreCW-Top-ElecDHW-GasDry | Appl-CW-Top-ElecDHW-GasDry-Tier2AnySFm2015CZ02DEER2018
42958.4063 | Appl-CW-Top-ElecDHW-GasDry-Tier2 | SFm | 2007 | CZ13 | rDXGF | -1 | Household | 1 | 1948.8 | 199 | 0 | 0 | 63.1 | 0 | 15.3 | 0 | -0.4 | 1 | -1.4 | 2.4 | 0 | 0 | 120 | 0 | 11.3 | 14.1 | -2.79 | 0 | 0.032 | 0 | 0.009 | 79.3 | 0 | 0 | 34.7 | 0 | 7.6 | 0 | -0.2 | 0.5 | -0.7 | 1.2 | 0 | 0 | 36.7 | 0 | 4.71 | 6.09 | -1.37 | 0 | 0.013 | 0 | 0.005 | PreCW-Top-ElecDHW-GasDry | Appl-CW-Top-ElecDHW-GasDry-Tier2AnySFm2007CZ13DEER2018
42958.4063 | Appl-CW-Top-ElecDHW-GasDry-Tier2 | MFm | 2011 | CZ16 | rDXGF | -1 | Household | 1 | 998.7 | 172 | 0 | 0 | 51.2 | 0 | 7.3 | 0 | -0.8 | 0.3 | -1 | 1.3 | 0 | 0 | 114 | 0 | 9.31 | 11.4 | -2.05 | 0 | 0.026 | 0 | 0.007 | 66.1 | 0 | 0 | 28.1 | 0 | 3.5 | 0 | -0.4 | 0.1 | -0.5 | 0.7 | 0 | 0 | 34.7 | 0 | 3.89 | 4.91 | -1.02 | 0 | 0.011 | 0 | 0.004 | PreCW-Top-ElecDHW-GasDry | Appl-CW-Top-ElecDHW-GasDry-Tier2AnyMFm2011CZ16DEER2018
42958.4063 | Appl-CW-Top-ElecDHW-GasDry-Tier2 | SFm | 2003 | CZ15 | rDXGF | -1 | Household | 1 | 2160.9 | 191 | 0 | 0 | 63 | 0 | 25 | 0 | -0.2 | 1.8 | -0.8 | 2.6 | 0 | 0 | 101 | 0 | 12.5 | 14.1 | -1.57 | 0 | 0.031 | 0 | 0.008 | 80.2 | 0 | 0 | 34.7 | 0 | 13.7 | 0 | -0.1 | 1 | -0.4 | 1.5 | 0 | 0 | 30.8 | 0 | 5.31 | 6.09 | -0.78 | 0 | 0.014 | 0 | 0.004 | PreCW-Top-ElecDHW-GasDry | Appl-CW-Top-ElecDHW-GasDry-Tier2AnySFm2003CZ15DEER2018
42958.4063 | Appl-CW-Top-ElecDHW-GasDry-Tier2 | SFm | 2015 | CZ12 | rDXGF | -1 | Household | 1 | 1948.8 | 197 | 0 | 0 | 63.1 | 0 | 7.4 | 0 | -0.5 | 1.6 | -1.2 | 2.9 | 0 | 0 | 125 | 0 | 11.3 | 14.1 | -2.77 | 0 | 0.036 | 0 | 0.009 | 77.6 | 0 | 0 | 34.7 | 0 | 3.6 | 0 | -0.2 | 1.1 | -0.6 | 1.7 | 0 | 0 | 38.3 | 0 | 4.73 | 6.09 | -1.36 | 0 | 0.016 | 0 | 0.005 | PreCW-Top-ElecDHW-GasDry | Appl-CW-Top-ElecDHW-GasDry-Tier2AnySFm2015CZ12DEER2018
42958.4063 | Appl-CW-Top-ElecDHW-GasDry-Tier2 | DMo | MH00 | CZ09 | rDXGF | -1 | Household | 1 | 1242 | 163 | 0 | 0 | 50.4 | 0 | 16.2 | 0 | -0.3 | 0.8 | -1.3 | 2.1 | 0 | 0 | 96 | 0 | 9.19 | 11.2 | -2 | 0 | 0.031 | 0 | 0.007 | 65 | 0 | 0 | 27.7 | 0 | 7.7 | 0 | -0.2 | 0.3 | -0.6 | 1 | 0 | 0 | 29.4 | 0 | 3.84 | 4.85 | -1 | 0 | 0.014 | 0 | 0.004 | PreCW-Top-ElecDHW-GasDry | Appl-CW-Top-ElecDHW-GasDry-Tier2AnyDMoMH00CZ09DEER2018
42958.4063 | Appl-CW-Top-ElecDHW-GasDry-Tier2 | SFm | 1985 | CZ15 | rDXGF | -1 | Household | 1 | 1741 | 193 | 0 | 0 | 63.1 | 0 | 27.8 | 0 | -0.2 | 1.9 | -0.9 | 2.7 | 0 | 0 | 101 | 0 | 12.4 | 14.1 | -1.65 | 0 | 0.033 | 0 | 0.008 | 79.7 | 0 | 0 | 34.7 | 0 | 13.3 | 0 | -0.1 | 0.9 | -0.5 | 1.3 | 0 | 0 | 30.7 | 0 | 5.27 | 6.09 | -0.82 | 0 | 0.015 | 0 | 0.004 | PreCW-Top-ElecDHW-GasDry | Appl-CW-Top-ElecDHW-GasDry-Tier2AnySFm1985CZ15DEER2018
42958.4063 | Appl-CW-Top-ElecDHW-GasDry-Tier2 | DMo | MH06 | CZ09 | rDXGF | -1 | Household | 1 | 1242 | 164 | 0 | 0 | 50.5 | 0 | 15.5 | 0 | -0.2 | 1.7 | -0.9 | 2.6 | 0 | 0 | 96 | 0 | 9.7 | 11.2 | -1.49 | 0 | 0.028 | 0 | 0.007 | 65.5 | 0 | 0 | 27.8 | 0 | 7.6 | 0 | -0.1 | 0.8 | -0.4 | 1.3 | 0 | 0 | 29.4 | 0 | 4.09 | 4.85 | -0.74 | 0 | 0.012 | 0 | 0.003 | PreCW-Top-ElecDHW-GasDry | Appl-CW-Top-ElecDHW-GasDry-Tier2AnyDMoMH06CZ09DEER2018
42958.4063 | Appl-CW-Top-ElecDHW-GasDry-Tier2 | MFm | 1975 | CZ15 | rDXGF | -1 | Household | 1 | 1409.4 | 153 | 0 | 0 | 51 | 0 | 19.1 | 0 | -0.1 | 1.6 | -0.4 | 2.1 | 0 | 0 | 81.3 | 0 | 10.6 | 11.4 | -0.8 | 0 | 0.024 | 0 | 0.007 | 62.9 | 0 | 0 | 28.1 | 0 | 9.3 | 0 | 0 | 0.8 | -0.2 | 1 | 0 | 0 | 24.8 | 0 | 4.52 | 4.91 | -0.39 | 0 | 0.011 | 0 | 0.004 | PreCW-Top-ElecDHW-GasDry | Appl-CW-Top-ElecDHW-GasDry-Tier2AnyMFm1975CZ15DEER2018
42958.4063 | Appl-CW-Top-ElecDHW-GasDry-Tier2 | SFm | 1996 | CZ11 | rDXGF | -1 | Household | 1 | 2032 | 203 | 0 | 0 | 63.2 | 0 | 18.1 | 0 | -0.4 | 0.4 | -1.7 | 2.1 | 0 | 0 | 122 | 0 | 10.8 | 14.1 | -3.26 | 0 | 0.039 | 0 | 0.009 | 81.1 | 0 | 0 | 34.8 | 0 | 9.2 | 0 | -0.2 | 0.2 | -0.9 | 1.1 | 0 | 0 | 37.1 | 0 | 4.47 | 6.09 | -1.62 | 0 | 0.016 | 0 | 0.005 | PreCW-Top-ElecDHW-GasDry | Appl-CW-Top-ElecDHW-GasDry-Tier2AnySFm1996CZ11DEER2018
42958.4063 | Appl-CW-Top-ElecDHW-GasDry-Tier2 | DMo | MH15 | CZ11 | rDXGF | -1 | Household | 1 | 1242 | 162 | 0 | 0 | 50.4 | 0 | 13.9 | 0 | -0.3 | 1 | -1 | 2 | 0 | 0 | 96.8 | 0 | 9.06 | 11.2 | -2.15 | 0 | 0.025 | 0 | 0.007 | 64.8 | 0 | 0 | 27.7 | 0 | 6.9 | 0 | -0.2 | 0.5 | -0.5 | 1 | 0 | 0 | 29.6 | 0 | 3.75 | 4.85 | -1.1 | 0 | 0.01 | 0 | 0.004 | PreCW-Top-ElecDHW-GasDry | Appl-CW-Top-ElecDHW-GasDry-Tier2AnyDMoMH15CZ11DEER2018
42958.4063 | Appl-CW-Top-ElecDHW-GasDry-Tier2 | SFm | 2003 | CZ03 | rDXGF | -1 | Household | 1 | 2295.6 | 196 | 0 | 0 | 63.1 | 0 | 2.9 | 0 | -0.4 | -1.5 | -1.9 | 0.4 | 0 | 0 | 132 | 0 | 10.5 | 14.1 | -3.57 | 0 | 0.04 | 0 | 0.008 | 75.2 | 0 | 0 | 34.8 | 0 | 1.2 | 0 | -0.2 | -0.8 | -0.9 | 0.1 | 0 | 0 | 40.3 | 0 | 4.31 | 6.09 | -1.77 | 0 | 0.017 | 0 | 0.004 | PreCW-Top-ElecDHW-GasDry | Appl-CW-Top-ElecDHW-GasDry-Tier2AnySFm2003CZ03DEER2018
42958.4063 | Appl-CW-Top-ElecDHW-GasDry-Tier2 | DMo | MH06 | CZ07 | rDXGF | -1 | Household | 1 | 1242 | 170 | 0 | 0 | 50.6 | 0 | 18.7 | 0 | -0.1 | 3 | -0.4 | 3.4 | 0 | 0 | 97.8 | 0 | 10.4 | 11.2 | -0.78 | 0 | 0.028 | 0 | 0.007 | 68.5 | 0 | 0 | 27.8 | 0 | 9.3 | 0 | 0 | 1.5 | -0.2 | 1.7 | 0 | 0 | 29.9 | 0 | 4.48 | 4.85 | -0.36 | 0 | 0.012 | 0 | 0.004 | PreCW-Top-ElecDHW-GasDry | Appl-CW-Top-ElecDHW-GasDry-Tier2AnyDMoMH06CZ07DEER2018
42958.4063 | Appl-CW-Top-ElecDHW-GasDry-Tier2 | SFm | 1975 | CZ10 | rDXGF | -1 | Household | 1 | 1636 | 197 | 0 | 0 | 63.2 | 0 | 14.4 | 0 | -0.3 | 0.2 | -1.6 | 1.7 | 0 | 0 | 120 | 0 | 11.1 | 14.1 | -2.99 | 0 | 0.043 | 0 | 0.009 | 78.4 | 0 | 0 | 34.7 | 0 | 7.1 | 0 | -0.1 | 0.1 | -0.8 | 0.8 | 0 | 0 | 36.6 | 0 | 4.59 | 6.09 | -1.49 | 0 | 0.019 | 0 | 0.005 | PreCW-Top-ElecDHW-GasDry | Appl-CW-Top-ElecDHW-GasDry-Tier2AnySFm1975CZ10DEER2018
42958.4063 | Appl-CW-Top-ElecDHW-GasDry-Tier2 | SFm | 1985 | CZ03 | rDXGF | -1 | Household | 1 | 1904 | 196 | 0 | 0 | 63.1 | 0 | 4.1 | 0 | -0.9 | -2 | -2.6 | 0.5 | 0 | 0 | 132 | 0 | 9.29 | 14.1 | -4.8 | 0 | 0.043 | 0 | 0.008 | 75.8 | 0 | 0 | 34.8 | 0 | 2.3 | 0 | -0.4 | -1 | -1.3 | 0.3 | 0 | 0 | 40.2 | 0 | 3.7 | 6.09 | -2.38 | 0 | 0.018 | 0 | 0.004 | PreCW-Top-ElecDHW-GasDry | Appl-CW-Top-ElecDHW-GasDry-Tier2AnySFm1985CZ03DEER2018
42958.4063 | Appl-CW-Top-ElecDHW-GasDry-Tier2 | MFm | 1985 | CZ10 | rDXGF | -1 | Household | 1 | 1438.9 | 159 | 0 | 0 | 51 | 0 | 10.9 | 0 | -0.3 | 0.4 | -0.8 | 1.3 | 0 | 0 | 96.6 | 0 | 9.74 | 11.4 | -1.62 | 0 | 0.028 | 0 | 0.007 | 66.4 | 0 | 0 | 28.1 | 0 | 8 | 0 | -0.1 | 0.8 | -0.2 | 1 | 0 | 0 | 29.5 | 0 | 4.53 | 4.91 | -0.38 | 0 | 0.019 | 0 | 0.003 | PreCW-Top-ElecDHW-GasDry | Appl-CW-Top-ElecDHW-GasDry-Tier2AnyMFm1985CZ10DEER2018
42958.4063 | Appl-CW-Top-ElecDHW-GasDry-Tier2 | MFm | 2015 | CZ08 | rDXGF | -1 | Household | 1 | 1206 | 160 | 0 | 0 | 51.5 | 0 | 10.7 | 0 | -0.3 | 1.3 | -0.4 | 1.8 | 0 | 0 | 97.1 | 0 | 10.4 | 11.4 | -1 | 0 | 0.027 | 0 | 0.007 | 64.3 | 0 | 0 | 28.3 | 0 | 5.7 | 0 | -0.1 | 0.7 | -0.2 | 1 | 0 | 0 | 29.6 | 0 | 4.43 | 4.91 | -0.48 | 0 | 0.013 | 0 | 0.004 | PreCW-Top-ElecDHW-GasDry | Appl-CW-Top-ElecDHW-GasDry-Tier2AnyMFm2015CZ08DEER2018
42958.4063 | Appl-CW-Top-ElecDHW-GasDry-Tier2 | MFm | 2003 | CZ10 | rDXGF | -1 | Household | 1 | 1073.2 | 157 | 0 | 0 | 51.7 | 0 | 8.4 | 0 | -0.4 | 0.5 | -0.5 | 1 | 0 | 0 | 96.2 | 0 | 10.4 | 11.4 | -0.98 | 0 | 0.031 | 0 | 0.008 | 61.3 | 0 | 0 | 28.4 | 0 | 3.6 | 0 | -0.2 | 0.1 | -0.3 | 0.4 | 0 | 0 | 29.3 | 0 | 4.38 | 4.91 | -0.53 | 0 | 0.012 | 0 | 0.004 | PreCW-Top-ElecDHW-GasDry | Appl-CW-Top-ElecDHW-GasDry-Tier2AnyMFm2003CZ10DEER2018
42958.4063 | Appl-CW-Top-ElecDHW-GasDry-Tier2 | MFm | 1975 | CZ03 | rDXGF | -1 | Household | 1 | 1070.2 | 159 | 0 | 0 | 51.2 | 0 | 2.3 | 0 | -0.5 | -0.6 | -1 | 0.4 | 0 | 0 | 106 | 0 | 9.43 | 11.4 | -1.94 | 0 | 0.024 | 0 | 0.007 | 61.3 | 0 | 0 | 28.1 | 0 | 1.2 | 0 | -0.3 | -0.3 | -0.5 | 0.2 | 0 | 0 | 32.4 | 0 | 3.98 | 4.91 | -0.94 | 0 | 0.01 | 0 | 0.004 | PreCW-Top-ElecDHW-GasDry | Appl-CW-Top-ElecDHW-GasDry-Tier2AnyMFm1975CZ03DEER2018
42958.4063 | Appl-CW-Top-ElecDHW-GasDry-Tier2 | MFm | 2017 | CZ16 | rDXGF | -1 | Household | 1 | 998.7 | 171 | 0 | 0 | 51.2 | 0 | 6.4 | 0 | -0.8 | 0.2 | -0.9 | 1.1 | 0 | 0 | 114 | 0 | 9.22 | 11.4 | -2.15 | 0 | 0.026 | 0 | 0.007 | 65.6 | 0 | 0 | 28.1 | 0 | 3.1 | 0 | -0.4 | 0.1 | -0.4 | 0.5 | 0 | 0 | 34.8 | 0 | 3.85 | 4.91 | -1.06 | 0 | 0.01 | 0 | 0.004 | PreCW-Top-ElecDHW-GasDry | Appl-CW-Top-ElecDHW-GasDry-Tier2AnyMFm2017CZ16DEER2018
42958.4063 | Appl-CW-Top-ElecDHW-GasDry-Tier2 | DMo | MH00 | CZ07 | rDXGF | -1 | Household | 1 | 1242 | 164 | 0 | 0 | 50.5 | 0 | 14.4 | 0 | -0.2 | 1 | -1 | 2 | 0 | 0 | 97.7 | 0 | 9.43 | 11.2 | -1.78 | 0 | 0.03 | 0 | 0.007 | 64.8 | 0 | 0 | 27.8 | 0 | 6.7 | 0 | -0.1 | 0.4 | -0.5 | 0.9 | 0 | 0 | 29.9 | 0 | 3.97 | 4.85 | -0.88 | 0 | 0.012 | 0 | 0.004 | PreCW-Top-ElecDHW-GasDry | Appl-CW-Top-ElecDHW-GasDry-Tier2AnyDMoMH00CZ07DEER2018
42958.4063 | Appl-CW-Top-ElecDHW-GasDry-Tier2 | SFm | 2007 | CZ01 | rDXGF | -1 | Household | 1 | 2295.6 | 202 | 0 | 0 | 63.4 | 0 | 0 | 0 | -0.6 | -1.8 | -1.8 | 0 | 0 | 0 | 141 | 0 | 10.4 | 14.1 | -3.69 | 0 | 0.028 | 0 | 0.009 | 76.9 | 0 | 0 | 34.9 | 0 | 0 | 0 | -0.3 | -0.9 | -0.9 | 0 | 0 | 0 | 43.2 | 0 | 4.27 | 6.09 | -1.82 | 0 | 0.011 | 0 | 0.005 | PreCW-Top-ElecDHW-GasDry | Appl-CW-Top-ElecDHW-GasDry-Tier2AnySFm2007CZ01DEER2018
42958.4063 | Appl-CW-Top-ElecDHW-GasDry-Tier2 | SFm | 1975 | CZ14 | rDXGF | -1 | Household | 1 | 1555 | 208 | 0 | 0 | 63.2 | 0 | 22.2 | 0 | -0.2 | 0.7 | -1.8 | 2.5 | 0 | 0 | 122 | 0 | 11.1 | 14.1 | -2.96 | 0 | 0.035 | 0 | 0.008 | 82.9 | 0 | 0 | 34.8 | 0 | 10.6 | 0 | -0.1 | 0.3 | -0.9 | 1.2 | 0 | 0 | 37.4 | 0 | 4.61 | 6.09 | -1.48 | 0 | 0.015 | 0 | 0.004 | PreCW-Top-ElecDHW-GasDry | Appl-CW-Top-ElecDHW-GasDry-Tier2AnySFm1975CZ14DEER2018
42958.4063 | Appl-CW-Top-ElecDHW-GasDry-Tier2 | SFm | 1975 | CZ04 | rDXGF | -1 | Household | 1 | 1591 | 200 | 0 | 0 | 63.3 | 0 | 10.3 | 0 | -0.4 | -0.2 | -1.5 | 1.3 | 0 | 0 | 128 | 0 | 11.2 | 14.1 | -2.89 | 0 | 0.044 | 0 | 0.008 | 78.4 | 0 | 0 | 34.8 | 0 | 5 | 0 | -0.2 | -0.1 | -0.7 | 0.6 | 0 | 0 | 38.9 | 0 | 4.62 | 6.09 | -1.47 | 0 | 0.019 | 0 | 0.004 | PreCW-Top-ElecDHW-GasDry | Appl-CW-Top-ElecDHW-GasDry-Tier2AnySFm1975CZ04DEER2018
42958.4063 | Appl-CW-Top-ElecDHW-GasDry-Tier2 | MFm | 1985 | CZ14 | rDXGF | -1 | Household | 1 | 1407.2 | 163 | 0 | 0 | 51 | 0 | 12.6 | 0 | -0.3 | 0.6 | -0.9 | 1.5 | 0 | 0 | 98.7 | 0 | 9.71 | 11.4 | -1.65 | 0 | 0.026 | 0 | 0.007 | 64.5 | 0 | 0 | 28 | 0 | 6.1 | 0 | -0.1 | 0.3 | -0.4 | 0.7 | 0 | 0 | 30.1 | 0 | 4.09 | 4.91 | -0.82 | 0 | 0.011 | 0 | 0.004 | PreCW-Top-ElecDHW-GasDry | Appl-CW-Top-ElecDHW-GasDry-Tier2AnyMFm1985CZ14DEER2018
42958.4063 | Appl-CW-Top-ElecDHW-GasDry-Tier2 | MFm | 2003 | CZ04 | rDXGF | -1 | Household | 1 | 998.7 | 161 | 0 | 0 | 51.6 | 0 | 6.8 | 0 | -0.5 | 0.1 | -0.7 | 0.9 | 0 | 0 | 103 | 0 | 9.92 | 11.4 | -1.44 | 0 | 0.028 | 0 | 0.008 | 62.2 | 0 | 0 | 28.3 | 0 | 2.9 | 0 | -0.3 | 0 | -0.4 | 0.3 | 0 | 0 | 31.3 | 0 | 4.16 | 4.91 | -0.75 | 0 | 0.011 | 0 | 0.004 | PreCW-Top-ElecDHW-GasDry | Appl-CW-Top-ElecDHW-GasDry-Tier2AnyMFm2003CZ04DEER2018
42958.4063 | Appl-CW-Top-ElecDHW-GasDry-Tier2 | MFm | 1985 | CZ04 | rDXGF | -1 | Household | 1 | 1152 | 157 | 0 | 0 | 51.4 | 0 | 3.9 | 0 | -0.4 | -0.4 | -0.8 | 0.5 | 0 | 0 | 103 | 0 | 9.73 | 11.4 | -1.63 | 0 | 0.028 | 0 | 0.007 | 61.1 | 0 | 0 | 28.3 | 0 | 1.9 | 0 | -0.2 | -0.2 | -0.4 | 0.2 | 0 | 0 | 31.4 | 0 | 4.1 | 4.91 | -0.81 | 0 | 0.012 | 0 | 0.004 | PreCW-Top-ElecDHW-GasDry | Appl-CW-Top-ElecDHW-GasDry-Tier2AnyMFm1985CZ04DEER2018
42958.4063 | Appl-CW-Top-ElecDHW-GasDry-Tier2 | SFm | 1996 | CZ16 | rDXGF | -1 | Household | 1 | 2193 | 216 | 0 | 0 | 63.3 | 0 | 11.9 | 0 | -0.3 | 0.2 | -1.4 | 1.6 | 0 | 0 | 141 | 0 | 11.4 | 14.1 | -2.73 | 0 | 0.039 | 0 | 0.008 | 83.4 | 0 | 0 | 34.9 | 0 | 5.6 | 0 | -0.2 | 0.1 | -0.7 | 0.8 | 0 | 0 | 43 | 0 | 4.74 | 6.09 | -1.34 | 0 | 0.015 | 0 | 0.004 | PreCW-Top-ElecDHW-GasDry | Appl-CW-Top-ElecDHW-GasDry-Tier2AnySFm1996CZ16DEER2018
42958.4063 | Appl-CW-Top-ElecDHW-GasDry-Tier2 | MFm | 2003 | CZ14 | rDXGF | -1 | Household | 1 | 1094.6 | 164 | 0 | 0 | 51.1 | 0 | 13.5 | 0 | -0.5 | 0.9 | -0.8 | 1.7 | 0 | 0 | 98.6 | 0 | 9.78 | 11.4 | -1.58 | 0 | 0.025 | 0 | 0.007 | 65.1 | 0 | 0 | 28.1 | 0 | 6.7 | 0 | -0.2 | 0.5 | -0.4 | 0.9 | 0 | 0 | 30.1 | 0 | 4.13 | 4.91 | -0.78 | 0 | 0.01 | 0 | 0.004 | PreCW-Top-ElecDHW-GasDry | Appl-CW-Top-ElecDHW-GasDry-Tier2AnyMFm2003CZ14DEER2018
42958.4063 | Appl-CW-Top-ElecDHW-GasDry-Tier2 | DMo | MH15 | CZ16 | rDXGF | -1 | Household | 1 | 1242 | 169 | 0 | 0 | 50.7 | 0 | 6.8 | 0 | -0.3 | -0.1 | -1.2 | 1.1 | 0 | 0 | 112 | 0 | 8.81 | 11.2 | -2.39 | 0 | 0.028 | 0 | 0.006 | 65.6 | 0 | 0 | 27.9 | 0 | 3.6 | 0 | -0.1 | 0 | -0.6 | 0.6 | 0 | 0 | 34.4 | 0 | 3.66 | 4.85 | -1.17 | 0 | 0.01 | 0 | 0.003 | PreCW-Top-ElecDHW-GasDry | Appl-CW-Top-ElecDHW-GasDry-Tier2AnyDMoMH15CZ16DEER2018
42958.4063 | Appl-CW-Top-ElecDHW-GasDry-Tier2 | SFm | 2015 | CZ13 | rDXGF | -1 | Household | 1 | 1948.8 | 196 | 0 | 0 | 63.1 | 0 | 10.8 | 0 | -0.4 | 2.6 | -1.1 | 3.7 | 0 | 0 | 120 | 0 | 11.5 | 14.1 | -2.57 | 0 | 0.031 | 0 | 0.009 | 78.2 | 0 | 0 | 34.8 | 0 | 5.9 | 0 | -0.2 | 1.1 | -0.5 | 1.6 | 0 | 0 | 36.7 | 0 | 4.81 | 6.09 | -1.28 | 0 | 0.013 | 0 | 0.005 | PreCW-Top-ElecDHW-GasDry | Appl-CW-Top-ElecDHW-GasDry-Tier2AnySFm2015CZ13DEER2018
42958.4063 | Appl-CW-Top-ElecDHW-GasDry-Tier2 | SFm | 2007 | CZ02 | rDXGF | -1 | Household | 1 | 1948.8 | 202 | 0 | 0 | 63.1 | 0 | 8.5 | 0 | -0.8 | -0.7 | -2 | 1.4 | 0 | 0 | 132 | 0 | 10.1 | 14.1 | -3.96 | 0 | 0.038 | 0 | 0.008 | 78.5 | 0 | 0 | 34.7 | 0 | 4.2 | 0 | -0.4 | -0.4 | -1 | 0.7 | 0 | 0 | 40.2 | 0 | 4.12 | 6.09 | -1.97 | 0 | 0.016 | 0 | 0.004 | PreCW-Top-ElecDHW-GasDry | Appl-CW-Top-ElecDHW-GasDry-Tier2AnySFm2007CZ02DEER2018
42958.4063 | Appl-CW-Top-ElecDHW-GasDry-Tier2 | MFm | 2017 | CZ11 | rDXGF | -1 | Household | 1 | 1073.2 | 159 | 0 | 0 | 51.3 | 0 | 9.3 | 0 | -0.5 | 0.8 | -0.6 | 1.3 | 0 | 0 | 98 | 0 | 9.88 | 11.4 | -1.47 | 0 | 0.024 | 0 | 0.007 | 62.4 | 0 | 0 | 28.2 | 0 | 4.2 | 0 | -0.2 | 0.4 | -0.3 | 0.6 | 0 | 0 | 29.9 | 0 | 4.17 | 4.91 | -0.74 | 0 | 0.009 | 0 | 0.004 | PreCW-Top-ElecDHW-GasDry | Appl-CW-Top-ElecDHW-GasDry-Tier2AnyMFm2017CZ11DEER2018
42958.4063 | Appl-CW-Top-ElecDHW-GasDry-Tier2 | DMo | MH85 | CZ01 | rDXGF | -1 | Household | 1 | 1242 | 161 | 0 | 0 | 50.8 | 0 | 0 | 0 | -0.4 | -2 | -2 | 0 | 0 | 0 | 113 | 0 | 7.59 | 11.2 | -3.62 | 0 | 0.022 | 0 | 0.007 | 61.1 | 0 | 0 | 27.9 | 0 | 0 | 0 | -0.2 | -1 | -1 | 0 | 0 | 0 | 34.5 | 0 | 3.05 | 4.85 | -1.8 | 0 | 0.009 | 0 | 0.004 | PreCW-Top-ElecDHW-GasDry | Appl-CW-Top-ElecDHW-GasDry-Tier2AnyDMoMH85CZ01DEER2018
42958.4063 | Appl-CW-Top-ElecDHW-GasDry-Tier2 | MFm | 1996 | CZ12 | rDXGF | -1 | Household | 1 | 1031.9 | 161 | 0 | 0 | 51.4 | 0 | 8.8 | 0 | -0.6 | 0.2 | -0.9 | 1.1 | 0 | 0 | 101 | 0 | 9.59 | 11.4 | -1.78 | 0 | 0.031 | 0 | 0.007 | 63.1 | 0 | 0 | 28.3 | 0 | 4.3 | 0 | -0.3 | 0.1 | -0.4 | 0.5 | 0 | 0 | 30.8 | 0 | 4.03 | 4.91 | -0.89 | 0 | 0.013 | 0 | 0.003 | PreCW-Top-ElecDHW-GasDry | Appl-CW-Top-ElecDHW-GasDry-Tier2AnyMFm1996CZ12DEER2018
42958.4063 | Appl-CW-Top-ElecDHW-GasDry-Tier2 | SFm | 2011 | CZ01 | rDXGF | -1 | Household | 1 | 2295.6 | 203 | 0 | 0 | 63.5 | 0 | 0 | 0 | -0.6 | -1.7 | -1.7 | 0 | 0 | 0 | 141 | 0 | 10.6 | 14.1 | -3.48 | 0 | 0.028 | 0 | 0.008 | 77 | 0 | 0 | 35 | 0 | 0 | 0 | -0.3 | -0.9 | -0.9 | 0 | 0 | 0 | 43.2 | 0 | 4.37 | 6.09 | -1.72 | 0 | 0.011 | 0 | 0.004 | PreCW-Top-ElecDHW-GasDry | Appl-CW-Top-ElecDHW-GasDry-Tier2AnySFm2011CZ01DEER2018
42958.4063 | Appl-CW-Top-ElecDHW-GasDry-Tier2 | SFm | 1985 | CZ06 | rDXGF | -1 | Household | 1 | 2064 | 199 | 0 | 0 | 63.2 | 0 | 12 | 0 | -0.3 | 0.2 | -1.4 | 1.7 | 0 | 0 | 124 | 0 | 11.3 | 14.1 | -2.78 | 0 | 0.043 | 0 | 0.009 | 77.7 | 0 | 0 | 34.8 | 0 | 5.4 | 0 | -0.2 | 0 | -0.7 | 0.8 | 0 | 0 | 37.9 | 0 | 4.71 | 6.09 | -1.38 | 0 | 0.022 | 0 | 0.005 | PreCW-Top-ElecDHW-GasDry | Appl-CW-Top-ElecDHW-GasDry-Tier2AnySFm1985CZ06DEER2018
42958.4063 | Appl-CW-Top-ElecDHW-GasDry-Tier2 | DMo | MH72 | CZ09 | rDXGF | -1 | Household | 1 | 1196 | 170 | 0 | 0 | 50.5 | 0 | 21.5 | 0 | -0.2 | 1.9 | -0.9 | 2.8 | 0 | 0 | 96 | 0 | 9.69 | 11.2 | -1.51 | 0 | 0.029 | 0 | 0.006 | 68.8 | 0 | 0 | 27.8 | 0 | 10.8 | 0 | -0.1 | 0.9 | -0.4 | 1.4 | 0 | 0 | 29.4 | 0 | 4.11 | 4.85 | -0.72 | 0 | 0.012 | 0 | 0.003 | PreCW-Top-ElecDHW-GasDry | Appl-CW-Top-ElecDHW-GasDry-Tier2AnyDMoMH72CZ09DEER2018
42958.4063 | Appl-CW-Top-ElecDHW-GasDry-Tier2 | SFm | 2003 | CZ06 | rDXGF | -1 | Household | 1 | 2392.9 | 200 | 0 | 0 | 63.2 | 0 | 12.9 | 0 | -0.2 | 0.7 | -1.1 | 1.7 | 0 | 0 | 124 | 0 | 12 | 14.1 | -2.08 | 0 | 0.039 | 0 | 0.009 | 77.1 | 0 | 0 | 34.8 | 0 | 4.5 | 0 | -0.1 | 0.1 | -0.6 | 0.6 | 0 | 0 | 37.8 | 0 | 5.06 | 6.09 | -1.03 | 0 | 0.014 | 0 | 0.005 | PreCW-Top-ElecDHW-GasDry | Appl-CW-Top-ElecDHW-GasDry-Tier2AnySFm2003CZ06DEER2018
42958.4063 | Appl-CW-Top-ElecDHW-GasDry-Tier2 | DMo | MH15 | CZ08 | rDXGF | -1 | Household | 1 | 1242 | 166 | 0 | 0 | 50.5 | 0 | 16.9 | 0 | -0.1 | 2.2 | -0.6 | 2.8 | 0 | 0 | 96.2 | 0 | 9.93 | 11.2 | -1.27 | 0 | 0.027 | 0 | 0.007 | 66.5 | 0 | 0 | 27.8 | 0 | 8.3 | 0 | 0 | 1 | -0.3 | 1.4 | 0 | 0 | 29.5 | 0 | 4.2 | 4.85 | -0.65 | 0 | 0.011 | 0 | 0.004 | PreCW-Top-ElecDHW-GasDry | Appl-CW-Top-ElecDHW-GasDry-Tier2AnyDMoMH15CZ08DEER2018
42958.4063 | Appl-CW-Top-ElecDHW-GasDry-Tier2 | SFm | 2017 | CZ13 | rDXGF | -1 | Household | 1 | 1948.8 | 196 | 0 | 0 | 63.2 | 0 | 10.6 | 0 | -0.4 | 2.6 | -1 | 3.6 | 0 | 0 | 120 | 0 | 11.6 | 14.1 | -2.51 | 0 | 0.031 | 0 | 0.009 | 77.8 | 0 | 0 | 34.8 | 0 | 4.7 | 0 | -0.2 | 1.9 | -0.5 | 2.4 | 0 | 0 | 36.7 | 0 | 4.83 | 6.09 | -1.26 | 0 | 0.013 | 0 | 0.005 | PreCW-Top-ElecDHW-GasDry | Appl-CW-Top-ElecDHW-GasDry-Tier2AnySFm2017CZ13DEER2018
42958.4063 | Appl-CW-Top-ElecDHW-GasDry-Tier2 | MFm | 1975 | CZ06 | rDXGF | -1 | Household | 1 | 1047.7 | 160 | 0 | 0 | 51.4 | 0 | 8.4 | 0 | -0.3 | 0.4 | -0.7 | 1.1 | 0 | 0 | 99.6 | 0 | 9.87 | 11.4 | -1.5 | 0 | 0.029 | 0 | 0.007 | 62.6 | 0 | 0 | 28.3 | 0 | 3.9 | 0 | -0.2 | 0.2 | -0.3 | 0.5 | 0 | 0 | 30.4 | 0 | 4.17 | 4.91 | -0.74 | 0 | 0.012 | 0 | 0.004 | PreCW-Top-ElecDHW-GasDry | Appl-CW-Top-ElecDHW-GasDry-Tier2AnyMFm1975CZ06DEER2018
42958.4063 | Appl-CW-Top-ElecDHW-GasDry-Tier2 | MFm | 2015 | CZ11 | rDXGF | -1 | Household | 1 | 1073.2 | 159 | 0 | 0 | 51.3 | 0 | 9.6 | 0 | -0.6 | 0.8 | -0.6 | 1.5 | 0 | 0 | 97.9 | 0 | 9.85 | 11.4 | -1.52 | 0 | 0.024 | 0 | 0.007 | 62.9 | 0 | 0 | 28.2 | 0 | 4.7 | 0 | -0.3 | 0.3 | -0.3 | 0.7 | 0 | 0 | 29.9 | 0 | 4.16 | 4.91 | -0.76 | 0 | 0.01 | 0 | 0.004 | PreCW-Top-ElecDHW-GasDry | Appl-CW-Top-ElecDHW-GasDry-Tier2AnyMFm2015CZ11DEER2018
42958.4063 | Appl-CW-Top-ElecDHW-GasDry-Tier2 | SFm | 1996 | CZ08 | rDXGF | -1 | Household | 1 | 2297 | 199 | 0 | 0 | 63.2 | 0 | 14.6 | 0 | -0.3 | 0.9 | -1.1 | 1.9 | 0 | 0 | 121 | 0 | 12 | 14.1 | -2.1 | 0 | 0.034 | 0 | 0.009 | 79 | 0 | 0 | 34.8 | 0 | 7.1 | 0 | -0.1 | 0.4 | -0.6 | 0.9 | 0 | 0 | 36.8 | 0 | 5.03 | 6.09 | -1.06 | 0 | 0.008 | 0 | 0.005 | PreCW-Top-ElecDHW-GasDry | Appl-CW-Top-ElecDHW-GasDry-Tier2AnySFm1996CZ08DEER2018
42958.4063 | Appl-CW-Top-ElecDHW-GasDry-Tier2 | DMo | MH72 | CZ07 | rDXGF | -1 | Household | 1 | 1196 | 167 | 0 | 0 | 50.6 | 0 | 17.2 | 0 | -0.1 | 1.6 | -0.8 | 2.4 | 0 | 0 | 97.7 | 0 | 9.8 | 11.2 | -1.4 | 0 | 0.028 | 0 | 0.007 | 66.2 | 0 | 0 | 27.8 | 0 | 7.8 | 0 | -0.1 | 0.7 | -0.4 | 1.1 | 0 | 0 | 29.9 | 0 | 4.12 | 4.85 | -0.72 | 0 | 0.013 | 0 | 0.004 | PreCW-Top-ElecDHW-GasDry | Appl-CW-Top-ElecDHW-GasDry-Tier2AnyDMoMH72CZ07DEER2018
42958.4063 | Appl-CW-Top-ElecDHW-GasDry-Tier2 | SFm | 2011 | CZ02 | rDXGF | -1 | Household | 1 | 1948.8 | 202 | 0 | 0 | 63.2 | 0 | 8.8 | 0 | -0.7 | -0.5 | -1.9 | 1.5 | 0 | 0 | 132 | 0 | 10.3 | 14.1 | -3.82 | 0 | 0.038 | 0 | 0.009 | 78.7 | 0 | 0 | 34.8 | 0 | 4.3 | 0 | -0.3 | -0.3 | -0.9 | 0.7 | 0 | 0 | 40.2 | 0 | 4.19 | 6.09 | -1.9 | 0 | 0.016 | 0 | 0.005 | PreCW-Top-ElecDHW-GasDry | Appl-CW-Top-ElecDHW-GasDry-Tier2AnySFm2011CZ02DEER2018
42958.4063 | Appl-CW-Top-ElecDHW-GasDry-Tier2 | DMo | MH85 | CZ02 | rDXGF | -1 | Household | 1 | 1242 | 163 | 0 | 0 | 50.3 | 0 | 8.9 | 0 | -0.3 | -0.7 | -1.9 | 1.2 | 0 | 0 | 105 | 0 | 8.07 | 11.2 | -3.13 | 0 | 0.043 | 0 | 0.007 | 62.8 | 0 | 0 | 27.6 | 0 | 3.7 | 0 | -0.2 | -0.4 | -0.9 | 0.5 | 0 | 0 | 32.1 | 0 | 3.28 | 4.85 | -1.56 | 0 | 0.019 | 0 | 0.004 | PreCW-Top-ElecDHW-GasDry | Appl-CW-Top-ElecDHW-GasDry-Tier2AnyDMoMH85CZ02DEER2018
42958.4063 | Appl-CW-Top-ElecDHW-GasDry-Tier2 | MFm | 2017 | CZ08 | rDXGF | -1 | Household | 1 | 1206 | 159 | 0 | 0 | 51.6 | 0 | 9.2 | 0 | -0.3 | 1.1 | -0.4 | 1.5 | 0 | 0 | 97.2 | 0 | 10.4 | 11.4 | -0.96 | 0 | 0.024 | 0 | 0.007 | 63 | 0 | 0 | 28.3 | 0 | 4.5 | 0 | -0.2 | 0.5 | -0.2 | 0.7 | 0 | 0 | 29.7 | 0 | 4.44 | 4.91 | -0.48 | 0 | 0.01 | 0 | 0.004 | PreCW-Top-ElecDHW-GasDry | Appl-CW-Top-ElecDHW-GasDry-Tier2AnyMFm2017CZ08DEER2018
42958.4063 | Appl-CW-Top-ElecDHW-GasDry-Tier2 | MFm | 2015 | CZ16 | rDXGF | -1 | Household | 1 | 998.7 | 171 | 0 | 0 | 51.2 | 0 | 6.5 | 0 | -0.9 | 0.2 | -1 | 1.2 | 0 | 0 | 114 | 0 | 9.16 | 11.4 | -2.21 | 0 | 0.026 | 0 | 0.007 | 65.8 | 0 | 0 | 28.1 | 0 | 3.2 | 0 | -0.5 | 0.1 | -0.5 | 0.6 | 0 | 0 | 34.7 | 0 | 3.83 | 4.91 | -1.09 | 0 | 0.011 | 0 | 0.004 | PreCW-Top-ElecDHW-GasDry | Appl-CW-Top-ElecDHW-GasDry-Tier2AnyMFm2015CZ16DEER2018
42958.4063 | Appl-CW-Top-ElecDHW-GasDry-Tier2 | SFm | 2017 | CZ12 | rDXGF | -1 | Household | 1 | 1948.8 | 196 | 0 | 0 | 63.1 | 0 | 7.1 | 0 | -0.5 | 1.2 | -1.2 | 2.3 | 0 | 0 | 126 | 0 | 11.4 | 14.1 | -2.68 | 0 | 0.037 | 0 | 0.009 | 77.1 | 0 | 0 | 34.7 | 0 | 3.5 | 0 | -0.3 | 0.7 | -0.6 | 1.2 | 0 | 0 | 38.4 | 0 | 4.77 | 6.09 | -1.32 | 0 | 0.016 | 0 | 0.005 | PreCW-Top-ElecDHW-GasDry | Appl-CW-Top-ElecDHW-GasDry-Tier2AnySFm2017CZ12DEER2018
42958.4063 | Appl-CW-Top-ElecDHW-GasDry-Tier2 | MFm | 1996 | CZ13 | rDXGF | -1 | Household | 1 | 1031.9 | 160 | 0 | 0 | 51.4 | 0 | 12.1 | 0 | -0.6 | 0.6 | -0.8 | 1.4 | 0 | 0 | 96.5 | 0 | 9.79 | 11.4 | -1.57 | 0 | 0.03 | 0 | 0.008 | 63.6 | 0 | 0 | 28.2 | 0 | 6 | 0 | -0.3 | 0.3 | -0.4 | 0.7 | 0 | 0 | 29.4 | 0 | 4.14 | 4.91 | -0.77 | 0 | 0.013 | 0 | 0.004 | PreCW-Top-ElecDHW-GasDry | Appl-CW-Top-ElecDHW-GasDry-Tier2AnyMFm1996CZ13DEER2018
42958.4063 | Appl-CW-Top-ElecDHW-GasDry-Tier2 | DMo | MH15 | CZ14 | rDXGF | -1 | Household | 1 | 1242 | 165 | 0 | 0 | 50.3 | 0 | 15.8 | 0 | -0.3 | 1.2 | -1.2 | 2.4 | 0 | 0 | 97.6 | 0 | 8.92 | 11.2 | -2.28 | 0 | 0.026 | 0 | 0.007 | 66 | 0 | 0 | 27.7 | 0 | 7.9 | 0 | -0.2 | 0.6 | -0.6 | 1.2 | 0 | 0 | 29.9 | 0 | 3.71 | 4.85 | -1.13 | 0 | 0.011 | 0 | 0.004 | PreCW-Top-ElecDHW-GasDry | Appl-CW-Top-ElecDHW-GasDry-Tier2AnyDMoMH15CZ14DEER2018
42958.4063 | Appl-CW-Top-ElecDHW-GasDry-Tier2 | SFm | 2017 | CZ15 | rDXGF | -1 | Household | 1 | 2160.9 | 186 | 0 | 0 | 63.1 | 0 | 19.7 | 0 | -0.2 | 2 | -0.5 | 2.6 | 0 | 0 | 101 | 0 | 12.7 | 14.1 | -1.41 | 0 | 0.027 | 0 | 0.009 | 76.4 | 0 | 0 | 34.8 | 0 | 9.9 | 0 | -0.1 | 1 | -0.2 | 1.3 | 0 | 0 | 30.9 | 0 | 5.4 | 6.09 | -0.68 | 0 | 0.012 | 0 | 0.005 | PreCW-Top-ElecDHW-GasDry | Appl-CW-Top-ElecDHW-GasDry-Tier2AnySFm2017CZ15DEER2018
42958.4063 | Appl-CW-Top-ElecDHW-GasDry-Tier2 | DMo | MH15 | CZ04 | rDXGF | -1 | Household | 1 | 1242 | 164 | 0 | 0 | 50.5 | 0 | 11.2 | 0 | -0.3 | 0.6 | -1.2 | 1.8 | 0 | 0 | 102 | 0 | 8.81 | 11.2 | -2.39 | 0 | 0.029 | 0 | 0.007 | 64.7 | 0 | 0 | 27.8 | 0 | 5.6 | 0 | -0.1 | 0.3 | -0.6 | 0.9 | 0 | 0 | 31.1 | 0 | 3.68 | 4.85 | -1.16 | 0 | 0.012 | 0 | 0.004 | PreCW-Top-ElecDHW-GasDry | Appl-CW-Top-ElecDHW-GasDry-Tier2AnyDMoMH15CZ04DEER2018
42958.4063 | Appl-CW-Top-ElecDHW-GasDry-Tier2 | DMo | MH00 | CZ02 | rDXGF | -1 | Household | 1 | 1242 | 166 | 0 | 0 | 50.6 | 0 | 11.3 | 0 | -0.3 | -0.1 | -1.5 | 1.4 | 0 | 0 | 105 | 0 | 8.74 | 11.2 | -2.47 | 0 | 0.033 | 0 | 0.007 | 65.2 | 0 | 0 | 27.8 | 0 | 5.5 | 0 | -0.2 | 0 | -0.7 | 0.7 | 0 | 0 | 32.1 | 0 | 3.63 | 4.85 | -1.22 | 0 | 0.011 | 0 | 0.003 | PreCW-Top-ElecDHW-GasDry | Appl-CW-Top-ElecDHW-GasDry-Tier2AnyDMoMH00CZ02DEER2018
42958.4063 | Appl-CW-Top-ElecDHW-GasDry-Tier2 | DMo | MH06 | CZ02 | rDXGF | -1 | Household | 1 | 1242 | 167 | 0 | 0 | 50.4 | 0 | 11.7 | 0 | -0.4 | 0.3 | -1.6 | 1.9 | 0 | 0 | 105 | 0 | 8.41 | 11.2 | -2.78 | 0 | 0.031 | 0 | 0.007 | 65.4 | 0 | 0 | 27.7 | 0 | 5.6 | 0 | -0.2 | 0.1 | -0.8 | 0.9 | 0 | 0 | 32 | 0 | 3.48 | 4.85 | -1.36 | 0 | 0.012 | 0 | 0.004 | PreCW-Top-ElecDHW-GasDry | Appl-CW-Top-ElecDHW-GasDry-Tier2AnyDMoMH06CZ02DEER2018
42958.4063 | Appl-CW-Top-ElecDHW-GasDry-Tier2 | MFm | 2011 | CZ05 | rDXGF | -1 | Household | 1 | 998.7 | 160 | 0 | 0 | 52.1 | 0 | 1.5 | 0 | -0.6 | -0.5 | -0.7 | 0.3 | 0 | 0 | 108 | 0 | 9.62 | 11.4 | -1.75 | 0 | 0.024 | 0 | 0.007 | 61.5 | 0 | 0 | 28.6 | 0 | 0.7 | 0 | -0.3 | -0.3 | -0.4 | 0.2 | 0 | 0 | 32.9 | 0 | 4.03 | 4.91 | -0.89 | 0 | 0.009 | 0 | 0.004 | PreCW-Top-ElecDHW-GasDry | Appl-CW-Top-ElecDHW-GasDry-Tier2AnyMFm2011CZ05DEER2018
42958.4063 | Appl-CW-Top-ElecDHW-GasDry-Tier2 | SFm | 2017 | CZ03 | rDXGF | -1 | Household | 1 | 2295.6 | 197 | 0 | 0 | 63.2 | 0 | 2.7 | 0 | -0.4 | -0.9 | -1.3 | 0.5 | 0 | 0 | 132 | 0 | 11 | 14.1 | -3.04 | 0 | 0.037 | 0 | 0.008 | 76.2 | 0 | 0 | 34.7 | 0 | 1.6 | 0 | -0.2 | -0.4 | -0.7 | 0.3 | 0 | 0 | 40.4 | 0 | 4.6 | 6.09 | -1.49 | 0 | 0.015 | 0 | 0.005 | PreCW-Top-ElecDHW-GasDry | Appl-CW-Top-ElecDHW-GasDry-Tier2AnySFm2017CZ03DEER2018
42958.4063 | Appl-CW-Top-ElecDHW-GasDry-Tier2 | SFm | 1975 | CZ16 | rDXGF | -1 | Household | 1 | 1591 | 217 | 0 | 0 | 63.2 | 0 | 13.1 | 0 | -0.5 | -0.1 | -1.8 | 1.8 | 0 | 0 | 141 | 0 | 10.6 | 14.1 | -3.48 | 0 | 0.039 | 0 | 0.009 | 84 | 0 | 0 | 34.7 | 0 | 6.5 | 0 | -0.2 | -0.1 | -0.9 | 0.9 | 0 | 0 | 43 | 0 | 4.36 | 6.09 | -1.73 | 0 | 0.017 | 0 | 0.005 | PreCW-Top-ElecDHW-GasDry | Appl-CW-Top-ElecDHW-GasDry-Tier2AnySFm1975CZ16DEER2018
42958.4063 | Appl-CW-Top-ElecDHW-GasDry-Tier2 | MFm | 1985 | CZ16 | rDXGF | -1 | Household | 1 | 1152 | 173 | 0 | 0 | 51.1 | 0 | 8.7 | 0 | -0.5 | 0.1 | -1.1 | 1.2 | 0 | 0 | 114 | 0 | 9.21 | 11.4 | -2.15 | 0 | 0.028 | 0 | 0.007 | 66.8 | 0 | 0 | 28.1 | 0 | 4.3 | 0 | -0.2 | 0 | -0.5 | 0.6 | 0 | 0 | 34.7 | 0 | 3.85 | 4.91 | -1.06 | 0 | 0.011 | 0 | 0.004 | PreCW-Top-ElecDHW-GasDry | Appl-CW-Top-ElecDHW-GasDry-Tier2AnyMFm1985CZ16DEER2018
42958.4063 | Appl-CW-Top-ElecDHW-GasDry-Tier2 | SFm | 1996 | CZ04 | rDXGF | -1 | Household | 1 | 2193 | 201 | 0 | 0 | 63.1 | 0 | 11 | 0 | -0.4 | -0.2 | -1.6 | 1.3 | 0 | 0 | 128 | 0 | 11 | 14.1 | -3.05 | 0 | 0.044 | 0 | 0.009 | 79.2 | 0 | 0 | 34.7 | 0 | 5.7 | 0 | -0.2 | -0.1 | -0.8 | 0.7 | 0 | 0 | 39 | 0 | 4.58 | 6.09 | -1.51 | 0 | 0.02 | 0 | 0.005 | PreCW-Top-ElecDHW-GasDry | Appl-CW-Top-ElecDHW-GasDry-Tier2AnySFm1996CZ04DEER2018
42958.4063 | Appl-CW-Top-ElecDHW-GasDry-Tier2 | MFm | 2017 | CZ10 | rDXGF | -1 | Household | 1 | 1073.2 | 157 | 0 | 0 | 51.8 | 0 | 8.5 | 0 | -0.3 | 0.9 | -0.3 | 1.2 | 0 | 0 | 96.5 | 0 | 10.5 | 11.4 | -0.87 | 0 | 0.026 | 0 | 0.007 | 62.4 | 0 | 0 | 28.5 | 0 | 4.2 | 0 | -0.2 | 0.5 | -0.1 | 0.6 | 0 | 0 | 29.5 | 0 | 4.47 | 4.91 | -0.44 | 0 | 0.011 | 0 | 0.004 | PreCW-Top-ElecDHW-GasDry | Appl-CW-Top-ElecDHW-GasDry-Tier2AnyMFm2017CZ10DEER2018
42958.4063 | Appl-CW-Top-ElecDHW-GasDry-Tier2 | MFm | 2003 | CZ16 | rDXGF | -1 | Household | 1 | 998.7 | 173 | 0 | 0 | 51.3 | 0 | 9 | 0 | -0.7 | 0.2 | -1.1 | 1.3 | 0 | 0 | 113 | 0 | 9.34 | 11.4 | -2.03 | 0 | 0.028 | 0 | 0.007 | 67 | 0 | 0 | 28.2 | 0 | 4.5 | 0 | -0.4 | 0.1 | -0.6 | 0.6 | 0 | 0 | 34.6 | 0 | 3.91 | 4.91 | -1.01 | 0 | 0.012 | 0 | 0.004 | PreCW-Top-ElecDHW-GasDry | Appl-CW-Top-ElecDHW-GasDry-Tier2AnyMFm2003CZ16DEER2018
42958.4063 | Appl-CW-Top-ElecDHW-GasDry-Tier2 | SFm | 1996 | CZ14 | rDXGF | -1 | Household | 1 | 1758 | 207 | 0 | 0 | 63.1 | 0 | 20.8 | 0 | -0.5 | 0.7 | -1.8 | 2.5 | 0 | 0 | 122 | 0 | 10.7 | 14.1 | -3.36 | 0 | 0.032 | 0 | 0.009 | 82.5 | 0 | 0 | 34.8 | 0 | 10.2 | 0 | -0.3 | 0.3 | -0.9 | 1.2 | 0 | 0 | 37.4 | 0 | 4.43 | 6.09 | -1.66 | 0 | 0.013 | 0 | 0.005 | PreCW-Top-ElecDHW-GasDry | Appl-CW-Top-ElecDHW-GasDry-Tier2AnySFm1996CZ14DEER2018
42958.4063 | Appl-CW-Top-ElecDHW-GasDry-Tier2 | MFm | 1996 | CZ03 | rDXGF | -1 | Household | 1 | 981.6 | 159 | 0 | 0 | 51.5 | 0 | 2.6 | 0 | -0.6 | -0.4 | -0.8 | 0.4 | 0 | 0 | 106 | 0 | 9.68 | 11.4 | -1.69 | 0 | 0.026 | 0 | 0.007 | 61.2 | 0 | 0 | 28.3 | 0 | 1.2 | 0 | -0.3 | -0.3 | -0.4 | 0.2 | 0 | 0 | 32.3 | 0 | 4.03 | 4.91 | -0.89 | 0 | 0.01 | 0 | 0.004 | PreCW-Top-ElecDHW-GasDry | Appl-CW-Top-ElecDHW-GasDry-Tier2AnyMFm1996CZ03DEER2018
42958.4063 | Appl-CW-Top-ElecDHW-GasDry-Tier2 | DMo | MH00 | CZ01 | rDXGF | -1 | Household | 1 | 1242 | 162 | 0 | 0 | 51 | 0 | 0 | 0 | -0.4 | -1.7 | -1.7 | 0 | 0 | 0 | 113 | 0 | 8.28 | 11.2 | -2.91 | 0 | 0.022 | 0 | 0.007 | 61.5 | 0 | 0 | 28 | 0 | 0 | 0 | -0.2 | -0.8 | -0.8 | 0 | 0 | 0 | 34.5 | 0 | 3.4 | 4.85 | -1.44 | 0 | 0.009 | 0 | 0.004 | PreCW-Top-ElecDHW-GasDry | Appl-CW-Top-ElecDHW-GasDry-Tier2AnyDMoMH00CZ01DEER2018
42958.4063 | Appl-CW-Top-ElecDHW-GasDry-Tier2 | SFm | 2007 | CZ07 | rDXGF | -1 | Household | 1 | 2392.9 | 203 | 0 | 0 | 63.1 | 0 | 15.2 | 0 | -0.3 | 1.8 | -1 | 2.7 | 0 | 0 | 123 | 0 | 12 | 14.1 | -2.12 | 0 | 0.035 | 0 | 0.009 | 80.7 | 0 | 0 | 34.7 | 0 | 7.6 | 0 | -0.2 | 0.9 | -0.5 | 1.3 | 0 | 0 | 37.5 | 0 | 5.04 | 6.09 | -1.05 | 0 | 0.016 | 0 | 0.005 | PreCW-Top-ElecDHW-GasDry | Appl-CW-Top-ElecDHW-GasDry-Tier2AnySFm2007CZ07DEER2018
42958.4063 | Appl-CW-Top-ElecDHW-GasDry-Tier2 | MFm | 2017 | CZ04 | rDXGF | -1 | Household | 1 | 998.7 | 162 | 0 | 0 | 51.9 | 0 | 6.6 | 0 | -0.4 | 0.7 | -0.4 | 1.1 | 0 | 0 | 103 | 0 | 10.3 | 11.4 | -1.02 | 0 | 0.025 | 0 | 0.007 | 63.4 | 0 | 0 | 28.5 | 0 | 3.3 | 0 | -0.2 | 0.4 | -0.2 | 0.6 | 0 | 0 | 31.3 | 0 | 4.4 | 4.91 | -0.51 | 0 | 0.01 | 0 | 0.004 | PreCW-Top-ElecDHW-GasDry | Appl-CW-Top-ElecDHW-GasDry-Tier2AnyMFm2017CZ04DEER2018
42958.4063 | Appl-CW-Top-ElecDHW-GasDry-Tier2 | SFm | 1996 | CZ10 | rDXGF | -1 | Household | 1 | 2186 | 203 | 0 | 0 | 63.1 | 0 | 19.1 | 0 | -0.3 | 0.8 | -1.4 | 2.2 | 0 | 0 | 120 | 0 | 11.2 | 14.1 | -2.85 | 0 | 0.035 | 0 | 0.009 | 81.1 | 0 | 0 | 34.7 | 0 | 9.5 | 0 | -0.2 | 0.4 | -0.7 | 1.1 | 0 | 0 | 36.7 | 0 | 4.68 | 6.09 | -1.41 | 0 | 0.015 | 0 | 0.005 | PreCW-Top-ElecDHW-GasDry | Appl-CW-Top-ElecDHW-GasDry-Tier2AnySFm1996CZ10DEER2018
42958.4063 | Appl-CW-Top-ElecDHW-GasDry-Tier2 | DMo | MH06 | CZ01 | rDXGF | -1 | Household | 1 | 1242 | 161 | 0 | 0 | 50.9 | 0 | 0 | 0 | -0.4 | -2 | -2 | 0 | 0 | 0 | 113 | 0 | 7.6 | 11.2 | -3.61 | 0 | 0.022 | 0 | 0.007 | 61.2 | 0 | 0 | 28 | 0 | 0 | 0 | -0.2 | -1 | -1 | 0 | 0 | 0 | 34.5 | 0 | 3.08 | 4.85 | -1.77 | 0 | 0.008 | 0 | 0.004 | PreCW-Top-ElecDHW-GasDry | Appl-CW-Top-ElecDHW-GasDry-Tier2AnyDMoMH06CZ01DEER2018
42958.4063 | Appl-CW-Top-ElecDHW-GasDry-Tier2 | MFm | 2017 | CZ14 | rDXGF | -1 | Household | 1 | 1094.6 | 162 | 0 | 0 | 51.2 | 0 | 11.8 | 0 | -0.4 | 1.2 | -0.6 | 1.8 | 0 | 0 | 98.8 | 0 | 9.89 | 11.4 | -1.47 | 0 | 0.025 | 0 | 0.007 | 64.1 | 0 | 0 | 28.2 | 0 | 5.5 | 0 | -0.2 | 0.6 | -0.3 | 0.9 | 0 | 0 | 30.2 | 0 | 4.17 | 4.91 | -0.74 | 0 | 0.01 | 0 | 0.004 | PreCW-Top-ElecDHW-GasDry | Appl-CW-Top-ElecDHW-GasDry-Tier2AnyMFm2017CZ14DEER2018
42958.4063 | Appl-CW-Top-ElecDHW-GasDry-Tier2 | MFm | 1996 | CZ15 | rDXGF | -1 | Household | 1 | 1086 | 151 | 0 | 0 | 51.3 | 0 | 17.5 | 0 | -0.2 | 1.5 | -0.4 | 1.9 | 0 | 0 | 81.1 | 0 | 10.7 | 11.4 | -0.72 | 0 | 0.024 | 0 | 0.007 | 62.1 | 0 | 0 | 28.2 | 0 | 8.6 | 0 | -0.1 | 0.7 | -0.2 | 0.9 | 0 | 0 | 24.7 | 0 | 4.56 | 4.91 | -0.36 | 0 | 0.011 | 0 | 0.004 | PreCW-Top-ElecDHW-GasDry | Appl-CW-Top-ElecDHW-GasDry-Tier2AnyMFm1996CZ15DEER2018
42958.4063 | Appl-CW-Top-ElecDHW-GasDry-Tier2 | SFm | 1975 | CZ11 | rDXGF | -1 | Household | 1 | 1528 | 203 | 0 | 0 | 63.2 | 0 | 17.9 | 0 | -0.3 | 0.4 | -1.5 | 1.9 | 0 | 0 | 121 | 0 | 11 | 14.1 | -3.04 | 0 | 0.042 | 0 | 0.009 | 80.9 | 0 | 0 | 34.8 | 0 | 9 | 0 | -0.1 | 0.2 | -0.8 | 1 | 0 | 0 | 37 | 0 | 4.6 | 6.09 | -1.49 | 0 | 0.018 | 0 | 0.005 | PreCW-Top-ElecDHW-GasDry | Appl-CW-Top-ElecDHW-GasDry-Tier2AnySFm1975CZ11DEER2018
42958.4063 | Appl-CW-Top-ElecDHW-GasDry-Tier2 | DMo | MH15 | CZ10 | rDXGF | -1 | Household | 1 | 1242 | 164 | 0 | 0 | 50.4 | 0 | 16.5 | 0 | -0.2 | 1.7 | -0.9 | 2.5 | 0 | 0 | 95.6 | 0 | 9.44 | 11.2 | -1.77 | 0 | 0.026 | 0 | 0.007 | 65.8 | 0 | 0 | 27.7 | 0 | 8 | 0 | -0.1 | 0.8 | -0.4 | 1.2 | 0 | 0 | 29.2 | 0 | 3.99 | 4.85 | -0.86 | 0 | 0.011 | 0 | 0.004 | PreCW-Top-ElecDHW-GasDry | Appl-CW-Top-ElecDHW-GasDry-Tier2AnyDMoMH15CZ10DEER2018
42958.4063 | Appl-CW-Top-ElecDHW-GasDry-Tier2 | SFm | 2015 | CZ06 | rDXGF | -1 | Household | 1 | 2392.9 | 194 | 0 | 0 | 63.2 | 0 | 7.5 | 0 | -0.3 | 0.2 | -1.1 | 1.2 | 0 | 0 | 124 | 0 | 11.4 | 14.1 | -2.65 | 0 | 0.042 | 0 | 0.009 | 75.3 | 0 | 0 | 34.8 | 0 | 2.9 | 0 | -0.1 | 0 | -0.6 | 0.4 | 0 | 0 | 37.9 | 0 | 4.8 | 6.09 | -1.29 | 0 | 0.016 | 0 | 0.005 | PreCW-Top-ElecDHW-GasDry | Appl-CW-Top-ElecDHW-GasDry-Tier2AnySFm2015CZ06DEER2018
42958.4063 | Appl-CW-Top-ElecDHW-GasDry-Tier2 | MFm | 1985 | CZ11 | rDXGF | -1 | Household | 1 | 1150 | 159 | 0 | 0 | 51.2 | 0 | 9.9 | 0 | -0.4 | 0.1 | -0.9 | 1 | 0 | 0 | 97.9 | 0 | 9.46 | 11.4 | -1.9 | 0 | 0.028 | 0 | 0.007 | 62.8 | 0 | 0 | 28.1 | 0 | 4.9 | 0 | -0.2 | 0 | -0.5 | 0.5 | 0 | 0 | 29.9 | 0 | 3.97 | 4.91 | -0.94 | 0 | 0.012 | 0 | 0.004 | PreCW-Top-ElecDHW-GasDry | Appl-CW-Top-ElecDHW-GasDry-Tier2AnyMFm1985CZ11DEER2018
42958.4063 | Appl-CW-Top-ElecDHW-GasDry-Tier2 | SFm | 2007 | CZ09 | rDXGF | -1 | Household | 1 | 2422.9 | 198 | 0 | 0 | 63 | 0 | 13.5 | 0 | -0.3 | 1.1 | -1.1 | 2.3 | 0 | 0 | 121 | 0 | 11.9 | 14.1 | -2.19 | 0 | 0.027 | 0 | 0.008 | 78.6 | 0 | 0 | 34.6 | 0 | 6.6 | 0 | -0.2 | 0.5 | -0.6 | 1.1 | 0 | 0 | 36.9 | 0 | 5 | 6.09 | -1.08 | 0 | 0.011 | 0 | 0.004 | PreCW-Top-ElecDHW-GasDry | Appl-CW-Top-ElecDHW-GasDry-Tier2AnySFm2007CZ09DEER2018
42958.4063 | Appl-CW-Top-ElecDHW-GasDry-Tier2 | MFm | 2003 | CZ11 | rDXGF | -1 | Household | 1 | 1073.2 | 161 | 0 | 0 | 51.2 | 0 | 12.3 | 0 | -0.6 | 0.6 | -0.9 | 1.5 | 0 | 0 | 97.8 | 0 | 9.73 | 11.4 | -1.63 | 0 | 0.026 | 0 | 0.007 | 64.1 | 0 | 0 | 28.2 | 0 | 6 | 0 | -0.3 | 0.3 | -0.4 | 0.7 | 0 | 0 | 29.9 | 0 | 4.1 | 4.91 | -0.8 | 0 | 0.011 | 0 | 0.004 | PreCW-Top-ElecDHW-GasDry | Appl-CW-Top-ElecDHW-GasDry-Tier2AnyMFm2003CZ11DEER2018
42958.4063 | Appl-CW-Top-ElecDHW-GasDry-Tier2 | DMo | MH72 | CZ02 | rDXGF | -1 | Household | 1 | 1196 | 167 | 0 | 0 | 50.5 | 0 | 11.7 | 0 | -0.3 | 0 | -1.5 | 1.5 | 0 | 0 | 105 | 0 | 8.8 | 11.2 | -2.4 | 0 | 0.039 | 0 | 0.007 | 65.3 | 0 | 0 | 27.8 | 0 | 5.6 | 0 | -0.2 | 0 | -0.7 | 0.7 | 0 | 0 | 32.1 | 0 | 3.64 | 4.85 | -1.2 | 0 | 0.017 | 0 | 0.004 | PreCW-Top-ElecDHW-GasDry | Appl-CW-Top-ElecDHW-GasDry-Tier2AnyDMoMH72CZ02DEER2018
42958.4063 | Appl-CW-Top-ElecDHW-GasDry-Tier2 | MFm | 1975 | CZ13 | rDXGF | -1 | Household | 1 | 1098.9 | 160 | 0 | 0 | 51.2 | 0 | 11.8 | 0 | -0.3 | 0.5 | -0.9 | 1.3 | 0 | 0 | 96.7 | 0 | 9.6 | 11.4 | -1.76 | 0 | 0.03 | 0 | 0.007 | 63.6 | 0 | 0 | 28.2 | 0 | 5.8 | 0 | -0.1 | 0.2 | -0.4 | 0.6 | 0 | 0 | 29.5 | 0 | 4.04 | 4.91 | -0.87 | 0 | 0.013 | 0 | 0.004 | PreCW-Top-ElecDHW-GasDry | Appl-CW-Top-ElecDHW-GasDry-Tier2AnyMFm1975CZ13DEER2018
42958.4063 | Appl-CW-Top-ElecDHW-GasDry-Tier2 | SFm | 2017 | CZ06 | rDXGF | -1 | Household | 1 | 2392.9 | 195 | 0 | 0 | 63.1 | 0 | 7.8 | 0 | -0.2 | 0.2 | -1 | 1.3 | 0 | 0 | 124 | 0 | 11.5 | 14.1 | -2.63 | 0 | 0.043 | 0 | 0.009 | 75.9 | 0 | 0 | 34.7 | 0 | 3.4 | 0 | -0.1 | 0 | -0.5 | 0.5 | 0 | 0 | 37.9 | 0 | 4.79 | 6.09 | -1.3 | 0 | 0.018 | 0 | 0.005 | PreCW-Top-ElecDHW-GasDry | Appl-CW-Top-ElecDHW-GasDry-Tier2AnySFm2017CZ06DEER2018
42958.4063 | Appl-CW-Top-ElecDHW-GasDry-Tier2 | SFm | 2003 | CZ13 | rDXGF | -1 | Household | 1 | 1948.8 | 201 | 0 | 0 | 63.1 | 0 | 17.7 | 0 | -0.5 | 0.5 | -1.7 | 2.1 | 0 | 0 | 120 | 0 | 10.9 | 14.1 | -3.18 | 0 | 0.037 | 0 | 0.009 | 80 | 0 | 0 | 34.8 | 0 | 8.6 | 0 | -0.3 | 0.3 | -0.8 | 1 | 0 | 0 | 36.6 | 0 | 4.52 | 6.09 | -1.57 | 0 | 0.016 | 0 | 0.005 | PreCW-Top-ElecDHW-GasDry | Appl-CW-Top-ElecDHW-GasDry-Tier2AnySFm2003CZ13DEER2018
42958.4063 | Appl-CW-Top-ElecDHW-GasDry-Tier2 | SFm | 1985 | CZ13 | rDXGF | -1 | Household | 1 | 1704 | 202 | 0 | 0 | 63.1 | 0 | 19.5 | 0 | -0.4 | 0.2 | -2 | 2.2 | 0 | 0 | 120 | 0 | 10.3 | 14.1 | -3.79 | 0 | 0.039 | 0 | 0.008 | 81.4 | 0 | 0 | 34.7 | 0 | 10 | 0 | -0.2 | 0.1 | -1 | 1.1 | 0 | 0 | 36.7 | 0 | 4.18 | 6.09 | -1.91 | 0 | 0.017 | 0 | 0.004 | PreCW-Top-ElecDHW-GasDry | Appl-CW-Top-ElecDHW-GasDry-Tier2AnySFm1985CZ13DEER2018
42958.4063 | Appl-CW-Top-ElecDHW-GasDry-Tier2 | MFm | 2007 | CZ05 | rDXGF | -1 | Household | 1 | 998.7 | 160 | 0 | 0 | 51.8 | 0 | 1.2 | 0 | -0.7 | -0.6 | -0.8 | 0.2 | 0 | 0 | 108 | 0 | 9.5 | 11.4 | -1.86 | 0 | 0.024 | 0 | 0.007 | 61.3 | 0 | 0 | 28.4 | 0 | 0.6 | 0 | -0.3 | -0.3 | -0.4 | 0.1 | 0 | 0 | 32.9 | 0 | 3.99 | 4.91 | -0.92 | 0 | 0.009 | 0 | 0.004 | PreCW-Top-ElecDHW-GasDry | Appl-CW-Top-ElecDHW-GasDry-Tier2AnyMFm2007CZ05DEER2018
42958.4063 | Appl-CW-Top-ElecDHW-GasDry-Tier2 | MFm | 2015 | CZ04 | rDXGF | -1 | Household | 1 | 998.7 | 163 | 0 | 0 | 51.9 | 0 | 7.8 | 0 | -0.4 | 0.8 | -0.4 | 1.2 | 0 | 0 | 103 | 0 | 10.2 | 11.4 | -1.13 | 0 | 0.027 | 0 | 0.008 | 64.2 | 0 | 0 | 28.5 | 0 | 4.1 | 0 | -0.2 | 0.4 | -0.2 | 0.6 | 0 | 0 | 31.4 | 0 | 4.36 | 4.91 | -0.56 | 0 | 0.012 | 0 | 0.004 | PreCW-Top-ElecDHW-GasDry | Appl-CW-Top-ElecDHW-GasDry-Tier2AnyMFm2015CZ04DEER2018
42958.4063 | Appl-CW-Top-ElecDHW-GasDry-Tier2 | MFm | 2015 | CZ14 | rDXGF | -1 | Household | 1 | 1094.6 | 163 | 0 | 0 | 51.1 | 0 | 12.1 | 0 | -0.5 | 1.2 | -0.6 | 1.9 | 0 | 0 | 98.8 | 0 | 9.85 | 11.4 | -1.5 | 0 | 0.025 | 0 | 0.007 | 64 | 0 | 0 | 28.1 | 0 | 5.5 | 0 | -0.3 | 0.5 | -0.4 | 0.8 | 0 | 0 | 30.2 | 0 | 4.14 | 4.91 | -0.77 | 0 | 0.01 | 0 | 0.004 | PreCW-Top-ElecDHW-GasDry | Appl-CW-Top-ElecDHW-GasDry-Tier2AnyMFm2015CZ14DEER2018
42958.4063 | Appl-CW-Top-ElecDHW-GasDry-Tier2 | SFm | 2011 | CZ09 | rDXGF | -1 | Household | 1 | 2422.9 | 199 | 0 | 0 | 63.1 | 0 | 14.3 | 0 | -0.2 | 1.4 | -1 | 2.4 | 0 | 0 | 121 | 0 | 12 | 14.1 | -2.07 | 0 | 0.029 | 0 | 0.008 | 79 | 0 | 0 | 34.7 | 0 | 6.9 | 0 | -0.1 | 0.6 | -0.5 | 1.1 | 0 | 0 | 36.9 | 0 | 5.06 | 6.09 | -1.03 | 0 | 0.012 | 0 | 0.005 | PreCW-Top-ElecDHW-GasDry | Appl-CW-Top-ElecDHW-GasDry-Tier2AnySFm2011CZ09DEER2018
42958.4063 | Appl-CW-Top-ElecDHW-GasDry-Tier2 | DMo | MH85 | CZ09 | rDXGF | -1 | Household | 1 | 1242 | 163 | 0 | 0 | 50.3 | 0 | 16.2 | 0 | -0.3 | 0.9 | -1.1 | 2.1 | 0 | 0 | 96 | 0 | 9.32 | 11.2 | -1.89 | 0 | 0.029 | 0 | 0.007 | 65.8 | 0 | 0 | 27.7 | 0 | 8.4 | 0 | -0.1 | 0.5 | -0.6 | 1.1 | 0 | 0 | 29.4 | 0 | 3.9 | 4.85 | -0.95 | 0 | 0.012 | 0 | 0.004 | PreCW-Top-ElecDHW-GasDry | Appl-CW-Top-ElecDHW-GasDry-Tier2AnyDMoMH85CZ09DEER2018
42958.4063 | Appl-CW-Top-ElecDHW-GasDry-Tier2 | SFm | 2015 | CZ03 | rDXGF | -1 | Household | 1 | 2295.6 | 198 | 0 | 0 | 63.2 | 0 | 3.7 | 0 | -0.4 | -0.7 | -1.3 | 0.6 | 0 | 0 | 132 | 0 | 11.1 | 14.1 | -3.03 | 0 | 0.036 | 0 | 0.008 | 76.4 | 0 | 0 | 34.8 | 0 | 1.9 | 0 | -0.2 | -0.4 | -0.7 | 0.3 | 0 | 0 | 40.3 | 0 | 4.6 | 6.09 | -1.49 | 0 | 0.015 | 0 | 0.005 | PreCW-Top-ElecDHW-GasDry | Appl-CW-Top-ElecDHW-GasDry-Tier2AnySFm2015CZ03DEER2018
42958.4063 | Appl-CW-Top-ElecDHW-GasDry-Tier2 | DMo | MH72 | CZ01 | rDXGF | -1 | Household | 1 | 1196 | 162 | 0 | 0 | 50.9 | 0 | 0 | 0 | -0.3 | -1.5 | -1.5 | 0 | 0 | 0 | 113 | 0 | 8.6 | 11.2 | -2.61 | 0 | 0.022 | 0 | 0.007 | 61.6 | 0 | 0 | 28 | 0 | 0 | 0 | -0.2 | -0.7 | -0.7 | 0 | 0 | 0 | 34.5 | 0 | 3.56 | 4.85 | -1.28 | 0 | 0.008 | 0 | 0.004 | PreCW-Top-ElecDHW-GasDry | Appl-CW-Top-ElecDHW-GasDry-Tier2AnyDMoMH72CZ01DEER2018
42958.4063 | Appl-CW-Top-ElecDHW-GasDry-Tier2 | SFm | 1975 | CZ08 | rDXGF | -1 | Household | 1 | 1528 | 199 | 0 | 0 | 63.2 | 0 | 14.8 | 0 | -0.4 | 0.8 | -1.2 | 2 | 0 | 0 | 120 | 0 | 11.8 | 14.1 | -2.28 | 0 | 0.04 | 0 | 0.008 | 79.2 | 0 | 0 | 34.8 | 0 | 7.3 | 0 | -0.2 | 0.4 | -0.6 | 1 | 0 | 0 | 36.7 | 0 | 4.98 | 6.09 | -1.11 | 0 | 0.018 | 0 | 0.005 | PreCW-Top-ElecDHW-GasDry | Appl-CW-Top-ElecDHW-GasDry-Tier2AnySFm1975CZ08DEER2018
42958.4063 | Appl-CW-Top-ElecDHW-GasDry-Tier2 | MFm | 2003 | CZ08 | rDXGF | -1 | Household | 1 | 1206 | 159 | 0 | 0 | 51.5 | 0 | 9.9 | 0 | -0.4 | 0.8 | -0.5 | 1.4 | 0 | 0 | 96.9 | 0 | 10.2 | 11.4 | -1.15 | 0 | 0.029 | 0 | 0.007 | 62.9 | 0 | 0 | 28.3 | 0 | 4.8 | 0 | -0.2 | 0.4 | -0.3 | 0.7 | 0 | 0 | 29.5 | 0 | 4.34 | 4.91 | -0.57 | 0 | 0.012 | 0 | 0.004 | PreCW-Top-ElecDHW-GasDry | Appl-CW-Top-ElecDHW-GasDry-Tier2AnyMFm2003CZ08DEER2018
42958.4063 | Appl-CW-Top-ElecDHW-GasDry-Tier2 | MFm | 2015 | CZ10 | rDXGF | -1 | Household | 1 | 1073.2 | 158 | 0 | 0 | 51.7 | 0 | 8.7 | 0 | -0.3 | 0.9 | -0.4 | 1.3 | 0 | 0 | 96.6 | 0 | 10.4 | 11.4 | -0.95 | 0 | 0.026 | 0 | 0.007 | 62.5 | 0 | 0 | 28.4 | 0 | 4.4 | 0 | -0.1 | 0.5 | -0.2 | 0.7 | 0 | 0 | 29.5 | 0 | 4.45 | 4.91 | -0.46 | 0 | 0.011 | 0 | 0.004 | PreCW-Top-ElecDHW-GasDry | Appl-CW-Top-ElecDHW-GasDry-Tier2AnyMFm2015CZ10DEER2018
42958.4063 | Appl-CW-Top-ElecDHW-GasDry-Tier2 | MFm | 1985 | CZ08 | rDXGF | -1 | Household | 1 | 1295.2 | 159 | 0 | 0 | 51.3 | 0 | 10.5 | 0 | -0.3 | 0.9 | -0.6 | 1.4 | 0 | 0 | 97.1 | 0 | 10.2 | 11.4 | -1.2 | 0 | 0.029 | 0 | 0.007 | 63.5 | 0 | 0 | 28.2 | 0 | 5.4 | 0 | -0.1 | 0.5 | -0.3 | 0.7 | 0 | 0 | 29.6 | 0 | 4.36 | 4.91 | -0.55 | 0 | 0.013 | 0 | 0.003 | PreCW-Top-ElecDHW-GasDry | Appl-CW-Top-ElecDHW-GasDry-Tier2AnyMFm1985CZ08DEER2018
42958.4063 | Appl-CW-Top-ElecDHW-GasDry-Tier2 | SFm | 2003 | CZ12 | rDXGF | -1 | Household | 1 | 1948.8 | 201 | 0 | 0 | 63.2 | 0 | 13.2 | 0 | -0.6 | 0 | -1.6 | 1.6 | 0 | 0 | 125 | 0 | 11 | 14.1 | -3.08 | 0 | 0.04 | 0 | 0.009 | 79.5 | 0 | 0 | 34.8 | 0 | 6.8 | 0 | -0.3 | 0 | -0.8 | 0.8 | 0 | 0 | 38.2 | 0 | 4.57 | 6.09 | -1.52 | 0 | 0.017 | 0 | 0.005 | PreCW-Top-ElecDHW-GasDry | Appl-CW-Top-ElecDHW-GasDry-Tier2AnySFm2003CZ12DEER2018
42958.4063 | Appl-CW-Top-ElecDHW-GasDry-Tier2 | SFm | 2015 | CZ15 | rDXGF | -1 | Household | 1 | 2160.9 | 186 | 0 | 0 | 63 | 0 | 19.9 | 0 | -0.1 | 2 | -0.6 | 2.6 | 0 | 0 | 101 | 0 | 12.7 | 14.1 | -1.42 | 0 | 0.028 | 0 | 0.009 | 76.2 | 0 | 0 | 34.7 | 0 | 9.9 | 0 | 0 | 1 | -0.3 | 1.3 | 0 | 0 | 30.8 | 0 | 5.38 | 6.09 | -0.7 | 0 | 0.012 | 0 | 0.005 | PreCW-Top-ElecDHW-GasDry | Appl-CW-Top-ElecDHW-GasDry-Tier2AnySFm2015CZ15DEER2018
42958.4063 | Appl-CW-Top-ElecDHW-GasDry-Tier2 | MFm | 1996 | CZ06 | rDXGF | -1 | Household | 1 | 1169.1 | 160 | 0 | 0 | 51.5 | 0 | 8.4 | 0 | -0.4 | 0.4 | -0.8 | 1.2 | 0 | 0 | 99.6 | 0 | 9.82 | 11.4 | -1.54 | 0 | 0.03 | 0 | 0.007 | 63 | 0 | 0 | 28.3 | 0 | 4.3 | 0 | -0.2 | 0.2 | -0.4 | 0.6 | 0 | 0 | 30.3 | 0 | 4.17 | 4.91 | -0.75 | 0 | 0.013 | 0 | 0.003 | PreCW-Top-ElecDHW-GasDry | Appl-CW-Top-ElecDHW-GasDry-Tier2AnyMFm1996CZ06DEER2018
42958.4063 | Appl-CW-Top-ElecDHW-GasDry-Tier2 | SFm | 1985 | CZ12 | rDXGF | -1 | Household | 1 | 1704 | 201 | 0 | 0 | 63.2 | 0 | 13.5 | 0 | -0.5 | -0.4 | -2 | 1.5 | 0 | 0 | 125 | 0 | 10.2 | 14.1 | -3.87 | 0 | 0.045 | 0 | 0.009 | 78.9 | 0 | 0 | 34.8 | 0 | 6.3 | 0 | -0.3 | -0.2 | -1 | 0.7 | 0 | 0 | 38.3 | 0 | 4.17 | 6.09 | -1.93 | 0 | 0.019 | 0 | 0.005 | PreCW-Top-ElecDHW-GasDry | Appl-CW-Top-ElecDHW-GasDry-Tier2AnySFm1985CZ12DEER2018
42958.4063 | Appl-CW-Top-ElecDHW-GasDry-Tier2 | DMo | MH85 | CZ07 | rDXGF | -1 | Household | 1 | 1242 | 166 | 0 | 0 | 50.5 | 0 | 16.7 | 0 | -0.1 | 1.4 | -1 | 2.3 | 0 | 0 | 97.7 | 0 | 9.52 | 11.2 | -1.69 | 0 | 0.03 | 0 | 0.007 | 66.1 | 0 | 0 | 27.8 | 0 | 7.8 | 0 | -0.1 | 0.7 | -0.5 | 1.1 | 0 | 0 | 29.9 | 0 | 4.02 | 4.85 | -0.83 | 0 | 0.013 | 0 | 0.004 | PreCW-Top-ElecDHW-GasDry | Appl-CW-Top-ElecDHW-GasDry-Tier2AnyDMoMH85CZ07DEER2018
42958.4063 | Appl-CW-Top-ElecDHW-GasDry-Tier2 | SFm | 2011 | CZ07 | rDXGF | -1 | Household | 1 | 2392.9 | 209 | 0 | 0 | 63.2 | 0 | 19.8 | 0 | -0.1 | 3.2 | -0.4 | 3.6 | 0 | 0 | 123 | 0 | 12.9 | 14.1 | -1.16 | 0 | 0.041 | 0 | 0.009 | 79.6 | 0 | 0 | 34.8 | 0 | 6.6 | 0 | -0.1 | 0.8 | -0.3 | 1.2 | 0 | 0 | 37.5 | 0 | 5.22 | 6.09 | -0.87 | 0 | 0.012 | 0 | 0.005 | PreCW-Top-ElecDHW-GasDry | Appl-CW-Top-ElecDHW-GasDry-Tier2AnySFm2011CZ07DEER2018
42958.4063 | Appl-CW-Top-ElecDHW-GasDry-Tier2 | MFm | 1975 | CZ12 | rDXGF | -1 | Household | 1 | 1098.9 | 159 | 0 | 0 | 51.2 | 0 | 7.6 | 0 | -0.4 | -0.1 | -1 | 0.9 | 0 | 0 | 101 | 0 | 9.37 | 11.4 | -2 | 0 | 0.029 | 0 | 0.007 | 62.4 | 0 | 0 | 28.1 | 0 | 3.7 | 0 | -0.2 | -0.1 | -0.5 | 0.4 | 0 | 0 | 30.9 | 0 | 3.92 | 4.91 | -1 | 0 | 0.012 | 0 | 0.004 | PreCW-Top-ElecDHW-GasDry | Appl-CW-Top-ElecDHW-GasDry-Tier2AnyMFm1975CZ12DEER2018
42958.4063 | Appl-CW-Top-ElecDHW-GasDry-Tier2 | SFm | 1985 | CZ02 | rDXGF | -1 | Household | 1 | 1904 | 199 | 0 | 0 | 63.2 | 0 | 6.8 | 0 | -0.7 | -1.5 | -2.4 | 0.9 | 0 | 0 | 131 | 0 | 9.59 | 14.1 | -4.49 | 0 | 0.041 | 0 | 0.009 | 76.6 | 0 | 0 | 34.8 | 0 | 2.9 | 0 | -0.4 | -0.8 | -1.2 | 0.4 | 0 | 0 | 40.1 | 0 | 3.84 | 6.09 | -2.25 | 0 | 0.018 | 0 | 0.005 | PreCW-Top-ElecDHW-GasDry | Appl-CW-Top-ElecDHW-GasDry-Tier2AnySFm1985CZ02DEER2018
42958.4063 | Appl-CW-Top-ElecDHW-GasDry-Tier2 | SFm | 2017 | CZ09 | rDXGF | -1 | Household | 1 | 2422.9 | 192 | 0 | 0 | 63 | 0 | 8 | 0 | -0.3 | 0.3 | -0.8 | 1.2 | 0 | 0 | 121 | 0 | 12 | 14.1 | -2.11 | 0 | 0.031 | 0 | 0.009 | 74.4 | 0 | 0 | 34.7 | 0 | 4.1 | 0 | -0.2 | -1.1 | -0.4 | -0.7 | 0 | 0 | 36.8 | 0 | 5.03 | 6.09 | -1.06 | 0 | 0.013 | 0 | 0.005 | PreCW-Top-ElecDHW-GasDry | Appl-CW-Top-ElecDHW-GasDry-Tier2AnySFm2017CZ09DEER2018
42958.4063 | Appl-CW-Top-ElecDHW-GasDry-Tier2 | SFm | 2003 | CZ02 | rDXGF | -1 | Household | 1 | 1948.8 | 204 | 0 | 0 | 63.3 | 0 | 10.3 | 0 | -0.7 | -0.5 | -1.8 | 1.3 | 0 | 0 | 131 | 0 | 10.8 | 14.1 | -3.29 | 0 | 0.044 | 0 | 0.009 | 78.8 | 0 | 0 | 34.8 | 0 | 4.6 | 0 | -0.3 | -0.3 | -0.9 | 0.6 | 0 | 0 | 40.1 | 0 | 4.47 | 6.09 | -1.62 | 0 | 0.011 | 0 | 0.005 | PreCW-Top-ElecDHW-GasDry | Appl-CW-Top-ElecDHW-GasDry-Tier2AnySFm2003CZ02DEER2018
42958.4063 | Appl-CW-Top-ElecDHW-GasDry-Tier2 | MFm | 1975 | CZ02 | rDXGF | -1 | Household | 1 | 1070.2 | 161 | 0 | 0 | 51.3 | 0 | 4.8 | 0 | -0.5 | -0.5 | -1 | 0.6 | 0 | 0 | 106 | 0 | 9.36 | 11.4 | -2 | 0 | 0.032 | 0 | 0.007 | 62.3 | 0 | 0 | 28.2 | 0 | 2.3 | 0 | -0.3 | -0.3 | -0.5 | 0.3 | 0 | 0 | 32.2 | 0 | 3.91 | 4.91 | -0.99 | 0 | 0.014 | 0 | 0.004 | PreCW-Top-ElecDHW-GasDry | Appl-CW-Top-ElecDHW-GasDry-Tier2AnyMFm1975CZ02DEER2018
42958.4063 | Appl-CW-Top-ElecDHW-GasDry-Tier2 | DMo | MH72 | CZ13 | rDXGF | -1 | Household | 1 | 1196 | 167 | 0 | 0 | 50.3 | 0 | 19.7 | 0 | -0.2 | 1.2 | -1.2 | 2.4 | 0 | 0 | 95.7 | 0 | 9.16 | 11.2 | -2.05 | 0 | 0.031 | 0 | 0.007 | 67.4 | 0 | 0 | 27.7 | 0 | 9.9 | 0 | -0.1 | 0.6 | -0.6 | 1.2 | 0 | 0 | 29.3 | 0 | 3.83 | 4.85 | -1.01 | 0 | 0.013 | 0 | 0.004 | PreCW-Top-ElecDHW-GasDry | Appl-CW-Top-ElecDHW-GasDry-Tier2AnyDMoMH72CZ13DEER2018
42958.4063 | Appl-CW-Top-ElecDHW-GasDry-Tier2 | MFm | 2007 | CZ14 | rDXGF | -1 | Household | 1 | 1094.6 | 175 | 0 | 0 | 51.6 | 0 | 20.8 | 0 | 0 | 4.4 | 0 | 4.4 | 0 | 0 | 98.5 | 0 | 10.9 | 11.4 | -0.48 | 0 | 0.016 | 0 | 0.007 | 64.3 | 0 | 0 | 28.1 | 0 | 5.7 | 0 | -0.3 | 0.6 | -0.4 | 1 | 0 | 0 | 30.1 | 0 | 4.15 | 4.91 | -0.76 | 0 | 0.01 | 0 | 0.004 | PreCW-Top-ElecDHW-GasDry | Appl-CW-Top-ElecDHW-GasDry-Tier2AnyMFm2007CZ14DEER2018
42958.4063 | Appl-CW-Top-ElecDHW-GasDry-Tier2 | MFm | 2007 | CZ04 | rDXGF | -1 | Household | 1 | 998.7 | 161 | 0 | 0 | 51.5 | 0 | 6.8 | 0 | -0.5 | 0.5 | -0.7 | 1.2 | 0 | 0 | 103 | 0 | 10 | 11.4 | -1.36 | 0 | 0.025 | 0 | 0.007 | 63.4 | 0 | 0 | 28.3 | 0 | 3.6 | 0 | -0.3 | 0.3 | -0.3 | 0.7 | 0 | 0 | 31.4 | 0 | 4.24 | 4.91 | -0.66 | 0 | 0.011 | 0 | 0.004 | PreCW-Top-ElecDHW-GasDry | Appl-CW-Top-ElecDHW-GasDry-Tier2AnyMFm2007CZ04DEER2018
42958.4063 | Appl-CW-Top-ElecDHW-GasDry-Tier2 | MFm | 2015 | CZ05 | rDXGF | -1 | Household | 1 | 998.7 | 162 | 0 | 0 | 52.4 | 0 | 2.2 | 0 | -0.4 | -0.1 | -0.5 | 0.4 | 0 | 0 | 108 | 0 | 10.1 | 11.4 | -1.24 | 0 | 0.025 | 0 | 0.008 | 62.5 | 0 | 0 | 28.7 | 0 | 1.1 | 0 | -0.2 | -0.1 | -0.3 | 0.2 | 0 | 0 | 32.8 | 0 | 4.3 | 4.91 | -0.62 | 0 | 0.01 | 0 | 0.004 | PreCW-Top-ElecDHW-GasDry | Appl-CW-Top-ElecDHW-GasDry-Tier2AnyMFm2015CZ05DEER2018
42958.4063 | Appl-CW-Top-ElecDHW-GasDry-Tier2 | SFm | 2017 | CZ07 | rDXGF | -1 | Household | 1 | 2392.9 | 202 | 0 | 0 | 63.2 | 0 | 14.7 | 0 | -0.1 | 2 | -0.6 | 2.6 | 0 | 0 | 123 | 0 | 12.4 | 14.1 | -1.66 | 0 | 0.037 | 0 | 0.009 | 78 | 0 | 0 | 34.8 | 0 | 5.4 | 0 | -0.1 | 0.6 | -0.3 | 1 | 0 | 0 | 37.5 | 0 | 5.1 | 6.09 | -0.98 | 0 | 0.013 | 0 | 0.005 | PreCW-Top-ElecDHW-GasDry | Appl-CW-Top-ElecDHW-GasDry-Tier2AnySFm2017CZ07DEER2018
42958.4063 | Appl-CW-Top-ElecDHW-GasDry-Tier2 | MFm | 2007 | CZ10 | rDXGF | -1 | Household | 1 | 1073.2 | 157 | 0 | 0 | 51.6 | 0 | 8.9 | 0 | -0.4 | 0.8 | -0.6 | 1.3 | 0 | 0 | 96.6 | 0 | 10.3 | 11.4 | -1.1 | 0 | 0.026 | 0 | 0.007 | 62.6 | 0 | 0 | 28.4 | 0 | 4.6 | 0 | -0.2 | 0.4 | -0.3 | 0.7 | 0 | 0 | 29.5 | 0 | 4.37 | 4.91 | -0.54 | 0 | 0.011 | 0 | 0.004 | PreCW-Top-ElecDHW-GasDry | Appl-CW-Top-ElecDHW-GasDry-Tier2AnyMFm2007CZ10DEER2018
42958.4063 | Appl-CW-Top-ElecDHW-GasDry-Tier2 | SFm | 2003 | CZ01 | rDXGF | -1 | Household | 1 | 2295.6 | 202 | 0 | 0 | 63.5 | 0 | 0 | 0 | -0.7 | -1.9 | -1.9 | 0 | 0 | 0 | 141 | 0 | 10.4 | 14.1 | -3.67 | 0 | 0.028 | 0 | 0.008 | 76.8 | 0 | 0 | 34.9 | 0 | 0 | 0 | -0.4 | -1 | -1 | 0 | 0 | 0 | 43.1 | 0 | 4.27 | 6.09 | -1.82 | 0 | 0.011 | 0 | 0.004 | PreCW-Top-ElecDHW-GasDry | Appl-CW-Top-ElecDHW-GasDry-Tier2AnySFm2003CZ01DEER2018
42958.4063 | Appl-CW-Top-ElecDHW-GasDry-Tier2 | SFm | 1985 | CZ01 | rDXGF | -1 | Household | 1 | 1904 | 201 | 0 | 0 | 63.6 | 0 | 0 | 0 | -1.3 | -2.8 | -2.8 | 0 | 0 | 0 | 141 | 0 | 8.86 | 14.1 | -5.22 | 0 | 0.027 | 0 | 0.009 | 75.9 | 0 | 0 | 35 | 0 | 0 | 0 | -0.6 | -1.4 | -1.4 | 0 | 0 | 0 | 43.1 | 0 | 3.5 | 6.09 | -2.59 | 0 | 0.01 | 0 | 0.005 | PreCW-Top-ElecDHW-GasDry | Appl-CW-Top-ElecDHW-GasDry-Tier2AnySFm1985CZ01DEER2018
42958.4063 | Appl-CW-Top-ElecDHW-GasDry-Tier2 | SFm | 2011 | CZ06 | rDXGF | -1 | Household | 1 | 2392.9 | 195 | 0 | 0 | 63.1 | 0 | 8.1 | 0 | -0.3 | 0.1 | -1.2 | 1.4 | 0 | 0 | 124 | 0 | 11.4 | 14.1 | -2.65 | 0 | 0.036 | 0 | 0.008 | 76.6 | 0 | 0 | 34.8 | 0 | 4.1 | 0 | -0.1 | 0.1 | -0.6 | 0.7 | 0 | 0 | 37.9 | 0 | 4.76 | 6.09 | -1.33 | 0 | 0.015 | 0 | 0.005 | PreCW-Top-ElecDHW-GasDry | Appl-CW-Top-ElecDHW-GasDry-Tier2AnySFm2011CZ06DEER2018
42958.4063 | Appl-CW-Top-ElecDHW-GasDry-Tier2 | DMo | MH85 | CZ06 | rDXGF | -1 | Household | 1 | 1242 | 164 | 0 | 0 | 50.5 | 0 | 14 | 0 | -0.3 | 0.8 | -1.1 | 2 | 0 | 0 | 98.8 | 0 | 9.26 | 11.2 | -1.95 | 0 | 0.029 | 0 | 0.007 | 65 | 0 | 0 | 27.7 | 0 | 6.7 | 0 | -0.2 | 0.4 | -0.6 | 1 | 0 | 0 | 30.2 | 0 | 3.86 | 4.85 | -0.98 | 0 | 0.013 | 0 | 0.004 | PreCW-Top-ElecDHW-GasDry | Appl-CW-Top-ElecDHW-GasDry-Tier2AnyDMoMH85CZ06DEER2018
42958.4063 | Appl-CW-Top-ElecDHW-GasDry-Tier2 | SFm | 2007 | CZ03 | rDXGF | -1 | Household | 1 | 2295.6 | 196 | 0 | 0 | 63 | 0 | 3 | 0 | -0.5 | -1.2 | -1.8 | 0.5 | 0 | 0 | 132 | 0 | 10.4 | 14.1 | -3.67 | 0 | 0.039 | 0 | 0.009 | 75.3 | 0 | 0 | 34.7 | 0 | 1.2 | 0 | -0.3 | -0.6 | -0.9 | 0.2 | 0 | 0 | 40.3 | 0 | 4.28 | 6.09 | -1.8 | 0 | 0.016 | 0 | 0.005 | PreCW-Top-ElecDHW-GasDry | Appl-CW-Top-ElecDHW-GasDry-Tier2AnySFm2007CZ03DEER2018
42958.4063 | Appl-CW-Top-ElecDHW-GasDry-Tier2 | MFm | 1975 | CZ01 | rDXGF | -1 | Household | 1 | 1070.2 | 163 | 0 | 0 | 51.3 | 0 | 0.1 | 0 | -1.1 | -1.5 | -1.5 | 0 | 0 | 0 | 114 | 0 | 8.33 | 11.4 | -3.03 | 0 | 0.022 | 0 | 0.007 | 61.8 | 0 | 0 | 28.2 | 0 | 0.1 | 0 | -0.5 | -0.8 | -0.7 | 0 | 0 | 0 | 34.8 | 0 | 3.42 | 4.91 | -1.49 | 0 | 0.008 | 0 | 0.004 | PreCW-Top-ElecDHW-GasDry | Appl-CW-Top-ElecDHW-GasDry-Tier2AnyMFm1975CZ01DEER2018
42958.4063 | Appl-CW-Top-ElecDHW-GasDry-Tier2 | MFm | 1996 | CZ07 | rDXGF | -1 | Household | 1 | 1169.1 | 158 | 0 | 0 | 51.9 | 0 | 7.6 | 0 | -0.2 | 0.7 | -0.3 | 1.1 | 0 | 0 | 98.3 | 0 | 10.7 | 11.4 | -0.69 | 0 | 0.027 | 0 | 0.007 | 62.6 | 0 | 0 | 28.5 | 0 | 3.9 | 0 | -0.1 | 0.3 | -0.2 | 0.6 | 0 | 0 | 29.9 | 0 | 4.57 | 4.91 | -0.34 | 0 | 0.011 | 0 | 0.004 | PreCW-Top-ElecDHW-GasDry | Appl-CW-Top-ElecDHW-GasDry-Tier2AnyMFm1996CZ07DEER2018
42958.4063 | Appl-CW-Top-ElecDHW-GasDry-Tier2 | MFm | 1996 | CZ09 | rDXGF | -1 | Household | 1 | 1093.6 | 162 | 0 | 0 | 51.5 | 0 | 13.3 | 0 | -0.4 | 1.1 | -0.6 | 1.7 | 0 | 0 | 96.8 | 0 | 10.3 | 11.4 | -1.1 | 0 | 0.027 | 0 | 0.007 | 64.8 | 0 | 0 | 28.3 | 0 | 6.6 | 0 | -0.2 | 0.5 | -0.3 | 0.8 | 0 | 0 | 29.5 | 0 | 4.37 | 4.91 | -0.54 | 0 | 0.012 | 0 | 0.004 | PreCW-Top-ElecDHW-GasDry | Appl-CW-Top-ElecDHW-GasDry-Tier2AnyMFm1996CZ09DEER2018
42958.4063 | Appl-CW-Top-ElecDHW-GasDry-Tier2 | DMo | MH72 | CZ12 | rDXGF | -1 | Household | 1 | 1196 | 167 | 0 | 0 | 50.4 | 0 | 16.5 | 0 | -0.3 | 0.7 | -1.3 | 2 | 0 | 0 | 99.9 | 0 | 9.02 | 11.2 | -2.18 | 0 | 0.034 | 0 | 0.007 | 66.6 | 0 | 0 | 27.7 | 0 | 8 | 0 | -0.1 | 0.3 | -0.6 | 0.9 | 0 | 0 | 30.6 | 0 | 3.77 | 4.85 | -1.07 | 0 | 0.015 | 0 | 0.004 | PreCW-Top-ElecDHW-GasDry | Appl-CW-Top-ElecDHW-GasDry-Tier2AnyDMoMH72CZ12DEER2018
42958.4063 | Appl-CW-Top-ElecDHW-GasDry-Tier2 | SFm | 2007 | CZ15 | rDXGF | -1 | Household | 1 | 2160.9 | 187 | 0 | 0 | 63 | 0 | 21.3 | 0 | -0.2 | 2.3 | -0.7 | 3 | 0 | 0 | 101 | 0 | 12.6 | 14.1 | -1.45 | 0 | 0.028 | 0 | 0.008 | 77.3 | 0 | 0 | 34.7 | 0 | 10.7 | 0 | -0.1 | 1.1 | -0.4 | 1.5 | 0 | 0 | 30.9 | 0 | 5.37 | 6.09 | -0.72 | 0 | 0.013 | 0 | 0.005 | PreCW-Top-ElecDHW-GasDry | Appl-CW-Top-ElecDHW-GasDry-Tier2AnySFm2007CZ15DEER2018
42958.4063 | Appl-CW-Top-ElecDHW-GasDry-Tier2 | DMo | MH06 | CZ13 | rDXGF | -1 | Household | 1 | 1242 | 166 | 0 | 0 | 50.4 | 0 | 18.5 | 0 | -0.3 | 1.8 | -1.1 | 3 | 0 | 0 | 95.7 | 0 | 9.15 | 11.2 | -2.06 | 0 | 0.028 | 0 | 0.006 | 67.5 | 0 | 0 | 27.8 | 0 | 9.6 | 0 | -0.2 | 0.9 | -0.5 | 1.6 | 0 | 0 | 29.3 | 0 | 3.81 | 4.85 | -1.03 | 0 | 0.012 | 0 | 0.003 | PreCW-Top-ElecDHW-GasDry | Appl-CW-Top-ElecDHW-GasDry-Tier2AnyDMoMH06CZ13DEER2018
42958.4063 | Appl-CW-Top-ElecDHW-GasDry-Tier2 | DMo | MH15 | CZ05 | rDXGF | -1 | Household | 1 | 1242 | 162 | 0 | 0 | 50.7 | 0 | 5.4 | 0 | -0.4 | -0.6 | -1.5 | 0.9 | 0 | 0 | 107 | 0 | 8.07 | 11.2 | -3.13 | 0 | 0.031 | 0 | 0.007 | 61.7 | 0 | 0 | 27.9 | 0 | 1.8 | 0 | -0.2 | -0.4 | -0.7 | 0.3 | 0 | 0 | 32.7 | 0 | 3.37 | 4.85 | -1.48 | 0 | 0.013 | 0 | 0.004 | PreCW-Top-ElecDHW-GasDry | Appl-CW-Top-ElecDHW-GasDry-Tier2AnyDMoMH15CZ05DEER2018
42958.4063 | Appl-CW-Top-ElecDHW-GasDry-Tier2 | MFm | 2011 | CZ04 | rDXGF | -1 | Household | 1 | 998.7 | 163 | 0 | 0 | 51.8 | 0 | 8.1 | 0 | -0.4 | 0.9 | -0.6 | 1.4 | 0 | 0 | 103 | 0 | 10.2 | 11.4 | -1.12 | 0 | 0.027 | 0 | 0.007 | 64 | 0 | 0 | 28.5 | 0 | 4 | 0 | -0.2 | 0.4 | -0.3 | 0.7 | 0 | 0 | 31.3 | 0 | 4.35 | 4.91 | -0.56 | 0 | 0.012 | 0 | 0.004 | PreCW-Top-ElecDHW-GasDry | Appl-CW-Top-ElecDHW-GasDry-Tier2AnyMFm2011CZ04DEER2018
42958.4063 | Appl-CW-Top-ElecDHW-GasDry-Tier2 | DMo | MH00 | CZ13 | rDXGF | -1 | Household | 1 | 1242 | 169 | 0 | 0 | 50.3 | 0 | 21.8 | 0 | -0.3 | 1.1 | -1.4 | 2.7 | 0 | 0 | 95.7 | 0 | 8.79 | 11.2 | -2.41 | 0 | 0.031 | 0 | 0.007 | 67.6 | 0 | 0 | 27.7 | 0 | 10.3 | 0 | -0.1 | 0.5 | -0.7 | 1.3 | 0 | 0 | 29.3 | 0 | 3.63 | 4.85 | -1.22 | 0 | 0.014 | 0 | 0.004 | PreCW-Top-ElecDHW-GasDry | Appl-CW-Top-ElecDHW-GasDry-Tier2AnyDMoMH00CZ13DEER2018
42958.4063 | Appl-CW-Top-ElecDHW-GasDry-Tier2 | MFm | 2011 | CZ14 | rDXGF | -1 | Household | 1 | 1094.6 | 160 | 0 | 0 | 51.1 | 0 | 9.7 | 0 | -0.6 | 0.8 | -0.7 | 1.6 | 0 | 0 | 98.7 | 0 | 9.76 | 11.4 | -1.6 | 0 | 0.022 | 0 | 0.007 | 64.4 | 0 | 0 | 28.1 | 0 | 5.8 | 0 | -0.3 | 0.6 | -0.3 | 1 | 0 | 0 | 30.1 | 0 | 4.17 | 4.91 | -0.74 | 0 | 0.01 | 0 | 0.004 | PreCW-Top-ElecDHW-GasDry | Appl-CW-Top-ElecDHW-GasDry-Tier2AnyMFm2011CZ14DEER2018
42958.4063 | Appl-CW-Top-ElecDHW-GasDry-Tier2 | SFm | 1996 | CZ05 | rDXGF | -1 | Household | 1 | 2193 | 196 | 0 | 0 | 63.1 | 0 | 2.3 | 0 | -0.6 | -2.2 | -2.5 | 0.3 | 0 | 0 | 134 | 0 | 9.06 | 14.1 | -5.03 | 0 | 0.04 | 0 | 0.009 | 75.1 | 0 | 0 | 34.7 | 0 | 0.9 | 0 | -0.3 | -1.1 | -1.2 | 0.1 | 0 | 0 | 40.9 | 0 | 3.62 | 6.09 | -2.46 | 0 | 0.017 | 0 | 0.005 | PreCW-Top-ElecDHW-GasDry | Appl-CW-Top-ElecDHW-GasDry-Tier2AnySFm1996CZ05DEER2018
42958.4063 | Appl-CW-Top-ElecDHW-GasDry-Tier2 | DMo | MH85 | CZ15 | rDXGF | -1 | Household | 1 | 1242 | 155 | 0 | 0 | 50.1 | 0 | 23 | 0 | -0.2 | 1.9 | -0.6 | 2.4 | 0 | 0 | 80.4 | 0 | 10.3 | 11.2 | -0.93 | 0 | 0.026 | 0 | 0.007 | 66.4 | 0 | 0 | 27.6 | 0 | 13.1 | 0 | -0.1 | 1.1 | -0.3 | 1.4 | 0 | 0 | 24.6 | 0 | 4.37 | 4.85 | -0.48 | 0 | 0.012 | 0 | 0.004 | PreCW-Top-ElecDHW-GasDry | Appl-CW-Top-ElecDHW-GasDry-Tier2AnyDMoMH85CZ15DEER2018
42958.4063 | Appl-CW-Top-ElecDHW-GasDry-Tier2 | SFm | 2011 | CZ15 | rDXGF | -1 | Household | 1 | 2160.9 | 188 | 0 | 0 | 63 | 0 | 21.7 | 0 | -0.2 | 2.4 | -0.6 | 3 | 0 | 0 | 101 | 0 | 12.7 | 14.1 | -1.43 | 0 | 0.028 | 0 | 0.008 | 77.3 | 0 | 0 | 34.7 | 0 | 10.7 | 0 | -0.1 | 1.2 | -0.3 | 1.5 | 0 | 0 | 30.9 | 0 | 5.38 | 6.09 | -0.71 | 0 | 0.012 | 0 | 0.004 | PreCW-Top-ElecDHW-GasDry | Appl-CW-Top-ElecDHW-GasDry-Tier2AnySFm2011CZ15DEER2018
42958.4063 | Appl-CW-Top-ElecDHW-GasDry-Tier2 | MFm | 2017 | CZ05 | rDXGF | -1 | Household | 1 | 998.7 | 162 | 0 | 0 | 52.5 | 0 | 2.3 | 0 | -0.4 | 0 | -0.5 | 0.4 | 0 | 0 | 108 | 0 | 10.2 | 11.4 | -1.19 | 0 | 0.025 | 0 | 0.007 | 62.7 | 0 | 0 | 28.8 | 0 | 1.3 | 0 | -0.1 | 0 | -0.2 | 0.2 | 0 | 0 | 32.8 | 0 | 4.34 | 4.91 | -0.57 | 0 | 0.01 | 0 | 0.003 | PreCW-Top-ElecDHW-GasDry | Appl-CW-Top-ElecDHW-GasDry-Tier2AnyMFm2017CZ05DEER2018
42958.4063 | Appl-CW-Top-ElecDHW-GasDry-Tier2 | SFm | 2015 | CZ07 | rDXGF | -1 | Household | 1 | 2392.9 | 194 | 0 | 0 | 63.2 | 0 | 8.3 | 0 | -0.4 | 0.5 | -1 | 1.3 | 0 | 0 | 123 | 0 | 11.7 | 14.1 | -2.39 | 0 | 0.022 | 0 | 0.009 | 76.8 | 0 | 0 | 34.8 | 0 | 4.5 | 0 | -0.2 | 0.3 | -0.5 | 0.7 | 0 | 0 | 37.5 | 0 | 4.86 | 6.09 | -1.23 | 0 | 0.008 | 0 | 0.005 | PreCW-Top-ElecDHW-GasDry | Appl-CW-Top-ElecDHW-GasDry-Tier2AnySFm2015CZ07DEER2018
42958.4063 | Appl-CW-Top-ElecDHW-GasDry-Tier2 | SFm | 2015 | CZ09 | rDXGF | -1 | Household | 1 | 2422.9 | 195 | 0 | 0 | 63 | 0 | 7.9 | 0 | -0.2 | 3.6 | -0.9 | 4.5 | 0 | 0 | 121 | 0 | 12 | 14.1 | -2.14 | 0 | 0.031 | 0 | 0.009 | 77.1 | 0 | 0 | 34.7 | 0 | 4.1 | 0 | -0.1 | 1.6 | -0.4 | 2 | 0 | 0 | 36.8 | 0 | 5.06 | 6.09 | -1.03 | 0 | 0.013 | 0 | 0.005 | PreCW-Top-ElecDHW-GasDry | Appl-CW-Top-ElecDHW-GasDry-Tier2AnySFm2015CZ09DEER2018
42958.4063 | Appl-CW-Top-ElecDHW-GasDry-Tier2 | DMo | MH00 | CZ12 | rDXGF | -1 | Household | 1 | 1242 | 170 | 0 | 0 | 50.5 | 0 | 19.3 | 0 | -0.3 | 0.8 | -1.5 | 2.4 | 0 | 0 | 99.9 | 0 | 8.65 | 11.2 | -2.56 | 0 | 0.033 | 0 | 0.007 | 67.2 | 0 | 0 | 27.7 | 0 | 8.8 | 0 | -0.2 | 0.3 | -0.8 | 1.1 | 0 | 0 | 30.6 | 0 | 3.59 | 4.85 | -1.25 | 0 | 0.015 | 0 | 0.004 | PreCW-Top-ElecDHW-GasDry | Appl-CW-Top-ElecDHW-GasDry-Tier2AnyDMoMH00CZ12DEER2018
42958.4063 | Appl-CW-Top-ElecDHW-GasDry-Tier2 | SFm | 2011 | CZ03 | rDXGF | -1 | Household | 1 | 2295.6 | 197 | 0 | 0 | 63.1 | 0 | 3.2 | 0 | -0.5 | -1.2 | -1.8 | 0.6 | 0 | 0 | 132 | 0 | 10.6 | 14.1 | -3.51 | 0 | 0.036 | 0 | 0.009 | 75.8 | 0 | 0 | 34.7 | 0 | 1.6 | 0 | -0.3 | -0.6 | -0.9 | 0.3 | 0 | 0 | 40.3 | 0 | 4.34 | 6.09 | -1.75 | 0 | 0.017 | 0 | 0.005 | PreCW-Top-ElecDHW-GasDry | Appl-CW-Top-ElecDHW-GasDry-Tier2AnySFm2011CZ03DEER2018
42958.4063 | Appl-CW-Top-ElecDHW-GasDry-Tier2 | DMo | MH85 | CZ03 | rDXGF | -1 | Household | 1 | 1242 | 163 | 0 | 0 | 50.4 | 0 | 8.8 | 0 | -0.3 | -0.6 | -1.8 | 1.3 | 0 | 0 | 105 | 0 | 8.08 | 11.2 | -3.13 | 0 | 0.035 | 0 | 0.007 | 64.6 | 0 | 0 | 27.7 | 0 | 5.1 | 0 | -0.2 | -0.2 | -0.9 | 0.7 | 0 | 0 | 32.1 | 0 | 3.3 | 4.85 | -1.55 | 0 | 0.015 | 0 | 0.004 | PreCW-Top-ElecDHW-GasDry | Appl-CW-Top-ElecDHW-GasDry-Tier2AnyDMoMH85CZ03DEER2018
42958.4063 | Appl-CW-Top-ElecDHW-GasDry-Tier2 | SFm | 2007 | CZ06 | rDXGF | -1 | Household | 1 | 2392.9 | 200 | 0 | 0 | 63.1 | 0 | 11.8 | 0 | -0.2 | 0.9 | -1.2 | 2.1 | 0 | 0 | 124 | 0 | 11.6 | 14.1 | -2.49 | 0 | 0.037 | 0 | 0.009 | 79 | 0 | 0 | 34.7 | 0 | 6 | 0 | -0.1 | 0.5 | -0.6 | 1.1 | 0 | 0 | 37.9 | 0 | 4.85 | 6.09 | -1.24 | 0 | 0.015 | 0 | 0.005 | PreCW-Top-ElecDHW-GasDry | Appl-CW-Top-ElecDHW-GasDry-Tier2AnySFm2007CZ06DEER2018
42958.4063 | Appl-CW-Top-ElecDHW-GasDry-Tier2 | DMo | MH06 | CZ12 | rDXGF | -1 | Household | 1 | 1242 | 166 | 0 | 0 | 50.3 | 0 | 14.7 | 0 | -0.3 | 0.9 | -1.4 | 2.4 | 0 | 0 | 99.9 | 0 | 8.75 | 11.2 | -2.46 | 0 | 0.03 | 0 | 0.007 | 65.2 | 0 | 0 | 27.7 | 0 | 6.6 | 0 | -0.1 | 0.4 | -0.7 | 1.1 | 0 | 0 | 30.6 | 0 | 3.63 | 4.85 | -1.21 | 0 | 0.013 | 0 | 0.004 | PreCW-Top-ElecDHW-GasDry | Appl-CW-Top-ElecDHW-GasDry-Tier2AnyDMoMH06CZ12DEER2018
42958.4063 | Appl-CW-Top-ElecDHW-GasDry-Tier2 | MFm | 2011 | CZ10 | rDXGF | -1 | Household | 1 | 1073.2 | 159 | 0 | 0 | 51.7 | 0 | 10.3 | 0 | -0.3 | 1.2 | -0.5 | 1.6 | 0 | 0 | 96.6 | 0 | 10.4 | 11.4 | -0.96 | 0 | 0.028 | 0 | 0.007 | 62.5 | 0 | 0 | 28.4 | 0 | 4.4 | 0 | -0.1 | 0.5 | -0.3 | 0.6 | 0 | 0 | 29.5 | 0 | 4.42 | 4.91 | -0.49 | 0 | 0.011 | 0 | 0.004 | PreCW-Top-ElecDHW-GasDry | Appl-CW-Top-ElecDHW-GasDry-Tier2AnyMFm2011CZ10DEER2018
42958.4063 | Appl-CW-Top-ElecDHW-GasDry-Tier2 | MFm | 2017 | CZ12 | rDXGF | -1 | Household | 1 | 1073.2 | 161 | 0 | 0 | 51.5 | 0 | 8 | 0 | -0.5 | 0.7 | -0.6 | 1.3 | 0 | 0 | 101 | 0 | 9.99 | 11.4 | -1.37 | 0 | 0.024 | 0 | 0.007 | 63.4 | 0 | 0 | 28.3 | 0 | 4.2 | 0 | -0.2 | 0.4 | -0.3 | 0.7 | 0 | 0 | 30.9 | 0 | 4.24 | 4.91 | -0.67 | 0 | 0.01 | 0 | 0.004 | PreCW-Top-ElecDHW-GasDry | Appl-CW-Top-ElecDHW-GasDry-Tier2AnyMFm2017CZ12DEER2018
42958.4063 | Appl-CW-Top-ElecDHW-GasDry-Tier2 | DMo | MH06 | CZ05 | rDXGF | -1 | Household | 1 | 1242 | 163 | 0 | 0 | 50.8 | 0 | 6.1 | 0 | -0.3 | -0.5 | -1.7 | 1 | 0 | 0 | 107 | 0 | 8.33 | 11.2 | -2.88 | 0 | 0.032 | 0 | 0.007 | 62.9 | 0 | 0 | 27.9 | 0 | 2.8 | 0 | -0.1 | -0.3 | -0.8 | 0.5 | 0 | 0 | 32.7 | 0 | 3.43 | 4.85 | -1.41 | 0 | 0.013 | 0 | 0.004 | PreCW-Top-ElecDHW-GasDry | Appl-CW-Top-ElecDHW-GasDry-Tier2AnyDMoMH06CZ05DEER2018
42958.4063 | Appl-CW-Top-ElecDHW-GasDry-Tier2 | MFm | 2011 | CZ02 | rDXGF | -1 | Household | 1 | 1073.2 | 163 | 0 | 0 | 51.7 | 0 | 5.9 | 0 | -0.7 | 0.1 | -0.8 | 1.1 | 0 | 0 | 106 | 0 | 9.82 | 11.4 | -1.54 | 0 | 0.028 | 0 | 0.007 | 63.8 | 0 | 0 | 28.4 | 0 | 3.1 | 0 | -0.3 | 0.1 | -0.3 | 0.6 | 0 | 0 | 32.3 | 0 | 4.21 | 4.91 | -0.7 | 0 | 0.012 | 0 | 0.004 | PreCW-Top-ElecDHW-GasDry | Appl-CW-Top-ElecDHW-GasDry-Tier2AnyMFm2011CZ02DEER2018
42958.4063 | Appl-CW-Top-ElecDHW-GasDry-Tier2 | DMo | MH00 | CZ05 | rDXGF | -1 | Household | 1 | 1242 | 159 | 0 | 0 | 50.5 | 0 | 4.4 | 0 | -0.5 | -1.9 | -2.5 | 0.6 | 0 | 0 | 107 | 0 | 6.96 | 11.2 | -4.24 | 0 | 0.033 | 0 | 0.006 | 61.2 | 0 | 0 | 27.8 | 0 | 2 | 0 | -0.3 | -1 | -1.2 | 0.3 | 0 | 0 | 32.7 | 0 | 2.73 | 4.85 | -2.11 | 0 | 0.014 | 0 | 0.003 | PreCW-Top-ElecDHW-GasDry | Appl-CW-Top-ElecDHW-GasDry-Tier2AnyDMoMH00CZ05DEER2018
42958.4063 | Appl-CW-Top-ElecDHW-GasDry-Tier2 | SFm | 2017 | CZ08 | rDXGF | -1 | Household | 1 | 2392.9 | 196 | 0 | 0 | 63.1 | 0 | 9.1 | 0 | -0.2 | 3.1 | -0.6 | 3.8 | 0 | 0 | 121 | 0 | 12.4 | 14.1 | -1.68 | 0 | 0.039 | 0 | 0.009 | 77.4 | 0 | 0 | 34.7 | 0 | 4.1 | 0 | -0.1 | 1.8 | -0.3 | 2.2 | 0 | 0 | 36.9 | 0 | 5.25 | 6.09 | -0.84 | 0 | 0.013 | 0 | 0.005 | PreCW-Top-ElecDHW-GasDry | Appl-CW-Top-ElecDHW-GasDry-Tier2AnySFm2017CZ08DEER2018
42958.4063 | Appl-CW-Top-ElecDHW-GasDry-Tier2 | SFm | 2015 | CZ16 | rDXGF | -1 | Household | 1 | 2295.6 | 208 | 0 | 0 | 63.4 | 0 | 4.5 | 0 | -0.4 | -0.6 | -1.2 | 0.7 | 0 | 0 | 141 | 0 | 11.1 | 14.1 | -3.04 | 0 | 0.035 | 0 | 0.009 | 79.4 | 0 | 0 | 34.9 | 0 | 2 | 0 | -0.2 | -0.3 | -0.6 | 0.3 | 0 | 0 | 43 | 0 | 4.59 | 6.09 | -1.5 | 0 | 0.015 | 0 | 0.005 | PreCW-Top-ElecDHW-GasDry | Appl-CW-Top-ElecDHW-GasDry-Tier2AnySFm2015CZ16DEER2018
42958.4063 | Appl-CW-Top-ElecDHW-GasDry-Tier2 | MFm | 1996 | CZ08 | rDXGF | -1 | Household | 1 | 1169.1 | 158 | 0 | 0 | 51.6 | 0 | 9.4 | 0 | -0.3 | 0.8 | -0.5 | 1.3 | 0 | 0 | 96.9 | 0 | 10.2 | 11.4 | -1.14 | 0 | 0.026 | 0 | 0.007 | 62.6 | 0 | 0 | 28.3 | 0 | 4.5 | 0 | -0.2 | 0.4 | -0.2 | 0.6 | 0 | 0 | 29.6 | 0 | 4.34 | 4.91 | -0.56 | 0 | 0.01 | 0 | 0.004 | PreCW-Top-ElecDHW-GasDry | Appl-CW-Top-ElecDHW-GasDry-Tier2AnyMFm1996CZ08DEER2018
42958.4063 | Appl-CW-Top-ElecDHW-GasDry-Tier2 | DMo | MH15 | CZ12 | rDXGF | -1 | Household | 1 | 1242 | 164 | 0 | 0 | 50.4 | 0 | 13.1 | 0 | -0.3 | 0.8 | -1.2 | 2 | 0 | 0 | 99.9 | 0 | 8.93 | 11.2 | -2.28 | 0 | 0.029 | 0 | 0.007 | 64.7 | 0 | 0 | 27.7 | 0 | 6.2 | 0 | -0.2 | 0.4 | -0.6 | 0.9 | 0 | 0 | 30.6 | 0 | 3.72 | 4.85 | -1.12 | 0 | 0.013 | 0 | 0.004 | PreCW-Top-ElecDHW-GasDry | Appl-CW-Top-ElecDHW-GasDry-Tier2AnyDMoMH15CZ12DEER2018
42958.4063 | Appl-CW-Top-ElecDHW-GasDry-Tier2 | MFm | 1985 | CZ06 | rDXGF | -1 | Household | 1 | 1295.2 | 157 | 0 | 0 | 51.4 | 0 | 5.9 | 0 | -0.4 | 0 | -0.8 | 0.7 | 0 | 0 | 99.7 | 0 | 9.8 | 11.4 | -1.56 | 0 | 0.027 | 0 | 0.007 | 62.2 | 0 | 0 | 28.3 | 0 | 3.5 | 0 | -0.1 | 0.3 | -0.3 | 0.4 | 0 | 0 | 30.4 | 0 | 4.36 | 4.91 | -0.55 | 0 | 0.014 | 0 | 0.004 | PreCW-Top-ElecDHW-GasDry | Appl-CW-Top-ElecDHW-GasDry-Tier2AnyMFm1985CZ06DEER2018
42958.4063 | Appl-CW-Top-ElecDHW-GasDry-Tier2 | MFm | 2011 | CZ01 | rDXGF | -1 | Household | 1 | 998.7 | 163 | 0 | 0 | 51.9 | 0 | 0.1 | 0 | -1.2 | -1.6 | -1.6 | 0.1 | 0 | 0 | 114 | 0 | 8.66 | 11.4 | -2.7 | 0 | 0.023 | 0 | 0.007 | 61.9 | 0 | 0 | 28.5 | 0 | 0.1 | 0 | -0.6 | -0.8 | -0.9 | 0 | 0 | 0 | 34.8 | 0 | 3.55 | 4.91 | -1.36 | 0 | 0.009 | 0 | 0.004 | PreCW-Top-ElecDHW-GasDry | Appl-CW-Top-ElecDHW-GasDry-Tier2AnyMFm2011CZ01DEER2018
42958.4063 | Appl-CW-Top-ElecDHW-GasDry-Tier2 | SFm | 1996 | CZ12 | rDXGF | -1 | Household | 1 | 2032 | 203 | 0 | 0 | 63.2 | 0 | 15.1 | 0 | -0.5 | 0.2 | -1.7 | 1.8 | 0 | 0 | 125 | 0 | 10.9 | 14.1 | -3.15 | 0 | 0.049 | 0 | 0.008 | 80.4 | 0 | 0 | 34.8 | 0 | 7.5 | 0 | -0.3 | 0.1 | -0.8 | 0.9 | 0 | 0 | 38.3 | 0 | 4.54 | 6.09 | -1.55 | 0 | 0.018 | 0 | 0.004 | PreCW-Top-ElecDHW-GasDry | Appl-CW-Top-ElecDHW-GasDry-Tier2AnySFm1996CZ12DEER2018
42958.4063 | Appl-CW-Top-ElecDHW-GasDry-Tier2 | MFm | 1975 | CZ14 | rDXGF | -1 | Household | 1 | 1409.4 | 162 | 0 | 0 | 50.9 | 0 | 12.3 | 0 | -0.3 | 0.6 | -1 | 1.5 | 0 | 0 | 98.8 | 0 | 9.47 | 11.4 | -1.9 | 0 | 0.022 | 0 | 0.007 | 63.7 | 0 | 0 | 28 | 0 | 5.6 | 0 | -0.1 | 0.2 | -0.5 | 0.7 | 0 | 0 | 30.2 | 0 | 3.95 | 4.91 | -0.97 | 0 | 0.008 | 0 | 0.004 | PreCW-Top-ElecDHW-GasDry | Appl-CW-Top-ElecDHW-GasDry-Tier2AnyMFm1975CZ14DEER2018
42958.4063 | Appl-CW-Top-ElecDHW-GasDry-Tier2 | MFm | 1996 | CZ16 | rDXGF | -1 | Household | 1 | 981.6 | 173 | 0 | 0 | 51.2 | 0 | 9.2 | 0 | -0.8 | 0.1 | -1.2 | 1.3 | 0 | 0 | 113 | 0 | 9.23 | 11.4 | -2.14 | 0 | 0.029 | 0 | 0.007 | 67.1 | 0 | 0 | 28.2 | 0 | 4.7 | 0 | -0.4 | 0.1 | -0.6 | 0.7 | 0 | 0 | 34.6 | 0 | 3.85 | 4.91 | -1.06 | 0 | 0.012 | 0 | 0.004 | PreCW-Top-ElecDHW-GasDry | Appl-CW-Top-ElecDHW-GasDry-Tier2AnyMFm1996CZ16DEER2018
42958.4063 | Appl-CW-Top-ElecDHW-GasDry-Tier2 | SFm | 1985 | CZ04 | rDXGF | -1 | Household | 1 | 1904 | 203 | 0 | 0 | 63.3 | 0 | 13 | 0 | -0.7 | -0.3 | -1.9 | 1.6 | 0 | 0 | 128 | 0 | 10.4 | 14.1 | -3.66 | 0 | 0.044 | 0 | 0.009 | 80 | 0 | 0 | 34.8 | 0 | 6.7 | 0 | -0.4 | -0.1 | -0.9 | 0.8 | 0 | 0 | 38.9 | 0 | 4.28 | 6.09 | -1.81 | 0 | 0.019 | 0 | 0.005 | PreCW-Top-ElecDHW-GasDry | Appl-CW-Top-ElecDHW-GasDry-Tier2AnySFm1985CZ04DEER2018
42958.4063 | Appl-CW-Top-ElecDHW-GasDry-Tier2 | SFm | 2003 | CZ14 | rDXGF | -1 | Household | 1 | 2160.9 | 208 | 0 | 0 | 63 | 0 | 21.9 | 0 | -0.4 | 1.1 | -1.7 | 2.7 | 0 | 0 | 122 | 0 | 10.8 | 14.1 | -3.24 | 0 | 0.032 | 0 | 0.009 | 83 | 0 | 0 | 34.7 | 0 | 10.6 | 0 | -0.2 | 0.5 | -0.8 | 1.3 | 0 | 0 | 37.4 | 0 | 4.47 | 6.09 | -1.62 | 0 | 0.014 | 0 | 0.005 | PreCW-Top-ElecDHW-GasDry | Appl-CW-Top-ElecDHW-GasDry-Tier2AnySFm2003CZ14DEER2018
42958.4063 | Appl-CW-Top-ElecDHW-GasDry-Tier2 | DMo | MH72 | CZ05 | rDXGF | -1 | Household | 1 | 1196 | 163 | 0 | 0 | 50.6 | 0 | 6.2 | 0 | -0.3 | -0.7 | -1.6 | 0.9 | 0 | 0 | 107 | 0 | 8.35 | 11.2 | -2.86 | 0 | 0.04 | 0 | 0.007 | 61.8 | 0 | 0 | 27.8 | 0 | 2 | 0 | -0.2 | -0.5 | -0.8 | 0.3 | 0 | 0 | 32.7 | 0 | 3.36 | 4.85 | -1.49 | 0 | 0.014 | 0 | 0.004 | PreCW-Top-ElecDHW-GasDry | Appl-CW-Top-ElecDHW-GasDry-Tier2AnyDMoMH72CZ05DEER2018
42958.4063 | Appl-CW-Top-ElecDHW-GasDry-Tier2 | MFm | 1975 | CZ10 | rDXGF | -1 | Household | 1 | 1216.8 | 158 | 0 | 0 | 51.2 | 0 | 9.8 | 0 | -0.3 | 0.4 | -0.8 | 1.2 | 0 | 0 | 96.6 | 0 | 9.77 | 11.4 | -1.59 | 0 | 0.032 | 0 | 0.007 | 62.3 | 0 | 0 | 28.2 | 0 | 4.6 | 0 | -0.1 | 0.2 | -0.4 | 0.6 | 0 | 0 | 29.5 | 0 | 4.12 | 4.91 | -0.79 | 0 | 0.014 | 0 | 0.003 | PreCW-Top-ElecDHW-GasDry | Appl-CW-Top-ElecDHW-GasDry-Tier2AnyMFm1975CZ10DEER2018
42958.4063 | Appl-CW-Top-ElecDHW-GasDry-Tier2 | MFm | 2003 | CZ03 | rDXGF | -1 | Household | 1 | 998.7 | 157 | 0 | 0 | 51.4 | 0 | 1.2 | 0 | -0.6 | -0.8 | -0.9 | 0.2 | 0 | 0 | 106 | 0 | 9.48 | 11.4 | -1.88 | 0 | 0.023 | 0 | 0.007 | 60.3 | 0 | 0 | 28.3 | 0 | 0.5 | 0 | -0.3 | -0.5 | -0.6 | 0.1 | 0 | 0 | 32.4 | 0 | 3.83 | 4.91 | -1.08 | 0 | 0.009 | 0 | 0.004 | PreCW-Top-ElecDHW-GasDry | Appl-CW-Top-ElecDHW-GasDry-Tier2AnyMFm2003CZ03DEER2018
42958.4063 | Appl-CW-Top-ElecDHW-GasDry-Tier2 | SFm | 2015 | CZ08 | rDXGF | -1 | Household | 1 | 2392.9 | 198 | 0 | 0 | 63.1 | 0 | 9.8 | 0 | -0.2 | 4.3 | -0.7 | 5.1 | 0 | 0 | 121 | 0 | 12.3 | 14.1 | -1.82 | 0 | 0.034 | 0 | 0.008 | 78.3 | 0 | 0 | 34.7 | 0 | 4.1 | 0 | -0.1 | 2.7 | -0.4 | 3 | 0 | 0 | 36.9 | 0 | 5.19 | 6.09 | -0.9 | 0 | 0.011 | 0 | 0.004 | PreCW-Top-ElecDHW-GasDry | Appl-CW-Top-ElecDHW-GasDry-Tier2AnySFm2015CZ08DEER2018
42958.4063 | Appl-CW-Top-ElecDHW-GasDry-Tier2 | SFm | 2017 | CZ16 | rDXGF | -1 | Household | 1 | 2295.6 | 206 | 0 | 0 | 63.4 | 0 | 3.2 | 0 | -0.3 | -0.7 | -1.2 | 0.5 | 0 | 0 | 141 | 0 | 11.2 | 14.1 | -2.92 | 0 | 0.035 | 0 | 0.009 | 78.6 | 0 | 0 | 34.9 | 0 | 1.3 | 0 | -0.2 | -0.4 | -0.6 | 0.2 | 0 | 0 | 43.1 | 0 | 4.65 | 6.09 | -1.44 | 0 | 0.014 | 0 | 0.005 | PreCW-Top-ElecDHW-GasDry | Appl-CW-Top-ElecDHW-GasDry-Tier2AnySFm2017CZ16DEER2018
42958.4063 | Appl-CW-Top-ElecDHW-GasDry-Tier2 | SFm | 1975 | CZ03 | rDXGF | -1 | Household | 1 | 1591 | 197 | 0 | 0 | 63.1 | 0 | 3.6 | 0 | -0.5 | -1.4 | -1.8 | 0.4 | 0 | 0 | 132 | 0 | 10.5 | 14.1 | -3.6 | 0 | 0.045 | 0 | 0.009 | 75.9 | 0 | 0 | 34.7 | 0 | 1.8 | 0 | -0.2 | -0.7 | -0.9 | 0.2 | 0 | 0 | 40.2 | 0 | 4.31 | 6.09 | -1.78 | 0 | 0.02 | 0 | 0.005 | PreCW-Top-ElecDHW-GasDry | Appl-CW-Top-ElecDHW-GasDry-Tier2AnySFm1975CZ03DEER2018
42958.4063 | Appl-CW-Top-ElecDHW-GasDry-Tier2 | SFm | 2003 | CZ10 | rDXGF | -1 | Household | 1 | 1948.8 | 203 | 0 | 0 | 63.1 | 0 | 19.7 | 0 | -0.5 | 0.9 | -1.5 | 2.4 | 0 | 0 | 120 | 0 | 11.3 | 14.1 | -2.82 | 0 | 0.032 | 0 | 0.008 | 81.2 | 0 | 0 | 34.8 | 0 | 9.6 | 0 | -0.3 | 0.4 | -0.8 | 1.2 | 0 | 0 | 36.6 | 0 | 4.7 | 6.09 | -1.38 | 0 | 0.014 | 0 | 0.005 | PreCW-Top-ElecDHW-GasDry | Appl-CW-Top-ElecDHW-GasDry-Tier2AnySFm2003CZ10DEER2018
42958.4063 | Appl-CW-Top-ElecDHW-GasDry-Tier2 | MFm | 2015 | CZ12 | rDXGF | -1 | Household | 1 | 1073.2 | 161 | 0 | 0 | 51.4 | 0 | 8.6 | 0 | -0.5 | 0.8 | -0.6 | 1.3 | 0 | 0 | 101 | 0 | 9.97 | 11.4 | -1.39 | 0 | 0.026 | 0 | 0.007 | 63.1 | 0 | 0 | 28.2 | 0 | 3.9 | 0 | -0.2 | 0.3 | -0.3 | 0.6 | 0 | 0 | 30.8 | 0 | 4.21 | 4.91 | -0.7 | 0 | 0.01 | 0 | 0.004 | PreCW-Top-ElecDHW-GasDry | Appl-CW-Top-ElecDHW-GasDry-Tier2AnyMFm2015CZ12DEER2018
42958.4063 | Appl-CW-Top-ElecDHW-GasDry-Tier2 | MFm | 2003 | CZ15 | rDXGF | -1 | Household | 1 | 1094.6 | 151 | 0 | 0 | 51.3 | 0 | 17.6 | 0 | -0.2 | 1.5 | -0.3 | 1.8 | 0 | 0 | 81.1 | 0 | 10.7 | 11.4 | -0.7 | 0 | 0.024 | 0 | 0.007 | 62.2 | 0 | 0 | 28.2 | 0 | 8.6 | 0 | -0.1 | 0.7 | -0.2 | 0.9 | 0 | 0 | 24.8 | 0 | 4.56 | 4.91 | -0.35 | 0 | 0.011 | 0 | 0.004 | PreCW-Top-ElecDHW-GasDry | Appl-CW-Top-ElecDHW-GasDry-Tier2AnyMFm2003CZ15DEER2018
42958.4063 | Appl-CW-Top-ElecDHW-GasDry-Tier2 | SFm | 1975 | CZ15 | rDXGF | -1 | Household | 1 | 1555 | 192 | 0 | 0 | 63.1 | 0 | 26.8 | 0 | -0.1 | 1.7 | -1 | 2.6 | 0 | 0 | 101 | 0 | 12.7 | 14.1 | -1.42 | 0 | 0.032 | 0 | 0.009 | 79.9 | 0 | 0 | 34.7 | 0 | 13.5 | 0 | -0.1 | 0.9 | -0.5 | 1.3 | 0 | 0 | 30.7 | 0 | 5.39 | 6.09 | -0.69 | 0 | 0.014 | 0 | 0.005 | PreCW-Top-ElecDHW-GasDry | Appl-CW-Top-ElecDHW-GasDry-Tier2AnySFm1975CZ15DEER2018
42958.4063 | Appl-CW-Top-ElecDHW-GasDry-Tier2 | DMo | MH72 | CZ04 | rDXGF | -1 | Household | 1 | 1196 | 167 | 0 | 0 | 50.5 | 0 | 14.2 | 0 | -0.3 | 0.7 | -1.1 | 1.9 | 0 | 0 | 102 | 0 | 9.22 | 11.2 | -1.99 | 0 | 0.032 | 0 | 0.007 | 65.5 | 0 | 0 | 27.8 | 0 | 6.4 | 0 | -0.1 | 0.3 | -0.6 | 0.8 | 0 | 0 | 31.2 | 0 | 3.85 | 4.85 | -0.99 | 0 | 0.014 | 0 | 0.004 | PreCW-Top-ElecDHW-GasDry | Appl-CW-Top-ElecDHW-GasDry-Tier2AnyDMoMH72CZ04DEER2018
42958.4063 | Appl-CW-Top-ElecDHW-GasDry-Tier2 | SFm | 1985 | CZ05 | rDXGF | -1 | Household | 1 | 1904 | 197 | 0 | 0 | 63.2 | 0 | 3.1 | 0 | -0.9 | -2.3 | -2.7 | 0.5 | 0 | 0 | 134 | 0 | 8.84 | 14.1 | -5.24 | 0 | 0.046 | 0 | 0.009 | 75.7 | 0 | 0 | 34.8 | 0 | 1.6 | 0 | -0.5 | -1.2 | -1.3 | 0.3 | 0 | 0 | 40.8 | 0 | 3.51 | 6.09 | -2.58 | 0 | 0.02 | 0 | 0.005 | PreCW-Top-ElecDHW-GasDry | Appl-CW-Top-ElecDHW-GasDry-Tier2AnySFm1985CZ05DEER2018
42958.4063 | Appl-CW-Top-ElecDHW-GasDry-Tier2 | SFm | 2007 | CZ08 | rDXGF | -1 | Household | 1 | 2392.9 | 201 | 0 | 0 | 63 | 0 | 15.9 | 0 | -0.2 | 1.7 | -1 | 2.7 | 0 | 0 | 121 | 0 | 12.1 | 14.1 | -2 | 0 | 0.031 | 0 | 0.008 | 80.8 | 0 | 0 | 34.7 | 0 | 8.3 | 0 | -0.1 | 0.9 | -0.5 | 1.4 | 0 | 0 | 36.9 | 0 | 5.09 | 6.09 | -0.99 | 0 | 0.012 | 0 | 0.005 | PreCW-Top-ElecDHW-GasDry | Appl-CW-Top-ElecDHW-GasDry-Tier2AnySFm2007CZ08DEER2018
42958.4063 | Appl-CW-Top-ElecDHW-GasDry-Tier2 | DMo | MH85 | CZ11 | rDXGF | -1 | Household | 1 | 1242 | 166 | 0 | 0 | 50.3 | 0 | 18.3 | 0 | -0.3 | 0.7 | -1.5 | 2.2 | 0 | 0 | 96.8 | 0 | 8.73 | 11.2 | -2.48 | 0 | 0.03 | 0 | 0.007 | 66.5 | 0 | 0 | 27.7 | 0 | 9 | 0 | -0.2 | 0.3 | -0.8 | 1.1 | 0 | 0 | 29.6 | 0 | 3.63 | 4.85 | -1.22 | 0 | 0.013 | 0 | 0.004 | PreCW-Top-ElecDHW-GasDry | Appl-CW-Top-ElecDHW-GasDry-Tier2AnyDMoMH85CZ11DEER2018
42958.4063 | Appl-CW-Top-ElecDHW-GasDry-Tier2 | SFm | 2011 | CZ11 | rDXGF | -1 | Household | 1 | 1948.8 | 199 | 0 | 0 | 63.1 | 0 | 14.4 | 0 | -0.4 | 0.7 | -1.5 | 2.3 | 0 | 0 | 122 | 0 | 11 | 14.1 | -3.13 | 0 | 0.031 | 0 | 0.009 | 79.3 | 0 | 0 | 34.8 | 0 | 7.3 | 0 | -0.2 | 0.3 | -0.7 | 1.2 | 0 | 0 | 37.2 | 0 | 4.54 | 6.09 | -1.55 | 0 | 0.013 | 0 | 0.005 | PreCW-Top-ElecDHW-GasDry | Appl-CW-Top-ElecDHW-GasDry-Tier2AnySFm2011CZ11DEER2018
42958.4063 | Appl-CW-Top-ElecDHW-GasDry-Tier2 | MFm | 2007 | CZ12 | rDXGF | -1 | Household | 1 | 1073.2 | 161 | 0 | 0 | 51.3 | 0 | 8.9 | 0 | -0.5 | 0.6 | -0.8 | 1.5 | 0 | 0 | 101 | 0 | 9.86 | 11.4 | -1.5 | 0 | 0.026 | 0 | 0.007 | 63.6 | 0 | 0 | 28.2 | 0 | 4.4 | 0 | -0.3 | 0.3 | -0.4 | 0.7 | 0 | 0 | 30.9 | 0 | 4.17 | 4.91 | -0.74 | 0 | 0.011 | 0 | 0.004 | PreCW-Top-ElecDHW-GasDry | Appl-CW-Top-ElecDHW-GasDry-Tier2AnyMFm2007CZ12DEER2018
42958.4063 | Appl-CW-Top-ElecDHW-GasDry-Tier2 | SFm | 2007 | CZ16 | rDXGF | -1 | Household | 1 | 2295.6 | 210 | 0 | 0 | 63.3 | 0 | 6.7 | 0 | -0.3 | -0.1 | -1.2 | 1.1 | 0 | 0 | 141 | 0 | 11.5 | 14.1 | -2.64 | 0 | 0.037 | 0 | 0.009 | 81 | 0 | 0 | 34.8 | 0 | 3.4 | 0 | -0.2 | -0.1 | -0.6 | 0.5 | 0 | 0 | 43.1 | 0 | 4.78 | 6.09 | -1.31 | 0 | 0.016 | 0 | 0.005 | PreCW-Top-ElecDHW-GasDry | Appl-CW-Top-ElecDHW-GasDry-Tier2AnySFm2007CZ16DEER2018
42958.4063 | Appl-CW-Top-ElecDHW-GasDry-Tier2 | DMo | MH06 | CZ04 | rDXGF | -1 | Household | 1 | 1242 | 165 | 0 | 0 | 50.4 | 0 | 11.9 | 0 | -0.3 | 0.7 | -1.3 | 2 | 0 | 0 | 102 | 0 | 8.97 | 11.2 | -2.24 | 0 | 0.029 | 0 | 0.007 | 65 | 0 | 0 | 27.7 | 0 | 5.9 | 0 | -0.2 | 0.4 | -0.6 | 1 | 0 | 0 | 31.1 | 0 | 3.75 | 4.85 | -1.1 | 0 | 0.012 | 0 | 0.004 | PreCW-Top-ElecDHW-GasDry | Appl-CW-Top-ElecDHW-GasDry-Tier2AnyDMoMH06CZ04DEER2018
42958.4063 | Appl-CW-Top-ElecDHW-GasDry-Tier2 | DMo | MH00 | CZ04 | rDXGF | -1 | Household | 1 | 1242 | 166 | 0 | 0 | 50.4 | 0 | 13.8 | 0 | -0.3 | 0.2 | -1.6 | 1.8 | 0 | 0 | 102 | 0 | 8.62 | 11.2 | -2.59 | 0 | 0.039 | 0 | 0.007 | 66.7 | 0 | 0 | 27.8 | 0 | 7.8 | 0 | -0.2 | 0.3 | -0.8 | 1 | 0 | 0 | 31.2 | 0 | 3.56 | 4.85 | -1.29 | 0 | 0.02 | 0 | 0.004 | PreCW-Top-ElecDHW-GasDry | Appl-CW-Top-ElecDHW-GasDry-Tier2AnyDMoMH00CZ04DEER2018
42958.4063 | Appl-CW-Top-ElecDHW-GasDry-Tier2 | MFm | 2011 | CZ13 | rDXGF | -1 | Household | 1 | 1073.2 | 160 | 0 | 0 | 51.3 | 0 | 11 | 0 | -0.5 | 1.1 | -0.7 | 1.8 | 0 | 0 | 96.7 | 0 | 9.9 | 11.4 | -1.46 | 0 | 0.025 | 0 | 0.007 | 63.6 | 0 | 0 | 28.2 | 0 | 5.5 | 0 | -0.3 | 0.6 | -0.3 | 0.9 | 0 | 0 | 29.5 | 0 | 4.19 | 4.91 | -0.72 | 0 | 0.01 | 0 | 0.004 | PreCW-Top-ElecDHW-GasDry | Appl-CW-Top-ElecDHW-GasDry-Tier2AnyMFm2011CZ13DEER2018
42958.4063 | Appl-CW-Top-ElecDHW-GasDry-Tier2 | SFm | 1975 | CZ07 | rDXGF | -1 | Household | 1 | 1528 | 196 | 0 | 0 | 63.2 | 0 | 10.3 | 0 | -0.5 | 0.2 | -1.2 | 1.5 | 0 | 0 | 122 | 0 | 11.6 | 14.1 | -2.5 | 0 | 0.038 | 0 | 0.009 | 77 | 0 | 0 | 34.8 | 0 | 4.9 | 0 | -0.3 | 0.1 | -0.6 | 0.7 | 0 | 0 | 37.4 | 0 | 4.86 | 6.09 | -1.24 | 0 | 0.016 | 0 | 0.005 | PreCW-Top-ElecDHW-GasDry | Appl-CW-Top-ElecDHW-GasDry-Tier2AnySFm1975CZ07DEER2018
42958.4063 | Appl-CW-Top-ElecDHW-GasDry-Tier3 | SFm | 2011 | CZ14 | rDXGF | -1 | Household | 1 | 2160.9 | 209 | 0 | 0 | 69.4 | 0 | 20 | 0 | -0.5 | 1.5 | -1.7 | 3.2 | 0 | 0 | 119 | 0 | 13.3 | 16.9 | -3.66 | 0 | 0.031 | 0 | 0.01 | 87.3 | 0 | 0 | 41.1 | 0 | 11.8 | 0 | -0.3 | 1 | -1 | 1.9 | 0 | 0 | 33.7 | 0 | 6.87 | 8.91 | -2.04 | 0 | 0.014 | 0 | 0.006 | PreCW-Top-ElecDHW-GasDry | Appl-CW-Top-ElecDHW-GasDry-Tier3AnySFm2011CZ14DEER2018
42958.4063 | Appl-CW-Top-ElecDHW-GasDry-Tier3 | DMo | MH85 | CZ14 | rDXGF | -1 | Household | 1 | 1242 | 175 | 0 | 0 | 55.4 | 0 | 24.4 | 0 | -0.3 | 1.3 | -1.7 | 2.9 | 0 | 0 | 94.6 | 0 | 10.6 | 13.5 | -2.83 | 0 | 0.03 | 0 | 0.008 | 73.4 | 0 | 0 | 32.8 | 0 | 13.2 | 0 | -0.2 | 0.7 | -1 | 1.6 | 0 | 0 | 26.9 | 0 | 5.51 | 7.09 | -1.58 | 0 | 0.014 | 0 | 0.005 | PreCW-Top-ElecDHW-GasDry | Appl-CW-Top-ElecDHW-GasDry-Tier3AnyDMoMH85CZ14DEER2018
42958.4063 | Appl-CW-Top-ElecDHW-GasDry-Tier3 | MFm | 1996 | CZ05 | rDXGF | -1 | Household | 1 | 981.6 | 161 | 0 | 0 | 57.2 | 0 | 1.7 | 0 | -0.8 | -0.9 | -1.1 | 0.3 | 0 | 0 | 104 | 0 | 11.3 | 13.6 | -2.35 | 0 | 0.023 | 0 | 0.008 | 63.1 | 0 | 0 | 33.8 | 0 | 1 | 0 | -0.4 | -0.5 | -0.6 | 0.1 | 0 | 0 | 29.3 | 0 | 5.86 | 7.19 | -1.32 | 0 | 0.009 | 0 | 0.004 | PreCW-Top-ElecDHW-GasDry | Appl-CW-Top-ElecDHW-GasDry-Tier3AnyMFm1996CZ05DEER2018
42958.4063 | Appl-CW-Top-ElecDHW-GasDry-Tier3 | DMo | MH72 | CZ16 | rDXGF | -1 | Household | 1 | 1196 | 179 | 0 | 0 | 55.6 | 0 | 14.5 | 0 | -0.4 | 0.3 | -1.8 | 2 | 0 | 0 | 109 | 0 | 10.4 | 13.5 | -3.02 | 0 | 0.032 | 0 | 0.007 | 71.6 | 0 | 0 | 32.9 | 0 | 7.9 | 0 | -0.2 | 0.1 | -1 | 1.1 | 0 | 0 | 30.9 | 0 | 5.37 | 7.09 | -1.71 | 0 | 0.014 | 0 | 0.004 | PreCW-Top-ElecDHW-GasDry | Appl-CW-Top-ElecDHW-GasDry-Tier3AnyDMoMH72CZ16DEER2018
42958.4063 | Appl-CW-Top-ElecDHW-GasDry-Tier3 | SFm | 2017 | CZ05 | rDXGF | -1 | Household | 1 | 2295.6 | 201 | 0 | 0 | 69.8 | 0 | 2.8 | 0 | -0.4 | -1 | -1.5 | 0.5 | 0 | 0 | 130 | 0 | 13 | 16.9 | -3.93 | 0 | 0.038 | 0 | 0.009 | 78.8 | 0 | 0 | 41.4 | 0 | 1.6 | 0 | -0.2 | -0.5 | -0.8 | 0.3 | 0 | 0 | 36.7 | 0 | 6.76 | 8.91 | -2.15 | 0 | 0.017 | 0 | 0.005 | PreCW-Top-ElecDHW-GasDry | Appl-CW-Top-ElecDHW-GasDry-Tier3AnySFm2017CZ05DEER2018
42958.4063 | Appl-CW-Top-ElecDHW-GasDry-Tier3 | DMo | MH00 | CZ08 | rDXGF | -1 | Household | 1 | 1242 | 170 | 0 | 0 | 55.6 | 0 | 20.3 | 0 | -0.3 | 1.4 | -1.2 | 2.7 | 0 | 0 | 93.2 | 0 | 11.4 | 13.5 | -2.06 | 0 | 0.032 | 0 | 0.007 | 71.6 | 0 | 0 | 32.9 | 0 | 11.6 | 0 | -0.2 | 0.8 | -0.6 | 1.5 | 0 | 0 | 26.4 | 0 | 5.93 | 7.09 | -1.16 | 0 | 0.015 | 0 | 0.004 | PreCW-Top-ElecDHW-GasDry | Appl-CW-Top-ElecDHW-GasDry-Tier3AnyDMoMH00CZ08DEER2018
42958.4063 | Appl-CW-Top-ElecDHW-GasDry-Tier3 | DMo | MH06 | CZ08 | rDXGF | -1 | Household | 1 | 1242 | 173 | 0 | 0 | 55.6 | 0 | 21 | 0 | -0.1 | 3 | -0.8 | 3.7 | 0 | 0 | 93.2 | 0 | 12 | 13.5 | -1.42 | 0 | 0.029 | 0 | 0.008 | 72.2 | 0 | 0 | 32.9 | 0 | 11.3 | 0 | -0.1 | 1.6 | -0.4 | 2 | 0 | 0 | 26.5 | 0 | 6.28 | 7.09 | -0.81 | 0 | 0.013 | 0 | 0.005 | PreCW-Top-ElecDHW-GasDry | Appl-CW-Top-ElecDHW-GasDry-Tier3AnyDMoMH06CZ08DEER2018
42958.4063 | Appl-CW-Top-ElecDHW-GasDry-Tier3 | MFm | 2011 | CZ15 | rDXGF | -1 | Household | 1 | 1094.6 | 153 | 0 | 0 | 56.5 | 0 | 16.2 | 0 | -0.3 | 1.9 | -0.4 | 2.3 | 0 | 0 | 78.7 | 0 | 12.9 | 13.6 | -0.78 | 0 | 0.023 | 0 | 0.008 | 65.6 | 0 | 0 | 33.4 | 0 | 9 | 0 | -0.2 | 1 | -0.3 | 1.3 | 0 | 0 | 22.3 | 0 | 6.74 | 7.19 | -0.44 | 0 | 0.011 | 0 | 0.005 | PreCW-Top-ElecDHW-GasDry | Appl-CW-Top-ElecDHW-GasDry-Tier3AnyMFm2011CZ15DEER2018
42958.4063 | Appl-CW-Top-ElecDHW-GasDry-Tier3 | SFm | 2011 | CZ10 | rDXGF | -1 | Household | 1 | 1948.8 | 205 | 0 | 0 | 69.5 | 0 | 18.7 | 0 | -0.6 | 1.5 | -1.6 | 3 | 0 | 0 | 116 | 0 | 13.7 | 16.9 | -3.19 | 0 | 0.03 | 0 | 0.009 | 84.8 | 0 | 0 | 41.1 | 0 | 10.3 | 0 | -0.3 | 0.8 | -0.9 | 1.7 | 0 | 0 | 32.9 | 0 | 7.12 | 8.91 | -1.78 | 0 | 0.013 | 0 | 0.006 | PreCW-Top-ElecDHW-GasDry | Appl-CW-Top-ElecDHW-GasDry-Tier3AnySFm2011CZ10DEER2018
42958.4063 | Appl-CW-Top-ElecDHW-GasDry-Tier3 | DMo | MH85 | CZ10 | rDXGF | -1 | Household | 1 | 1242 | 172 | 0 | 0 | 55.5 | 0 | 22.7 | 0 | -0.3 | 1.6 | -1.2 | 2.8 | 0 | 0 | 92.7 | 0 | 11.4 | 13.5 | -2.07 | 0 | 0.032 | 0 | 0.008 | 72.5 | 0 | 0 | 32.8 | 0 | 12.6 | 0 | -0.2 | 0.9 | -0.7 | 1.6 | 0 | 0 | 26.3 | 0 | 5.91 | 7.09 | -1.17 | 0 | 0.015 | 0 | 0.004 | PreCW-Top-ElecDHW-GasDry | Appl-CW-Top-ElecDHW-GasDry-Tier3AnyDMoMH85CZ10DEER2018
42958.4063 | Appl-CW-Top-ElecDHW-GasDry-Tier3 | MFm | 2007 | CZ06 | rDXGF | -1 | Household | 1 | 1206 | 161 | 0 | 0 | 56.8 | 0 | 7.3 | 0 | -0.5 | 0.5 | -0.7 | 1.2 | 0 | 0 | 96.7 | 0 | 12 | 13.6 | -1.66 | 0 | 0.027 | 0 | 0.008 | 65.1 | 0 | 0 | 33.6 | 0 | 4.2 | 0 | -0.3 | 0.3 | -0.4 | 0.7 | 0 | 0 | 27.4 | 0 | 6.26 | 7.19 | -0.93 | 0 | 0.012 | 0 | 0.005 | PreCW-Top-ElecDHW-GasDry | Appl-CW-Top-ElecDHW-GasDry-Tier3AnyMFm2007CZ06DEER2018
42958.4063 | Appl-CW-Top-ElecDHW-GasDry-Tier3 | MFm | 2011 | CZ03 | rDXGF | -1 | Household | 1 | 998.7 | 159 | 0 | 0 | 56.8 | 0 | 1 | 0 | -0.7 | -0.8 | -1 | 0.2 | 0 | 0 | 103 | 0 | 11.4 | 13.6 | -2.2 | 0 | 0.025 | 0 | 0.008 | 62.4 | 0 | 0 | 33.6 | 0 | 0.5 | 0 | -0.4 | -0.5 | -0.6 | 0.1 | 0 | 0 | 29.1 | 0 | 5.94 | 7.19 | -1.24 | 0 | 0.01 | 0 | 0.005 | PreCW-Top-ElecDHW-GasDry | Appl-CW-Top-ElecDHW-GasDry-Tier3AnyMFm2011CZ03DEER2018
42958.4063 | Appl-CW-Top-ElecDHW-GasDry-Tier3 | MFm | 2015 | CZ09 | rDXGF | -1 | Household | 1 | 1126.6 | 162 | 0 | 0 | 56.9 | 0 | 10.5 | 0 | -0.5 | 1.1 | -0.6 | 1.7 | 0 | 0 | 93.9 | 0 | 12.3 | 13.6 | -1.32 | 0 | 0.028 | 0 | 0.008 | 65.3 | 0 | 0 | 33.7 | 0 | 4.9 | 0 | -0.3 | 0.4 | -0.3 | 0.8 | 0 | 0 | 26.5 | 0 | 6.42 | 7.19 | -0.77 | 0 | 0.012 | 0 | 0.004 | PreCW-Top-ElecDHW-GasDry | Appl-CW-Top-ElecDHW-GasDry-Tier3AnyMFm2015CZ09DEER2018
42958.4063 | Appl-CW-Top-ElecDHW-GasDry-Tier3 | SFm | 1975 | CZ02 | rDXGF | -1 | Household | 1 | 1591 | 204 | 0 | 0 | 69.8 | 0 | 8.9 | 0 | -0.5 | -1.1 | -2.2 | 1.1 | 0 | 0 | 127 | 0 | 12.6 | 16.9 | -4.3 | 0 | 0.054 | 0 | 0.009 | 80.8 | 0 | 0 | 41.3 | 0 | 4.5 | 0 | -0.3 | -0.7 | -1.2 | 0.6 | 0 | 0 | 36 | 0 | 6.51 | 8.91 | -2.4 | 0 | 0.026 | 0 | 0.005 | PreCW-Top-ElecDHW-GasDry | Appl-CW-Top-ElecDHW-GasDry-Tier3AnySFm1975CZ02DEER2018
42958.4063 | Appl-CW-Top-ElecDHW-GasDry-Tier3 | MFm | 2003 | CZ02 | rDXGF | -1 | Household | 1 | 1073.2 | 163 | 0 | 0 | 56.9 | 0 | 5.3 | 0 | -0.8 | -0.4 | -1.2 | 0.7 | 0 | 0 | 102 | 0 | 11.8 | 13.6 | -1.86 | 0 | 0.03 | 0 | 0.008 | 64.8 | 0 | 0 | 33.6 | 0 | 3 | 0 | -0.4 | -0.2 | -0.7 | 0.4 | 0 | 0 | 28.8 | 0 | 6.14 | 7.19 | -1.05 | 0 | 0.013 | 0 | 0.004 | PreCW-Top-ElecDHW-GasDry | Appl-CW-Top-ElecDHW-GasDry-Tier3AnyMFm2003CZ02DEER2018
42958.4063 | Appl-CW-Top-ElecDHW-GasDry-Tier3 | MFm | 2017 | CZ09 | rDXGF | -1 | Household | 1 | 1126.6 | 160 | 0 | 0 | 56.9 | 0 | 8.9 | 0 | -0.4 | 1 | -0.5 | 1.5 | 0 | 0 | 93.9 | 0 | 12.4 | 13.6 | -1.28 | 0 | 0.027 | 0 | 0.007 | 65.2 | 0 | 0 | 33.7 | 0 | 4.8 | 0 | -0.2 | 0.5 | -0.3 | 0.8 | 0 | 0 | 26.6 | 0 | 6.47 | 7.19 | -0.72 | 0 | 0.012 | 0 | 0.004 | PreCW-Top-ElecDHW-GasDry | Appl-CW-Top-ElecDHW-GasDry-Tier3AnyMFm2017CZ09DEER2018
42958.4063 | Appl-CW-Top-ElecDHW-GasDry-Tier3 | DMo | MH00 | CZ16 | rDXGF | -1 | Household | 1 | 1242 | 177 | 0 | 0 | 55.8 | 0 | 12.9 | 0 | -0.4 | 0.1 | -1.7 | 1.8 | 0 | 0 | 109 | 0 | 10.7 | 13.5 | -2.75 | 0 | 0.039 | 0 | 0.008 | 70.9 | 0 | 0 | 33 | 0 | 7.2 | 0 | -0.2 | 0.1 | -0.9 | 1 | 0 | 0 | 30.9 | 0 | 5.55 | 7.09 | -1.54 | 0 | 0.02 | 0 | 0.004 | PreCW-Top-ElecDHW-GasDry | Appl-CW-Top-ElecDHW-GasDry-Tier3AnyDMoMH00CZ16DEER2018
42958.4063 | Appl-CW-Top-ElecDHW-GasDry-Tier3 | SFm | 2015 | CZ05 | rDXGF | -1 | Household | 1 | 2295.6 | 202 | 0 | 0 | 69.8 | 0 | 3.9 | 0 | -0.5 | -1 | -1.6 | 0.7 | 0 | 0 | 130 | 0 | 12.9 | 16.9 | -4.05 | 0 | 0.039 | 0 | 0.009 | 79.3 | 0 | 0 | 41.3 | 0 | 2.1 | 0 | -0.3 | -0.6 | -0.9 | 0.3 | 0 | 0 | 36.7 | 0 | 6.63 | 8.91 | -2.28 | 0 | 0.018 | 0 | 0.005 | PreCW-Top-ElecDHW-GasDry | Appl-CW-Top-ElecDHW-GasDry-Tier3AnySFm2015CZ05DEER2018
42958.4063 | Appl-CW-Top-ElecDHW-GasDry-Tier3 | SFm | 2007 | CZ04 | rDXGF | -1 | Household | 1 | 2295.6 | 206 | 0 | 0 | 69.4 | 0 | 12.5 | 0 | -0.5 | 0.3 | -1.8 | 2.1 | 0 | 0 | 124 | 0 | 13.4 | 16.9 | -3.54 | 0 | 0.039 | 0 | 0.01 | 82.7 | 0 | 0 | 41.1 | 0 | 6.6 | 0 | -0.3 | 0.1 | -1 | 1.1 | 0 | 0 | 35.1 | 0 | 6.92 | 8.91 | -1.98 | 0 | 0.018 | 0 | 0.006 | PreCW-Top-ElecDHW-GasDry | Appl-CW-Top-ElecDHW-GasDry-Tier3AnySFm2007CZ04DEER2018
42958.4063 | Appl-CW-Top-ElecDHW-GasDry-Tier3 | DMo | MH06 | CZ16 | rDXGF | -1 | Household | 1 | 1242 | 173 | 0 | 0 | 55.9 | 0 | 8.3 | 0 | -0.4 | -0.2 | -1.5 | 1.4 | 0 | 0 | 109 | 0 | 10.8 | 13.5 | -2.68 | 0 | 0.031 | 0 | 0.007 | 68.4 | 0 | 0 | 33.1 | 0 | 4.7 | 0 | -0.2 | -0.1 | -0.9 | 0.8 | 0 | 0 | 30.9 | 0 | 5.58 | 7.09 | -1.51 | 0 | 0.014 | 0 | 0.004 | PreCW-Top-ElecDHW-GasDry | Appl-CW-Top-ElecDHW-GasDry-Tier3AnyDMoMH06CZ16DEER2018
42958.4063 | Appl-CW-Top-ElecDHW-GasDry-Tier3 | DMo | MH72 | CZ08 | rDXGF | -1 | Household | 1 | 1196 | 173 | 0 | 0 | 55.6 | 0 | 22.1 | 0 | -0.1 | 2.1 | -0.9 | 2.9 | 0 | 0 | 93.2 | 0 | 11.9 | 13.5 | -1.59 | 0 | 0.032 | 0 | 0.007 | 72.7 | 0 | 0 | 32.9 | 0 | 12.2 | 0 | -0.1 | 1.1 | -0.5 | 1.6 | 0 | 0 | 26.4 | 0 | 6.2 | 7.09 | -0.88 | 0 | 0.015 | 0 | 0.004 | PreCW-Top-ElecDHW-GasDry | Appl-CW-Top-ElecDHW-GasDry-Tier3AnyDMoMH72CZ08DEER2018
42958.4063 | Appl-CW-Top-ElecDHW-GasDry-Tier3 | SFm | 1975 | CZ01 | rDXGF | -1 | Household | 1 | 1591 | 203 | 0 | 0 | 70 | 0 | 0 | 0 | -0.9 | -2.4 | -2.4 | 0 | 0 | 0 | 137 | 0 | 12.3 | 16.9 | -4.58 | 0 | 0.028 | 0 | 0.01 | 78.2 | 0 | 0 | 41.4 | 0 | 0 | 0 | -0.5 | -1.3 | -1.3 | 0 | 0 | 0 | 38.6 | 0 | 6.32 | 8.91 | -2.59 | 0 | 0.011 | 0 | 0.006 | PreCW-Top-ElecDHW-GasDry | Appl-CW-Top-ElecDHW-GasDry-Tier3AnySFm1975CZ01DEER2018
42958.4063 | Appl-CW-Top-ElecDHW-GasDry-Tier3 | DMo | MH15 | CZ09 | rDXGF | -1 | Household | 1 | 1242 | 167 | 0 | 0 | 55.5 | 0 | 17 | 0 | -0.2 | 1.7 | -0.9 | 2.7 | 0 | 0 | 93.1 | 0 | 11.6 | 13.5 | -1.8 | 0 | 0.028 | 0 | 0.007 | 69.9 | 0 | 0 | 32.9 | 0 | 9.7 | 0 | -0.1 | 1 | -0.5 | 1.6 | 0 | 0 | 26.5 | 0 | 6.08 | 7.09 | -1 | 0 | 0.012 | 0 | 0.004 | PreCW-Top-ElecDHW-GasDry | Appl-CW-Top-ElecDHW-GasDry-Tier3AnyDMoMH15CZ09DEER2018
42958.4063 | Appl-CW-Top-ElecDHW-GasDry-Tier3 | MFm | 2003 | CZ01 | rDXGF | -1 | Household | 1 | 998.7 | 165 | 0 | 0 | 57.1 | 0 | 0.2 | 0 | -1.2 | -1.6 | -1.6 | 0 | 0 | 0 | 110 | 0 | 10.9 | 13.6 | -2.71 | 0 | 0.023 | 0 | 0.007 | 63.3 | 0 | 0 | 33.7 | 0 | 0.1 | 0 | -0.7 | -0.9 | -0.9 | 0 | 0 | 0 | 31 | 0 | 5.61 | 7.19 | -1.58 | 0 | 0.009 | 0 | 0.004 | PreCW-Top-ElecDHW-GasDry | Appl-CW-Top-ElecDHW-GasDry-Tier3AnyMFm2003CZ01DEER2018
42958.4063 | Appl-CW-Top-ElecDHW-GasDry-Tier3 | SFm | 1996 | CZ09 | rDXGF | -1 | Household | 1 | 2186 | 208 | 0 | 0 | 69.6 | 0 | 20.7 | 0 | -0.3 | 1.3 | -1.4 | 2.6 | 0 | 0 | 117 | 0 | 14.3 | 16.9 | -2.63 | 0 | 0.035 | 0 | 0.01 | 86.7 | 0 | 0 | 41.2 | 0 | 11.9 | 0 | -0.2 | 0.8 | -0.8 | 1.5 | 0 | 0 | 33 | 0 | 7.44 | 8.91 | -1.47 | 0 | 0.016 | 0 | 0.006 | PreCW-Top-ElecDHW-GasDry | Appl-CW-Top-ElecDHW-GasDry-Tier3AnySFm1996CZ09DEER2018
42958.4063 | Appl-CW-Top-ElecDHW-GasDry-Tier3 | MFm | 2003 | CZ13 | rDXGF | -1 | Household | 1 | 1073.2 | 165 | 0 | 0 | 56.5 | 0 | 14.9 | 0 | -0.6 | 0.9 | -0.9 | 1.8 | 0 | 0 | 93.5 | 0 | 12 | 13.6 | -1.63 | 0 | 0.028 | 0 | 0.008 | 68.1 | 0 | 0 | 33.4 | 0 | 8.2 | 0 | -0.3 | 0.5 | -0.5 | 1 | 0 | 0 | 26.4 | 0 | 6.27 | 7.19 | -0.91 | 0 | 0.013 | 0 | 0.005 | PreCW-Top-ElecDHW-GasDry | Appl-CW-Top-ElecDHW-GasDry-Tier3AnyMFm2003CZ13DEER2018
42958.4063 | Appl-CW-Top-ElecDHW-GasDry-Tier3 | MFm | 2017 | CZ06 | rDXGF | -1 | Household | 1 | 1206 | 160 | 0 | 0 | 56.9 | 0 | 6.3 | 0 | -0.4 | 0.5 | -0.6 | 1 | 0 | 0 | 96.6 | 0 | 12.1 | 13.6 | -1.57 | 0 | 0.027 | 0 | 0.008 | 64.8 | 0 | 0 | 33.6 | 0 | 3.7 | 0 | -0.2 | 0.3 | -0.3 | 0.6 | 0 | 0 | 27.3 | 0 | 6.33 | 7.19 | -0.85 | 0 | 0.012 | 0 | 0.005 | PreCW-Top-ElecDHW-GasDry | Appl-CW-Top-ElecDHW-GasDry-Tier3AnyMFm2017CZ06DEER2018
42958.4063 | Appl-CW-Top-ElecDHW-GasDry-Tier3 | SFm | 1975 | CZ13 | rDXGF | -1 | Household | 1 | 1528 | 207 | 0 | 0 | 69.6 | 0 | 21.5 | 0 | -0.4 | 0.4 | -2 | 2.4 | 0 | 0 | 116 | 0 | 13 | 16.9 | -3.86 | 0 | 0.043 | 0 | 0.009 | 86 | 0 | 0 | 41.2 | 0 | 11.9 | 0 | -0.3 | 0.2 | -1.1 | 1.3 | 0 | 0 | 32.9 | 0 | 6.75 | 8.91 | -2.16 | 0 | 0.021 | 0 | 0.006 | PreCW-Top-ElecDHW-GasDry | Appl-CW-Top-ElecDHW-GasDry-Tier3AnySFm1975CZ13DEER2018
42958.4063 | Appl-CW-Top-ElecDHW-GasDry-Tier3 | SFm | 2015 | CZ04 | rDXGF | -1 | Household | 1 | 2295.6 | 204 | 0 | 0 | 69.5 | 0 | 10.6 | 0 | -0.5 | 0.2 | -1.5 | 1.7 | 0 | 0 | 124 | 0 | 13.3 | 16.9 | -3.56 | 0 | 0.039 | 0 | 0.01 | 82 | 0 | 0 | 41.1 | 0 | 6 | 0 | -0.3 | 0.1 | -0.8 | 0.9 | 0 | 0 | 35.1 | 0 | 6.91 | 8.91 | -1.98 | 0 | 0.018 | 0 | 0.006 | PreCW-Top-ElecDHW-GasDry | Appl-CW-Top-ElecDHW-GasDry-Tier3AnySFm2015CZ04DEER2018
42958.4063 | Appl-CW-Top-ElecDHW-GasDry-Tier3 | SFm | 2007 | CZ05 | rDXGF | -1 | Household | 1 | 2295.6 | 199 | 0 | 0 | 69.5 | 0 | 2.3 | 0 | -0.6 | -2.1 | -2.5 | 0.4 | 0 | 0 | 130 | 0 | 11.7 | 16.9 | -5.16 | 0 | 0.038 | 0 | 0.01 | 77.6 | 0 | 0 | 41.2 | 0 | 1.2 | 0 | -0.3 | -1.2 | -1.5 | 0.2 | 0 | 0 | 36.8 | 0 | 5.93 | 8.91 | -2.98 | 0 | 0.016 | 0 | 0.006 | PreCW-Top-ElecDHW-GasDry | Appl-CW-Top-ElecDHW-GasDry-Tier3AnySFm2007CZ05DEER2018
42958.4063 | Appl-CW-Top-ElecDHW-GasDry-Tier3 | SFm | 1985 | CZ08 | rDXGF | -1 | Household | 1 | 2064 | 208 | 0 | 0 | 69.6 | 0 | 20.9 | 0 | -0.4 | 1.1 | -1.6 | 2.7 | 0 | 0 | 117 | 0 | 13.9 | 16.9 | -3.05 | 0 | 0.036 | 0 | 0.009 | 85.5 | 0 | 0 | 41.2 | 0 | 10.9 | 0 | -0.2 | 0.5 | -0.9 | 1.4 | 0 | 0 | 33 | 0 | 7.19 | 8.91 | -1.71 | 0 | 0.017 | 0 | 0.006 | PreCW-Top-ElecDHW-GasDry | Appl-CW-Top-ElecDHW-GasDry-Tier3AnySFm1985CZ08DEER2018
42958.4063 | Appl-CW-Top-ElecDHW-GasDry-Tier3 | DMo | MH15 | CZ06 | rDXGF | -1 | Household | 1 | 1242 | 166 | 0 | 0 | 55.6 | 0 | 14 | 0 | -0.3 | 1.2 | -1 | 2.4 | 0 | 0 | 95.7 | 0 | 11.2 | 13.5 | -2.25 | 0 | 0.028 | 0 | 0.007 | 68 | 0 | 0 | 32.9 | 0 | 7.4 | 0 | -0.1 | 0.6 | -0.6 | 1.3 | 0 | 0 | 27.2 | 0 | 5.78 | 7.09 | -1.31 | 0 | 0.013 | 0 | 0.004 | PreCW-Top-ElecDHW-GasDry | Appl-CW-Top-ElecDHW-GasDry-Tier3AnyDMoMH15CZ06DEER2018
42958.4063 | Appl-CW-Top-ElecDHW-GasDry-Tier3 | MFm | 2011 | CZ07 | rDXGF | -1 | Household | 1 | 1206 | 167 | 0 | 0 | 56.9 | 0 | 13.2 | 0 | -0.4 | 1.8 | -0.6 | 2.4 | 0 | 0 | 95.6 | 0 | 12.3 | 13.6 | -1.29 | 0 | 0.027 | 0 | 0.008 | 68.9 | 0 | 0 | 33.7 | 0 | 7.4 | 0 | -0.3 | 1 | -0.3 | 1.3 | 0 | 0 | 27 | 0 | 6.46 | 7.19 | -0.72 | 0 | 0.012 | 0 | 0.005 | PreCW-Top-ElecDHW-GasDry | Appl-CW-Top-ElecDHW-GasDry-Tier3AnyMFm2011CZ07DEER2018
42958.4063 | Appl-CW-Top-ElecDHW-GasDry-Tier3 | MFm | 1985 | CZ12 | rDXGF | -1 | Household | 1 | 1150 | 161 | 0 | 0 | 56.6 | 0 | 7.8 | 0 | -0.4 | -0.2 | -1.1 | 0.9 | 0 | 0 | 97.8 | 0 | 11.5 | 13.6 | -2.19 | 0 | 0.031 | 0 | 0.008 | 64.9 | 0 | 0 | 33.5 | 0 | 4.2 | 0 | -0.2 | -0.1 | -0.6 | 0.5 | 0 | 0 | 27.7 | 0 | 5.95 | 7.19 | -1.24 | 0 | 0.014 | 0 | 0.005 | PreCW-Top-ElecDHW-GasDry | Appl-CW-Top-ElecDHW-GasDry-Tier3AnyMFm1985CZ12DEER2018
42958.4063 | Appl-CW-Top-ElecDHW-GasDry-Tier3 | SFm | 1996 | CZ06 | rDXGF | -1 | Household | 1 | 2297 | 201 | 0 | 0 | 69.6 | 0 | 11.4 | 0 | -0.3 | 0.1 | -1.4 | 1.5 | 0 | 0 | 120 | 0 | 14.1 | 16.9 | -2.81 | 0 | 0.047 | 0 | 0.01 | 77.8 | 0 | 0 | 41.2 | 0 | 3.3 | 0 | -0.2 | -0.4 | -0.8 | 0.4 | 0 | 0 | 34 | 0 | 7.34 | 8.91 | -1.56 | 0 | 0.026 | 0 | 0.006 | PreCW-Top-ElecDHW-GasDry | Appl-CW-Top-ElecDHW-GasDry-Tier3AnySFm1996CZ06DEER2018
42958.4063 | Appl-CW-Top-ElecDHW-GasDry-Tier3 | SFm | 1985 | CZ16 | rDXGF | -1 | Household | 1 | 1904 | 219 | 0 | 0 | 69.6 | 0 | 14.6 | 0 | -0.8 | -0.6 | -2.7 | 2 | 0 | 0 | 136 | 0 | 12.1 | 16.9 | -4.83 | 0 | 0.044 | 0 | 0.009 | 87 | 0 | 0 | 41.2 | 0 | 8 | 0 | -0.4 | -0.4 | -1.5 | 1.1 | 0 | 0 | 38.6 | 0 | 6.2 | 8.91 | -2.7 | 0 | 0.019 | 0 | 0.006 | PreCW-Top-ElecDHW-GasDry | Appl-CW-Top-ElecDHW-GasDry-Tier3AnySFm1985CZ16DEER2018
42958.4063 | Appl-CW-Top-ElecDHW-GasDry-Tier3 | MFm | 1996 | CZ04 | rDXGF | -1 | Household | 1 | 981.6 | 160 | 0 | 0 | 57.2 | 0 | 4.7 | 0 | -0.7 | -0.2 | -0.9 | 0.6 | 0 | 0 | 99.2 | 0 | 12 | 13.6 | -1.59 | 0 | 0.026 | 0 | 0.008 | 63.9 | 0 | 0 | 33.8 | 0 | 2.6 | 0 | -0.4 | -0.2 | -0.5 | 0.4 | 0 | 0 | 27.9 | 0 | 6.28 | 7.19 | -0.9 | 0 | 0.011 | 0 | 0.005 | PreCW-Top-ElecDHW-GasDry | Appl-CW-Top-ElecDHW-GasDry-Tier3AnyMFm1996CZ04DEER2018
42958.4063 | Appl-CW-Top-ElecDHW-GasDry-Tier3 | SFm | 2017 | CZ04 | rDXGF | -1 | Household | 1 | 2295.6 | 203 | 0 | 0 | 69.5 | 0 | 10.2 | 0 | -0.5 | 0.1 | -1.4 | 1.5 | 0 | 0 | 124 | 0 | 13.5 | 16.9 | -3.44 | 0 | 0.038 | 0 | 0.01 | 81.8 | 0 | 0 | 41.1 | 0 | 5.7 | 0 | -0.3 | 0.1 | -0.8 | 0.8 | 0 | 0 | 35.1 | 0 | 6.98 | 8.91 | -1.93 | 0 | 0.017 | 0 | 0.006 | PreCW-Top-ElecDHW-GasDry | Appl-CW-Top-ElecDHW-GasDry-Tier3AnySFm2017CZ04DEER2018
42958.4063 | Appl-CW-Top-ElecDHW-GasDry-Tier3 | MFm | 2007 | CZ07 | rDXGF | -1 | Household | 1 | 1206 | 164 | 0 | 0 | 56.7 | 0 | 11 | 0 | -0.5 | 1.2 | -0.8 | 2 | 0 | 0 | 95.7 | 0 | 12 | 13.6 | -1.61 | 0 | 0.026 | 0 | 0.008 | 66.3 | 0 | 0 | 33.6 | 0 | 5.5 | 0 | -0.3 | 0.5 | -0.5 | 1 | 0 | 0 | 27.1 | 0 | 6.19 | 7.19 | -1 | 0 | 0.01 | 0 | 0.005 | PreCW-Top-ElecDHW-GasDry | Appl-CW-Top-ElecDHW-GasDry-Tier3AnyMFm2007CZ07DEER2018
42958.4063 | Appl-CW-Top-ElecDHW-GasDry-Tier3 | SFm | 1996 | CZ03 | rDXGF | -1 | Household | 1 | 2193 | 199 | 0 | 0 | 69.5 | 0 | 3.8 | 0 | -0.6 | -1.7 | -2.1 | 0.5 | 0 | 0 | 128 | 0 | 12.8 | 16.9 | -4.07 | 0 | 0.036 | 0 | 0.009 | 78.3 | 0 | 0 | 41.2 | 0 | 2.3 | 0 | -0.3 | -1 | -1.2 | 0.3 | 0 | 0 | 36.1 | 0 | 6.66 | 8.91 | -2.25 | 0 | 0.012 | 0 | 0.005 | PreCW-Top-ElecDHW-GasDry | Appl-CW-Top-ElecDHW-GasDry-Tier3AnySFm1996CZ03DEER2018
42958.4063 | Appl-CW-Top-ElecDHW-GasDry-Tier3 | SFm | 2003 | CZ11 | rDXGF | -1 | Household | 1 | 1948.8 | 208 | 0 | 0 | 69.6 | 0 | 20.4 | 0 | -0.5 | 0.5 | -1.8 | 2.3 | 0 | 0 | 118 | 0 | 13.4 | 16.9 | -3.53 | 0 | 0.04 | 0 | 0.01 | 85.8 | 0 | 0 | 41.2 | 0 | 11.4 | 0 | -0.3 | 0.3 | -1 | 1.3 | 0 | 0 | 33.3 | 0 | 6.91 | 8.91 | -1.98 | 0 | 0.019 | 0 | 0.006 | PreCW-Top-ElecDHW-GasDry | Appl-CW-Top-ElecDHW-GasDry-Tier3AnySFm2003CZ11DEER2018
42958.4063 | Appl-CW-Top-ElecDHW-GasDry-Tier3 | DMo | MH15 | CZ03 | rDXGF | -1 | Household | 1 | 1242 | 161 | 0 | 0 | 55.7 | 0 | 4.8 | 0 | -0.4 | -0.7 | -1.5 | 0.8 | 0 | 0 | 102 | 0 | 10.4 | 13.5 | -3.06 | 0 | 0.033 | 0 | 0.007 | 64.1 | 0 | 0 | 33 | 0 | 2.8 | 0 | -0.2 | -0.4 | -0.8 | 0.4 | 0 | 0 | 28.9 | 0 | 5.35 | 7.09 | -1.74 | 0 | 0.015 | 0 | 0.004 | PreCW-Top-ElecDHW-GasDry | Appl-CW-Top-ElecDHW-GasDry-Tier3AnyDMoMH15CZ03DEER2018
42958.4063 | Appl-CW-Top-ElecDHW-GasDry-Tier3 | MFm | 2007 | CZ09 | rDXGF | -1 | Household | 1 | 1126.6 | 160 | 0 | 0 | 56.7 | 0 | 9.1 | 0 | -0.5 | 0.8 | -0.7 | 1.5 | 0 | 0 | 94 | 0 | 12.2 | 13.6 | -1.48 | 0 | 0.028 | 0 | 0.008 | 65.4 | 0 | 0 | 33.5 | 0 | 5.1 | 0 | -0.3 | 0.4 | -0.4 | 0.8 | 0 | 0 | 26.6 | 0 | 6.36 | 7.19 | -0.83 | 0 | 0.012 | 0 | 0.004 | PreCW-Top-ElecDHW-GasDry | Appl-CW-Top-ElecDHW-GasDry-Tier3AnyMFm2007CZ09DEER2018
42958.4063 | Appl-CW-Top-ElecDHW-GasDry-Tier3 | SFm | 1985 | CZ11 | rDXGF | -1 | Household | 1 | 1704 | 209 | 0 | 0 | 69.5 | 0 | 21.7 | 0 | -0.4 | 0.1 | -2.3 | 2.3 | 0 | 0 | 118 | 0 | 12.5 | 16.9 | -4.43 | 0 | 0.041 | 0 | 0.01 | 85.6 | 0 | 0 | 41.2 | 0 | 11.5 | 0 | -0.2 | 0 | -1.3 | 1.2 | 0 | 0 | 33.3 | 0 | 6.41 | 8.91 | -2.49 | 0 | 0.019 | 0 | 0.006 | PreCW-Top-ElecDHW-GasDry | Appl-CW-Top-ElecDHW-GasDry-Tier3AnySFm1985CZ11DEER2018
42958.4063 | Appl-CW-Top-ElecDHW-GasDry-Tier3 | MFm | 2015 | CZ06 | rDXGF | -1 | Household | 1 | 1206 | 160 | 0 | 0 | 57 | 0 | 6.6 | 0 | -0.4 | 0.5 | -0.6 | 1.1 | 0 | 0 | 96.6 | 0 | 12.1 | 13.6 | -1.57 | 0 | 0.028 | 0 | 0.008 | 64.7 | 0 | 0 | 33.7 | 0 | 3.7 | 0 | -0.2 | 0.3 | -0.3 | 0.6 | 0 | 0 | 27.3 | 0 | 6.26 | 7.19 | -0.92 | 0 | 0.012 | 0 | 0.005 | PreCW-Top-ElecDHW-GasDry | Appl-CW-Top-ElecDHW-GasDry-Tier3AnyMFm2015CZ06DEER2018
42958.4063 | Appl-CW-Top-ElecDHW-GasDry-Tier3 | SFm | 1996 | CZ15 | rDXGF | -1 | Household | 1 | 1758 | 203 | 0 | 0 | 69.6 | 0 | 33.1 | 0 | -0.2 | 2.6 | -1 | 3.5 | 0 | 0 | 97.6 | 0 | 15.1 | 16.9 | -1.8 | 0 | 0.033 | 0 | 0.01 | 87.8 | 0 | 0 | 41.2 | 0 | 17.8 | 0 | -0.1 | 1.4 | -0.6 | 1.9 | 0 | 0 | 27.7 | 0 | 7.9 | 8.91 | -1.01 | 0 | 0.015 | 0 | 0.006 | PreCW-Top-ElecDHW-GasDry | Appl-CW-Top-ElecDHW-GasDry-Tier3AnySFm1996CZ15DEER2018
42958.4063 | Appl-CW-Top-ElecDHW-GasDry-Tier3 | MFm | 1975 | CZ11 | rDXGF | -1 | Household | 1 | 1098.9 | 162 | 0 | 0 | 56.4 | 0 | 11.2 | 0 | -0.4 | 0.1 | -1.1 | 1.2 | 0 | 0 | 94.7 | 0 | 11.5 | 13.6 | -2.17 | 0 | 0.03 | 0 | 0.008 | 66.3 | 0 | 0 | 33.4 | 0 | 6.3 | 0 | -0.2 | 0 | -0.7 | 0.7 | 0 | 0 | 26.8 | 0 | 5.96 | 7.19 | -1.22 | 0 | 0.014 | 0 | 0.005 | PreCW-Top-ElecDHW-GasDry | Appl-CW-Top-ElecDHW-GasDry-Tier3AnyMFm1975CZ11DEER2018
42958.4063 | Appl-CW-Top-ElecDHW-GasDry-Tier3 | SFm | 2015 | CZ11 | rDXGF | -1 | Household | 1 | 1948.8 | 201 | 0 | 0 | 69.5 | 0 | 13.1 | 0 | -0.6 | 1.2 | -1.5 | 2.7 | 0 | 0 | 118 | 0 | 13.4 | 16.9 | -3.53 | 0 | 0.035 | 0 | 0.01 | 81.7 | 0 | 0 | 41.1 | 0 | 6.9 | 0 | -0.4 | 0.6 | -0.8 | 1.4 | 0 | 0 | 33.4 | 0 | 6.91 | 8.91 | -1.99 | 0 | 0.014 | 0 | 0.006 | PreCW-Top-ElecDHW-GasDry | Appl-CW-Top-ElecDHW-GasDry-Tier3AnySFm2015CZ11DEER2018
42958.4063 | Appl-CW-Top-ElecDHW-GasDry-Tier3 | SFm | 1975 | CZ06 | rDXGF | -1 | Household | 1 | 1528 | 203 | 0 | 0 | 69.8 | 0 | 13 | 0 | -0.3 | 0.5 | -1.3 | 1.7 | 0 | 0 | 120 | 0 | 14.3 | 16.9 | -2.6 | 0 | 0.044 | 0 | 0.009 | 82.6 | 0 | 0 | 41.3 | 0 | 7.3 | 0 | -0.2 | 0.3 | -0.8 | 0.9 | 0 | 0 | 33.8 | 0 | 7.44 | 8.91 | -1.47 | 0 | 0.019 | 0 | 0.005 | PreCW-Top-ElecDHW-GasDry | Appl-CW-Top-ElecDHW-GasDry-Tier3AnySFm1975CZ06DEER2018
42958.4063 | Appl-CW-Top-ElecDHW-GasDry-Tier3 | MFm | 2017 | CZ13 | rDXGF | -1 | Household | 1 | 1073.2 | 163 | 0 | 0 | 56.6 | 0 | 12.4 | 0 | -0.6 | 1.3 | -0.7 | 1.9 | 0 | 0 | 93.7 | 0 | 12.1 | 13.6 | -1.57 | 0 | 0.027 | 0 | 0.008 | 67.8 | 0 | 0 | 33.5 | 0 | 7.4 | 0 | -0.3 | 0.8 | -0.4 | 1.1 | 0 | 0 | 26.5 | 0 | 6.31 | 7.19 | -0.87 | 0 | 0.013 | 0 | 0.005 | PreCW-Top-ElecDHW-GasDry | Appl-CW-Top-ElecDHW-GasDry-Tier3AnyMFm2017CZ13DEER2018
42958.4063 | Appl-CW-Top-ElecDHW-GasDry-Tier3 | MFm | 2003 | CZ06 | rDXGF | -1 | Household | 1 | 1206 | 161 | 0 | 0 | 57 | 0 | 7.2 | 0 | -0.4 | 0.3 | -0.7 | 1 | 0 | 0 | 96.4 | 0 | 12.1 | 13.6 | -1.5 | 0 | 0.032 | 0 | 0.008 | 64.7 | 0 | 0 | 33.7 | 0 | 3.9 | 0 | -0.3 | 0.1 | -0.4 | 0.5 | 0 | 0 | 27.2 | 0 | 6.31 | 7.19 | -0.87 | 0 | 0.015 | 0 | 0.005 | PreCW-Top-ElecDHW-GasDry | Appl-CW-Top-ElecDHW-GasDry-Tier3AnyMFm2003CZ06DEER2018
42958.4063 | Appl-CW-Top-ElecDHW-GasDry-Tier3 | MFm | 1985 | CZ06 | rDXGF | -1 | Household | 1 | 1295.2 | 160 | 0 | 0 | 56.7 | 0 | 7.2 | 0 | -0.4 | 0.2 | -0.8 | 0.9 | 0 | 0 | 96.5 | 0 | 12.1 | 13.6 | -1.54 | 0 | 0.031 | 0 | 0.008 | 65.9 | 0 | 0 | 33.6 | 0 | 4.8 | 0 | -0.1 | 0.5 | -0.3 | 0.6 | 0 | 0 | 27.2 | 0 | 6.66 | 7.19 | -0.53 | 0 | 0.018 | 0 | 0.005 | PreCW-Top-ElecDHW-GasDry | Appl-CW-Top-ElecDHW-GasDry-Tier3AnyMFm1985CZ06DEER2018
42958.4063 | Appl-CW-Top-ElecDHW-GasDry-Tier3 | MFm | 2011 | CZ01 | rDXGF | -1 | Household | 1 | 998.7 | 164 | 0 | 0 | 57.2 | 0 | 0.1 | 0 | -1.4 | -1.8 | -1.8 | 0.1 | 0 | 0 | 110 | 0 | 10.6 | 13.6 | -3.06 | 0 | 0.023 | 0 | 0.008 | 63.3 | 0 | 0 | 33.8 | 0 | 0.1 | 0 | -0.8 | -1 | -1.1 | 0 | 0 | 0 | 31.2 | 0 | 5.47 | 7.19 | -1.72 | 0 | 0.009 | 0 | 0.005 | PreCW-Top-ElecDHW-GasDry | Appl-CW-Top-ElecDHW-GasDry-Tier3AnyMFm2011CZ01DEER2018
42958.4063 | Appl-CW-Top-ElecDHW-GasDry-Tier3 | SFm | 1996 | CZ12 | rDXGF | -1 | Household | 1 | 2032 | 208 | 0 | 0 | 69.6 | 0 | 17.4 | 0 | -0.5 | 0.2 | -1.9 | 2.1 | 0 | 0 | 121 | 0 | 13.3 | 16.9 | -3.62 | 0 | 0.052 | 0 | 0.009 | 85.1 | 0 | 0 | 41.2 | 0 | 9.8 | 0 | -0.3 | 0.1 | -1 | 1.2 | 0 | 0 | 34.4 | 0 | 6.88 | 8.91 | -2.02 | 0 | 0.021 | 0 | 0.005 | PreCW-Top-ElecDHW-GasDry | Appl-CW-Top-ElecDHW-GasDry-Tier3AnySFm1996CZ12DEER2018
42958.4063 | Appl-CW-Top-ElecDHW-GasDry-Tier3 | DMo | MH15 | CZ12 | rDXGF | -1 | Household | 1 | 1242 | 168 | 0 | 0 | 55.6 | 0 | 15 | 0 | -0.3 | 0.9 | -1.3 | 2.3 | 0 | 0 | 96.8 | 0 | 10.8 | 13.5 | -2.62 | 0 | 0.03 | 0 | 0.008 | 68.8 | 0 | 0 | 32.9 | 0 | 8.1 | 0 | -0.2 | 0.5 | -0.7 | 1.2 | 0 | 0 | 27.5 | 0 | 5.61 | 7.09 | -1.46 | 0 | 0.014 | 0 | 0.005 | PreCW-Top-ElecDHW-GasDry | Appl-CW-Top-ElecDHW-GasDry-Tier3AnyDMoMH15CZ12DEER2018
42958.4063 | Appl-CW-Top-ElecDHW-GasDry-Tier3 | MFm | 1996 | CZ08 | rDXGF | -1 | Household | 1 | 1169.1 | 162 | 0 | 0 | 56.9 | 0 | 10.9 | 0 | -0.4 | 0.9 | -0.6 | 1.5 | 0 | 0 | 93.7 | 0 | 12.3 | 13.6 | -1.32 | 0 | 0.028 | 0 | 0.008 | 66.4 | 0 | 0 | 33.6 | 0 | 6 | 0 | -0.3 | 0.5 | -0.3 | 0.8 | 0 | 0 | 26.4 | 0 | 6.44 | 7.19 | -0.74 | 0 | 0.012 | 0 | 0.005 | PreCW-Top-ElecDHW-GasDry | Appl-CW-Top-ElecDHW-GasDry-Tier3AnyMFm1996CZ08DEER2018
42958.4063 | Appl-CW-Top-ElecDHW-GasDry-Tier3 | SFm | 2015 | CZ16 | rDXGF | -1 | Household | 1 | 2295.6 | 210 | 0 | 0 | 69.8 | 0 | 4.6 | 0 | -0.4 | -0.7 | -1.4 | 0.8 | 0 | 0 | 136 | 0 | 13.4 | 16.9 | -3.49 | 0 | 0.036 | 0 | 0.01 | 81.4 | 0 | 0 | 41.3 | 0 | 2.1 | 0 | -0.2 | -0.4 | -0.8 | 0.4 | 0 | 0 | 38.7 | 0 | 6.96 | 8.91 | -1.95 | 0 | 0.016 | 0 | 0.006 | PreCW-Top-ElecDHW-GasDry | Appl-CW-Top-ElecDHW-GasDry-Tier3AnySFm2015CZ16DEER2018
42958.4063 | Appl-CW-Top-ElecDHW-GasDry-Tier3 | DMo | MH00 | CZ05 | rDXGF | -1 | Household | 1 | 1242 | 161 | 0 | 0 | 55.6 | 0 | 5.2 | 0 | -0.6 | -2.2 | -2.9 | 0.7 | 0 | 0 | 104 | 0 | 8.56 | 13.5 | -4.88 | 0 | 0.035 | 0 | 0.007 | 63.4 | 0 | 0 | 32.9 | 0 | 2.8 | 0 | -0.4 | -1.3 | -1.6 | 0.4 | 0 | 0 | 29.4 | 0 | 4.33 | 7.09 | -2.75 | 0 | 0.016 | 0 | 0.004 | PreCW-Top-ElecDHW-GasDry | Appl-CW-Top-ElecDHW-GasDry-Tier3AnyDMoMH00CZ05DEER2018
42958.4063 | Appl-CW-Top-ElecDHW-GasDry-Tier3 | SFm | 2017 | CZ08 | rDXGF | -1 | Household | 1 | 2392.9 | 202 | 0 | 0 | 69.5 | 0 | 12 | 0 | -0.2 | 4 | -0.6 | 4.6 | 0 | 0 | 117 | 0 | 15.2 | 16.9 | -1.74 | 0 | 0.045 | 0 | 0.009 | 83.8 | 0 | 0 | 41.1 | 0 | 7 | 0 | -0.1 | 2.7 | -0.3 | 3 | 0 | 0 | 33.1 | 0 | 8 | 8.91 | -0.9 | 0 | 0.019 | 0 | 0.005 | PreCW-Top-ElecDHW-GasDry | Appl-CW-Top-ElecDHW-GasDry-Tier3AnySFm2017CZ08DEER2018
42958.4063 | Appl-CW-Top-ElecDHW-GasDry-Tier3 | DMo | MH15 | CZ13 | rDXGF | -1 | Household | 1 | 1242 | 169 | 0 | 0 | 55.5 | 0 | 19.2 | 0 | -0.3 | 1.8 | -1.1 | 2.9 | 0 | 0 | 92.7 | 0 | 11.2 | 13.5 | -2.25 | 0 | 0.028 | 0 | 0.007 | 71.4 | 0 | 0 | 32.9 | 0 | 11.2 | 0 | -0.2 | 1.1 | -0.6 | 1.7 | 0 | 0 | 26.3 | 0 | 5.82 | 7.09 | -1.27 | 0 | 0.013 | 0 | 0.004 | PreCW-Top-ElecDHW-GasDry | Appl-CW-Top-ElecDHW-GasDry-Tier3AnyDMoMH15CZ13DEER2018
42958.4063 | Appl-CW-Top-ElecDHW-GasDry-Tier3 | MFm | 2011 | CZ02 | rDXGF | -1 | Household | 1 | 1073.2 | 166 | 0 | 0 | 57 | 0 | 6.8 | 0 | -0.8 | 0.2 | -1 | 1.2 | 0 | 0 | 103 | 0 | 11.9 | 13.6 | -1.76 | 0 | 0.029 | 0 | 0.008 | 66.6 | 0 | 0 | 33.7 | 0 | 4 | 0 | -0.4 | 0.2 | -0.5 | 0.7 | 0 | 0 | 29 | 0 | 6.26 | 7.19 | -0.92 | 0 | 0.013 | 0 | 0.005 | PreCW-Top-ElecDHW-GasDry | Appl-CW-Top-ElecDHW-GasDry-Tier3AnyMFm2011CZ02DEER2018
42958.4063 | Appl-CW-Top-ElecDHW-GasDry-Tier3 | DMo | MH06 | CZ05 | rDXGF | -1 | Household | 1 | 1242 | 165 | 0 | 0 | 56 | 0 | 7 | 0 | -0.4 | -0.6 | -1.9 | 1.2 | 0 | 0 | 104 | 0 | 10.2 | 13.5 | -3.27 | 0 | 0.034 | 0 | 0.007 | 65.5 | 0 | 0 | 33.1 | 0 | 3.7 | 0 | -0.2 | -0.4 | -1 | 0.7 | 0 | 0 | 29.4 | 0 | 5.28 | 7.09 | -1.8 | 0 | 0.015 | 0 | 0.004 | PreCW-Top-ElecDHW-GasDry | Appl-CW-Top-ElecDHW-GasDry-Tier3AnyDMoMH06CZ05DEER2018
42958.4063 | Appl-CW-Top-ElecDHW-GasDry-Tier3 | SFm | 1996 | CZ13 | rDXGF | -1 | Household | 1 | 2032 | 208 | 0 | 0 | 69.4 | 0 | 22.5 | 0 | -0.6 | 0.5 | -2.1 | 2.6 | 0 | 0 | 116 | 0 | 13 | 16.9 | -3.93 | 0 | 0.041 | 0 | 0.009 | 87.8 | 0 | 0 | 41.1 | 0 | 13.7 | 0 | -0.4 | 0.4 | -1.2 | 1.6 | 0 | 0 | 32.9 | 0 | 6.7 | 8.91 | -2.21 | 0 | 0.019 | 0 | 0.005 | PreCW-Top-ElecDHW-GasDry | Appl-CW-Top-ElecDHW-GasDry-Tier3AnySFm1996CZ13DEER2018
42958.4063 | Appl-CW-Top-ElecDHW-GasDry-Tier3 | MFm | 2017 | CZ12 | rDXGF | -1 | Household | 1 | 1073.2 | 164 | 0 | 0 | 56.8 | 0 | 9.3 | 0 | -0.6 | 0.8 | -0.7 | 1.5 | 0 | 0 | 97.8 | 0 | 12.1 | 13.6 | -1.57 | 0 | 0.026 | 0 | 0.008 | 66.9 | 0 | 0 | 33.6 | 0 | 5.5 | 0 | -0.3 | 0.5 | -0.4 | 0.9 | 0 | 0 | 27.7 | 0 | 6.31 | 7.19 | -0.87 | 0 | 0.012 | 0 | 0.005 | PreCW-Top-ElecDHW-GasDry | Appl-CW-Top-ElecDHW-GasDry-Tier3AnyMFm2017CZ12DEER2018
42958.4063 | Appl-CW-Top-ElecDHW-GasDry-Tier3 | SFm | 1975 | CZ15 | rDXGF | -1 | Household | 1 | 1555 | 200 | 0 | 0 | 69.5 | 0 | 30.8 | 0 | -0.1 | 1.9 | -1.1 | 3 | 0 | 0 | 97.6 | 0 | 15.3 | 16.9 | -1.64 | 0 | 0.034 | 0 | 0.01 | 87.3 | 0 | 0 | 41.1 | 0 | 17.5 | 0 | -0.1 | 1.1 | -0.6 | 1.7 | 0 | 0 | 27.6 | 0 | 7.99 | 8.91 | -0.91 | 0 | 0.016 | 0 | 0.006 | PreCW-Top-ElecDHW-GasDry | Appl-CW-Top-ElecDHW-GasDry-Tier3AnySFm1975CZ15DEER2018
42958.4063 | Appl-CW-Top-ElecDHW-GasDry-Tier3 | MFm | 1996 | CZ11 | rDXGF | -1 | Household | 1 | 1031.9 | 164 | 0 | 0 | 56.8 | 0 | 12.4 | 0 | -0.5 | 0.6 | -0.8 | 1.4 | 0 | 0 | 94.6 | 0 | 12.1 | 13.6 | -1.57 | 0 | 0.029 | 0 | 0.008 | 68.8 | 0 | 0 | 33.6 | 0 | 8.3 | 0 | -0.3 | 0.5 | -0.4 | 0.9 | 0 | 0 | 26.7 | 0 | 6.35 | 7.19 | -0.84 | 0 | 0.014 | 0 | 0.005 | PreCW-Top-ElecDHW-GasDry | Appl-CW-Top-ElecDHW-GasDry-Tier3AnyMFm1996CZ11DEER2018
42958.4063 | Appl-CW-Top-ElecDHW-GasDry-Tier3 | MFm | 1985 | CZ15 | rDXGF | -1 | Household | 1 | 1407.2 | 158 | 0 | 0 | 56.2 | 0 | 21.4 | 0 | -0.1 | 1.8 | -0.4 | 2.2 | 0 | 0 | 78.7 | 0 | 12.7 | 13.6 | -0.93 | 0 | 0.026 | 0 | 0.008 | 68.4 | 0 | 0 | 33.3 | 0 | 12 | 0 | 0 | 1 | -0.2 | 1.2 | 0 | 0 | 22.2 | 0 | 6.66 | 7.19 | -0.52 | 0 | 0.012 | 0 | 0.005 | PreCW-Top-ElecDHW-GasDry | Appl-CW-Top-ElecDHW-GasDry-Tier3AnyMFm1985CZ15DEER2018
42958.4063 | Appl-CW-Top-ElecDHW-GasDry-Tier3 | MFm | 2015 | CZ12 | rDXGF | -1 | Household | 1 | 1073.2 | 165 | 0 | 0 | 56.7 | 0 | 10 | 0 | -0.6 | 0.9 | -0.7 | 1.6 | 0 | 0 | 97.8 | 0 | 12 | 13.6 | -1.6 | 0 | 0.027 | 0 | 0.008 | 66.6 | 0 | 0 | 33.5 | 0 | 5.3 | 0 | -0.3 | 0.4 | -0.4 | 0.9 | 0 | 0 | 27.6 | 0 | 6.28 | 7.19 | -0.91 | 0 | 0.011 | 0 | 0.005 | PreCW-Top-ElecDHW-GasDry | Appl-CW-Top-ElecDHW-GasDry-Tier3AnyMFm2015CZ12DEER2018
42958.4063 | Appl-CW-Top-ElecDHW-GasDry-Tier3 | MFm | 2003 | CZ15 | rDXGF | -1 | Household | 1 | 1094.6 | 157 | 0 | 0 | 56.5 | 0 | 20.2 | 0 | -0.2 | 1.7 | -0.4 | 2.1 | 0 | 0 | 78.5 | 0 | 12.8 | 13.6 | -0.81 | 0 | 0.025 | 0 | 0.008 | 67.6 | 0 | 0 | 33.4 | 0 | 11.2 | 0 | -0.1 | 0.9 | -0.3 | 1.2 | 0 | 0 | 22.2 | 0 | 6.73 | 7.19 | -0.46 | 0 | 0.012 | 0 | 0.005 | PreCW-Top-ElecDHW-GasDry | Appl-CW-Top-ElecDHW-GasDry-Tier3AnyMFm2003CZ15DEER2018
42958.4063 | Appl-CW-Top-ElecDHW-GasDry-Tier3 | MFm | 2007 | CZ01 | rDXGF | -1 | Household | 1 | 998.7 | 164 | 0 | 0 | 57 | 0 | 0.1 | 0 | -1.6 | -2.1 | -2.1 | 0 | 0 | 0 | 110 | 0 | 10.2 | 13.6 | -3.46 | 0 | 0.022 | 0 | 0.008 | 62.9 | 0 | 0 | 33.7 | 0 | 0 | 0 | -0.9 | -1.1 | -1.1 | 0 | 0 | 0 | 31.2 | 0 | 5.27 | 7.19 | -1.91 | 0 | 0.009 | 0 | 0.005 | PreCW-Top-ElecDHW-GasDry | Appl-CW-Top-ElecDHW-GasDry-Tier3AnyMFm2007CZ01DEER2018
42958.4063 | Appl-CW-Top-ElecDHW-GasDry-Tier3 | SFm | 2017 | CZ16 | rDXGF | -1 | Household | 1 | 2295.6 | 209 | 0 | 0 | 69.8 | 0 | 3.8 | 0 | -0.3 | -0.8 | -1.4 | 0.5 | 0 | 0 | 136 | 0 | 13.6 | 16.9 | -3.34 | 0 | 0.037 | 0 | 0.01 | 81.1 | 0 | 0 | 41.3 | 0 | 1.9 | 0 | -0.2 | -0.5 | -0.8 | 0.2 | 0 | 0 | 38.7 | 0 | 7.05 | 8.91 | -1.86 | 0 | 0.016 | 0 | 0.006 | PreCW-Top-ElecDHW-GasDry | Appl-CW-Top-ElecDHW-GasDry-Tier3AnySFm2017CZ16DEER2018
42958.4063 | Appl-CW-Top-ElecDHW-GasDry-Tier3 | SFm | 1975 | CZ03 | rDXGF | -1 | Household | 1 | 1591 | 199 | 0 | 0 | 69.6 | 0 | 3.9 | 0 | -0.6 | -1.6 | -2.1 | 0.5 | 0 | 0 | 128 | 0 | 12.8 | 16.9 | -4.14 | 0 | 0.049 | 0 | 0.01 | 78.2 | 0 | 0 | 41.2 | 0 | 2.1 | 0 | -0.3 | -0.9 | -1.2 | 0.3 | 0 | 0 | 36.1 | 0 | 6.59 | 8.91 | -2.32 | 0 | 0.024 | 0 | 0.006 | PreCW-Top-ElecDHW-GasDry | Appl-CW-Top-ElecDHW-GasDry-Tier3AnySFm1975CZ03DEER2018
42958.4063 | Appl-CW-Top-ElecDHW-GasDry-Tier3 | SFm | 2003 | CZ10 | rDXGF | -1 | Household | 1 | 1948.8 | 209 | 0 | 0 | 69.5 | 0 | 22.5 | 0 | -0.5 | 1 | -1.7 | 2.8 | 0 | 0 | 116 | 0 | 13.7 | 16.9 | -3.24 | 0 | 0.033 | 0 | 0.009 | 86.8 | 0 | 0 | 41.2 | 0 | 12.4 | 0 | -0.3 | 0.5 | -1 | 1.6 | 0 | 0 | 32.8 | 0 | 7.09 | 8.91 | -1.8 | 0 | 0.015 | 0 | 0.006 | PreCW-Top-ElecDHW-GasDry | Appl-CW-Top-ElecDHW-GasDry-Tier3AnySFm2003CZ10DEER2018
42958.4063 | Appl-CW-Top-ElecDHW-GasDry-Tier3 | SFm | 2015 | CZ08 | rDXGF | -1 | Household | 1 | 2392.9 | 201 | 0 | 0 | 69.5 | 0 | 10.2 | 0 | -0.2 | 4.9 | -0.8 | 5.8 | 0 | 0 | 117 | 0 | 14.8 | 16.9 | -2.09 | 0 | 0.035 | 0 | 0.009 | 81.9 | 0 | 0 | 41.1 | 0 | 4.5 | 0 | -0.1 | 3.3 | -0.5 | 3.7 | 0 | 0 | 33.2 | 0 | 7.74 | 8.91 | -1.17 | 0 | 0.012 | 0 | 0.005 | PreCW-Top-ElecDHW-GasDry | Appl-CW-Top-ElecDHW-GasDry-Tier3AnySFm2015CZ08DEER2018
42958.4063 | Appl-CW-Top-ElecDHW-GasDry-Tier3 | SFm | 1985 | CZ10 | rDXGF | -1 | Household | 1 | 1811 | 205 | 0 | 0 | 69.7 | 0 | 19.3 | 0 | -0.4 | 0.5 | -1.8 | 2.3 | 0 | 0 | 116 | 0 | 13.4 | 16.9 | -3.53 | 0 | 0.043 | 0 | 0.01 | 84.8 | 0 | 0 | 41.3 | 0 | 10.8 | 0 | -0.3 | 0.3 | -1 | 1.3 | 0 | 0 | 32.8 | 0 | 6.93 | 8.91 | -1.97 | 0 | 0.02 | 0 | 0.006 | PreCW-Top-ElecDHW-GasDry | Appl-CW-Top-ElecDHW-GasDry-Tier3AnySFm1985CZ10DEER2018
42958.4063 | Appl-CW-Top-ElecDHW-GasDry-Tier3 | MFm | 1985 | CZ03 | rDXGF | -1 | Household | 1 | 1152 | 158 | 0 | 0 | 56.3 | 0 | 1.2 | 0 | -0.9 | -1.8 | -1.9 | 0.1 | 0 | 0 | 103 | 0 | 10.1 | 13.6 | -3.5 | 0 | 0.023 | 0 | 0.008 | 60.9 | 0 | 0 | 33.3 | 0 | 0.4 | 0 | -0.7 | -1.4 | -1.4 | 0 | 0 | 0 | 29.1 | 0 | 4.76 | 7.19 | -2.43 | 0 | 0.008 | 0 | 0.005 | PreCW-Top-ElecDHW-GasDry | Appl-CW-Top-ElecDHW-GasDry-Tier3AnyMFm1985CZ03DEER2018
42958.4063 | Appl-CW-Top-ElecDHW-GasDry-Tier3 | MFm | 1975 | CZ10 | rDXGF | -1 | Household | 1 | 1216.8 | 163 | 0 | 0 | 56.4 | 0 | 12.3 | 0 | -0.3 | 0.7 | -0.8 | 1.5 | 0 | 0 | 93.5 | 0 | 12 | 13.6 | -1.65 | 0 | 0.036 | 0 | 0.008 | 67.3 | 0 | 0 | 33.4 | 0 | 7.1 | 0 | -0.1 | 0.5 | -0.4 | 0.9 | 0 | 0 | 26.4 | 0 | 6.34 | 7.19 | -0.85 | 0 | 0.018 | 0 | 0.004 | PreCW-Top-ElecDHW-GasDry | Appl-CW-Top-ElecDHW-GasDry-Tier3AnyMFm1975CZ10DEER2018
42958.4063 | Appl-CW-Top-ElecDHW-GasDry-Tier3 | MFm | 2003 | CZ03 | rDXGF | -1 | Household | 1 | 998.7 | 159 | 0 | 0 | 56.7 | 0 | 1.4 | 0 | -0.7 | -0.9 | -1 | 0.2 | 0 | 0 | 103 | 0 | 11.5 | 13.6 | -2.14 | 0 | 0.024 | 0 | 0.008 | 62.2 | 0 | 0 | 33.6 | 0 | 0.7 | 0 | -0.4 | -0.6 | -0.7 | 0.1 | 0 | 0 | 29 | 0 | 5.85 | 7.19 | -1.34 | 0 | 0.01 | 0 | 0.005 | PreCW-Top-ElecDHW-GasDry | Appl-CW-Top-ElecDHW-GasDry-Tier3AnyMFm2003CZ03DEER2018
42958.4063 | Appl-CW-Top-ElecDHW-GasDry-Tier3 | SFm | 2003 | CZ14 | rDXGF | -1 | Household | 1 | 2160.9 | 215 | 0 | 0 | 69.4 | 0 | 25.6 | 0 | -0.5 | 1.3 | -2 | 3.2 | 0 | 0 | 119 | 0 | 13.2 | 16.9 | -3.71 | 0 | 0.033 | 0 | 0.01 | 89.5 | 0 | 0 | 41.1 | 0 | 14.3 | 0 | -0.3 | 0.7 | -1.1 | 1.8 | 0 | 0 | 33.6 | 0 | 6.81 | 8.91 | -2.09 | 0 | 0.015 | 0 | 0.006 | PreCW-Top-ElecDHW-GasDry | Appl-CW-Top-ElecDHW-GasDry-Tier3AnySFm2003CZ14DEER2018
42958.4063 | Appl-CW-Top-ElecDHW-GasDry-Tier3 | SFm | 1985 | CZ04 | rDXGF | -1 | Household | 1 | 1904 | 207 | 0 | 0 | 69.7 | 0 | 14.8 | 0 | -0.8 | -0.4 | -2.2 | 1.9 | 0 | 0 | 124 | 0 | 12.7 | 16.9 | -4.21 | 0 | 0.047 | 0 | 0.01 | 84 | 0 | 0 | 41.2 | 0 | 8.5 | 0 | -0.5 | -0.2 | -1.2 | 1.1 | 0 | 0 | 34.9 | 0 | 6.55 | 8.91 | -2.36 | 0 | 0.022 | 0 | 0.006 | PreCW-Top-ElecDHW-GasDry | Appl-CW-Top-ElecDHW-GasDry-Tier3AnySFm1985CZ04DEER2018
42958.4063 | Appl-CW-Top-ElecDHW-GasDry-Tier3 | MFm | 1996 | CZ16 | rDXGF | -1 | Household | 1 | 981.6 | 176 | 0 | 0 | 56.4 | 0 | 10.5 | 0 | -0.9 | 0.1 | -1.4 | 1.5 | 0 | 0 | 110 | 0 | 11.2 | 13.6 | -2.46 | 0 | 0.03 | 0 | 0.008 | 69.9 | 0 | 0 | 33.4 | 0 | 6 | 0 | -0.5 | 0.1 | -0.8 | 0.9 | 0 | 0 | 31.1 | 0 | 5.8 | 7.19 | -1.38 | 0 | 0.013 | 0 | 0.005 | PreCW-Top-ElecDHW-GasDry | Appl-CW-Top-ElecDHW-GasDry-Tier3AnyMFm1996CZ16DEER2018
42958.4063 | Appl-CW-Top-ElecDHW-GasDry-Tier3 | DMo | MH72 | CZ05 | rDXGF | -1 | Household | 1 | 1196 | 166 | 0 | 0 | 55.8 | 0 | 7.8 | 0 | -0.4 | -0.8 | -1.9 | 1.1 | 0 | 0 | 104 | 0 | 10.1 | 13.5 | -3.37 | 0 | 0.044 | 0 | 0.007 | 65.1 | 0 | 0 | 33 | 0 | 3.6 | 0 | -0.3 | -0.6 | -1.1 | 0.5 | 0 | 0 | 29.4 | 0 | 5.09 | 7.09 | -2 | 0 | 0.018 | 0 | 0.004 | PreCW-Top-ElecDHW-GasDry | Appl-CW-Top-ElecDHW-GasDry-Tier3AnyDMoMH72CZ05DEER2018
42958.4063 | Appl-CW-Top-ElecDHW-GasDry-Tier3 | SFm | 2003 | CZ04 | rDXGF | -1 | Household | 1 | 2295.6 | 209 | 0 | 0 | 69.5 | 0 | 15.6 | 0 | -0.4 | 0.3 | -1.8 | 2 | 0 | 0 | 124 | 0 | 13.6 | 16.9 | -3.27 | 0 | 0.046 | 0 | 0.009 | 84.2 | 0 | 0 | 41.1 | 0 | 8.2 | 0 | -0.2 | 0.1 | -1 | 1.1 | 0 | 0 | 35 | 0 | 7.07 | 8.91 | -1.83 | 0 | 0.02 | 0 | 0.005 | PreCW-Top-ElecDHW-GasDry | Appl-CW-Top-ElecDHW-GasDry-Tier3AnySFm2003CZ04DEER2018
42958.4063 | Appl-CW-Top-ElecDHW-GasDry-Tier3 | SFm | 1985 | CZ14 | rDXGF | -1 | Household | 1 | 1741 | 214 | 0 | 0 | 69.5 | 0 | 25.6 | 0 | -0.4 | 0.7 | -2.2 | 2.9 | 0 | 0 | 119 | 0 | 12.6 | 16.9 | -4.32 | 0 | 0.037 | 0 | 0.009 | 89.1 | 0 | 0 | 41.2 | 0 | 14.1 | 0 | -0.2 | 0.4 | -1.2 | 1.6 | 0 | 0 | 33.6 | 0 | 6.5 | 8.91 | -2.41 | 0 | 0.018 | 0 | 0.005 | PreCW-Top-ElecDHW-GasDry | Appl-CW-Top-ElecDHW-GasDry-Tier3AnySFm1985CZ14DEER2018
42958.4063 | Appl-CW-Top-ElecDHW-GasDry-Tier3 | MFm | 1975 | CZ04 | rDXGF | -1 | Household | 1 | 1070.2 | 162 | 0 | 0 | 56.6 | 0 | 6.2 | 0 | -0.5 | -0.2 | -1 | 0.8 | 0 | 0 | 99.5 | 0 | 11.7 | 13.6 | -1.98 | 0 | 0.032 | 0 | 0.008 | 64.7 | 0 | 0 | 33.5 | 0 | 3.5 | 0 | -0.3 | -0.1 | -0.5 | 0.4 | 0 | 0 | 28.1 | 0 | 6.07 | 7.19 | -1.11 | 0 | 0.015 | 0 | 0.005 | PreCW-Top-ElecDHW-GasDry | Appl-CW-Top-ElecDHW-GasDry-Tier3AnyMFm1975CZ04DEER2018
42958.4063 | Appl-CW-Top-ElecDHW-GasDry-Tier3 | MFm | 1975 | CZ14 | rDXGF | -1 | Household | 1 | 1409.4 | 166 | 0 | 0 | 56.1 | 0 | 14.2 | 0 | -0.4 | 0.7 | -1.1 | 1.7 | 0 | 0 | 95.7 | 0 | 11.5 | 13.6 | -2.18 | 0 | 0.024 | 0 | 0.007 | 67.8 | 0 | 0 | 33.2 | 0 | 7.5 | 0 | -0.2 | 0.3 | -0.6 | 0.9 | 0 | 0 | 27.1 | 0 | 5.94 | 7.19 | -1.25 | 0 | 0.01 | 0 | 0.004 | PreCW-Top-ElecDHW-GasDry | Appl-CW-Top-ElecDHW-GasDry-Tier3AnyMFm1975CZ14DEER2018
42958.4063 | Appl-CW-Top-ElecDHW-GasDry-Tier3 | SFm | 2017 | CZ11 | rDXGF | -1 | Household | 1 | 1948.8 | 201 | 0 | 0 | 69.6 | 0 | 12.7 | 0 | -0.5 | 1 | -1.4 | 2.5 | 0 | 0 | 118 | 0 | 13.5 | 16.9 | -3.44 | 0 | 0.036 | 0 | 0.01 | 81.8 | 0 | 0 | 41.2 | 0 | 7 | 0 | -0.3 | 0.6 | -0.8 | 1.4 | 0 | 0 | 33.4 | 0 | 6.97 | 8.91 | -1.94 | 0 | 0.015 | 0 | 0.006 | PreCW-Top-ElecDHW-GasDry | Appl-CW-Top-ElecDHW-GasDry-Tier3AnySFm2017CZ11DEER2018
42958.4063 | Appl-CW-Top-ElecDHW-GasDry-Tier3 | MFm | 2007 | CZ02 | rDXGF | -1 | Household | 1 | 1073.2 | 164 | 0 | 0 | 56.8 | 0 | 5.8 | 0 | -0.8 | 0 | -1.1 | 1 | 0 | 0 | 103 | 0 | 11.7 | 13.6 | -1.89 | 0 | 0.03 | 0 | 0.008 | 66.3 | 0 | 0 | 33.6 | 0 | 3.8 | 0 | -0.4 | 0.2 | -0.5 | 0.7 | 0 | 0 | 29 | 0 | 6.28 | 7.19 | -0.9 | 0 | 0.014 | 0 | 0.005 | PreCW-Top-ElecDHW-GasDry | Appl-CW-Top-ElecDHW-GasDry-Tier3AnyMFm2007CZ02DEER2018
42958.4063 | Appl-CW-Top-ElecDHW-GasDry-Tier3 | MFm | 2015 | CZ13 | rDXGF | -1 | Household | 1 | 1073.2 | 162 | 0 | 0 | 56.5 | 0 | 11.5 | 0 | -0.6 | 1.1 | -0.7 | 1.7 | 0 | 0 | 93.7 | 0 | 12 | 13.6 | -1.65 | 0 | 0.025 | 0 | 0.007 | 66.5 | 0 | 0 | 33.4 | 0 | 6.3 | 0 | -0.3 | 0.6 | -0.4 | 1 | 0 | 0 | 26.5 | 0 | 6.25 | 7.19 | -0.93 | 0 | 0.011 | 0 | 0.004 | PreCW-Top-ElecDHW-GasDry | Appl-CW-Top-ElecDHW-GasDry-Tier3AnyMFm2015CZ13DEER2018
42958.4063 | Appl-CW-Top-ElecDHW-GasDry-Tier3 | MFm | 2007 | CZ12 | rDXGF | -1 | Household | 1 | 1073.2 | 165 | 0 | 0 | 56.6 | 0 | 10.1 | 0 | -0.6 | 0.7 | -0.9 | 1.7 | 0 | 0 | 97.9 | 0 | 11.9 | 13.6 | -1.72 | 0 | 0.027 | 0 | 0.008 | 67 | 0 | 0 | 33.5 | 0 | 5.6 | 0 | -0.4 | 0.4 | -0.5 | 0.9 | 0 | 0 | 27.7 | 0 | 6.22 | 7.19 | -0.96 | 0 | 0.012 | 0 | 0.005 | PreCW-Top-ElecDHW-GasDry | Appl-CW-Top-ElecDHW-GasDry-Tier3AnyMFm2007CZ12DEER2018
42958.4063 | Appl-CW-Top-ElecDHW-GasDry-Tier3 | DMo | MH85 | CZ11 | rDXGF | -1 | Household | 1 | 1242 | 171 | 0 | 0 | 55.4 | 0 | 21.5 | 0 | -0.3 | 0.9 | -1.7 | 2.6 | 0 | 0 | 93.8 | 0 | 10.6 | 13.5 | -2.84 | 0 | 0.032 | 0 | 0.008 | 72 | 0 | 0 | 32.8 | 0 | 12.2 | 0 | -0.2 | 0.5 | -1 | 1.5 | 0 | 0 | 26.6 | 0 | 5.51 | 7.09 | -1.58 | 0 | 0.015 | 0 | 0.005 | PreCW-Top-ElecDHW-GasDry | Appl-CW-Top-ElecDHW-GasDry-Tier3AnyDMoMH85CZ11DEER2018
42958.4063 | Appl-CW-Top-ElecDHW-GasDry-Tier3 | SFm | 2011 | CZ11 | rDXGF | -1 | Household | 1 | 1948.8 | 204 | 0 | 0 | 69.5 | 0 | 16.5 | 0 | -0.5 | 0.8 | -1.8 | 2.6 | 0 | 0 | 118 | 0 | 13.3 | 16.9 | -3.59 | 0 | 0.033 | 0 | 0.01 | 84.1 | 0 | 0 | 41.2 | 0 | 9.4 | 0 | -0.3 | 0.4 | -1 | 1.5 | 0 | 0 | 33.4 | 0 | 6.9 | 8.91 | -2.01 | 0 | 0.015 | 0 | 0.006 | PreCW-Top-ElecDHW-GasDry | Appl-CW-Top-ElecDHW-GasDry-Tier3AnySFm2011CZ11DEER2018
42958.4063 | Appl-CW-Top-ElecDHW-GasDry-Tier3 | DMo | MH72 | CZ10 | rDXGF | -1 | Household | 1 | 1196 | 171 | 0 | 0 | 55.6 | 0 | 21.6 | 0 | -0.2 | 1.7 | -0.9 | 2.6 | 0 | 0 | 92.7 | 0 | 11.7 | 13.5 | -1.71 | 0 | 0.033 | 0 | 0.008 | 71.4 | 0 | 0 | 32.9 | 0 | 11.5 | 0 | -0.1 | 0.9 | -0.5 | 1.4 | 0 | 0 | 26.3 | 0 | 6.13 | 7.09 | -0.95 | 0 | 0.015 | 0 | 0.005 | PreCW-Top-ElecDHW-GasDry | Appl-CW-Top-ElecDHW-GasDry-Tier3AnyDMoMH72CZ10DEER2018
42958.4063 | Appl-CW-Top-ElecDHW-GasDry-Tier3 | SFm | 2007 | CZ08 | rDXGF | -1 | Household | 1 | 2392.9 | 207 | 0 | 0 | 69.4 | 0 | 18.3 | 0 | -0.2 | 2 | -1.1 | 3.1 | 0 | 0 | 117 | 0 | 14.6 | 16.9 | -2.29 | 0 | 0.032 | 0 | 0.009 | 86.1 | 0 | 0 | 41.1 | 0 | 10.7 | 0 | -0.1 | 1.2 | -0.6 | 1.8 | 0 | 0 | 33.1 | 0 | 7.62 | 8.91 | -1.28 | 0 | 0.013 | 0 | 0.006 | PreCW-Top-ElecDHW-GasDry | Appl-CW-Top-ElecDHW-GasDry-Tier3AnySFm2007CZ08DEER2018
42958.4063 | Appl-CW-Top-ElecDHW-GasDry-Tier3 | MFm | 2015 | CZ01 | rDXGF | -1 | Household | 1 | 998.7 | 165 | 0 | 0 | 57.5 | 0 | 0.2 | 0 | -1.2 | -1.4 | -1.4 | 0.1 | 0 | 0 | 110 | 0 | 10.8 | 13.6 | -2.81 | 0 | 0.023 | 0 | 0.008 | 63.6 | 0 | 0 | 34 | 0 | 0.1 | 0 | -0.7 | -0.8 | -0.8 | 0 | 0 | 0 | 31.1 | 0 | 5.57 | 7.19 | -1.62 | 0 | 0.009 | 0 | 0.004 | PreCW-Top-ElecDHW-GasDry | Appl-CW-Top-ElecDHW-GasDry-Tier3AnyMFm2015CZ01DEER2018
42958.4063 | Appl-CW-Top-ElecDHW-GasDry-Tier3 | DMo | MH72 | CZ04 | rDXGF | -1 | Household | 1 | 1196 | 172 | 0 | 0 | 55.6 | 0 | 16.6 | 0 | -0.3 | 0.9 | -1.3 | 2.2 | 0 | 0 | 98.6 | 0 | 11.2 | 13.5 | -2.28 | 0 | 0.034 | 0 | 0.007 | 70.1 | 0 | 0 | 32.9 | 0 | 8.8 | 0 | -0.1 | 0.5 | -0.8 | 1.1 | 0 | 0 | 28 | 0 | 5.8 | 7.09 | -1.28 | 0 | 0.016 | 0 | 0.004 | PreCW-Top-ElecDHW-GasDry | Appl-CW-Top-ElecDHW-GasDry-Tier3AnyDMoMH72CZ04DEER2018
42958.4063 | Appl-CW-Top-ElecDHW-GasDry-Tier3 | SFm | 1985 | CZ05 | rDXGF | -1 | Household | 1 | 1904 | 199 | 0 | 0 | 69.6 | 0 | 3.5 | 0 | -1 | -2.6 | -3.1 | 0.5 | 0 | 0 | 130 | 0 | 10.9 | 16.9 | -6.01 | 0 | 0.049 | 0 | 0.01 | 77.9 | 0 | 0 | 41.2 | 0 | 2 | 0 | -0.6 | -1.5 | -1.7 | 0.3 | 0 | 0 | 36.6 | 0 | 5.56 | 8.91 | -3.35 | 0 | 0.023 | 0 | 0.006 | PreCW-Top-ElecDHW-GasDry | Appl-CW-Top-ElecDHW-GasDry-Tier3AnySFm1985CZ05DEER2018
42958.4063 | Appl-CW-Top-ElecDHW-GasDry-Tier3 | SFm | 2003 | CZ05 | rDXGF | -1 | Household | 1 | 2295.6 | 200 | 0 | 0 | 69.6 | 0 | 3 | 0 | -0.6 | -2.1 | -2.6 | 0.4 | 0 | 0 | 130 | 0 | 11.8 | 16.9 | -5.13 | 0 | 0.043 | 0 | 0.01 | 77.5 | 0 | 0 | 41.2 | 0 | 1.2 | 0 | -0.4 | -1.3 | -1.5 | 0.2 | 0 | 0 | 36.8 | 0 | 6.03 | 8.91 | -2.88 | 0 | 0.019 | 0 | 0.006 | PreCW-Top-ElecDHW-GasDry | Appl-CW-Top-ElecDHW-GasDry-Tier3AnySFm2003CZ05DEER2018
42958.4063 | Appl-CW-Top-ElecDHW-GasDry-Tier3 | DMo | MH72 | CZ14 | rDXGF | -1 | Household | 1 | 1196 | 175 | 0 | 0 | 55.6 | 0 | 23.2 | 0 | -0.3 | 1.6 | -1.2 | 2.8 | 0 | 0 | 94.6 | 0 | 11.3 | 13.5 | -2.11 | 0 | 0.03 | 0 | 0.007 | 73.4 | 0 | 0 | 32.9 | 0 | 13 | 0 | -0.2 | 0.9 | -0.7 | 1.6 | 0 | 0 | 26.9 | 0 | 5.9 | 7.09 | -1.18 | 0 | 0.014 | 0 | 0.004 | PreCW-Top-ElecDHW-GasDry | Appl-CW-Top-ElecDHW-GasDry-Tier3AnyDMoMH72CZ14DEER2018
42958.4063 | Appl-CW-Top-ElecDHW-GasDry-Tier3 | MFm | 1975 | CZ05 | rDXGF | -1 | Household | 1 | 1070.2 | 160 | 0 | 0 | 56.5 | 0 | 0.7 | 0 | -0.7 | -1.4 | -1.5 | 0.1 | 0 | 0 | 104 | 0 | 10.6 | 13.6 | -3.06 | 0 | 0.022 | 0 | 0.008 | 62.1 | 0 | 0 | 33.4 | 0 | 0.4 | 0 | -0.4 | -0.8 | -0.9 | 0.1 | 0 | 0 | 29.5 | 0 | 5.46 | 7.19 | -1.72 | 0 | 0.009 | 0 | 0.005 | PreCW-Top-ElecDHW-GasDry | Appl-CW-Top-ElecDHW-GasDry-Tier3AnyMFm1975CZ05DEER2018
42958.4063 | Appl-CW-Top-ElecDHW-GasDry-Tier3 | SFm | 2011 | CZ16 | rDXGF | -1 | Household | 1 | 2295.6 | 216 | 0 | 0 | 69.8 | 0 | 9.8 | 0 | -0.4 | 0.3 | -1.4 | 1.6 | 0 | 0 | 136 | 0 | 14.1 | 16.9 | -2.84 | 0 | 0.037 | 0 | 0.01 | 86.1 | 0 | 0 | 41.3 | 0 | 6.1 | 0 | -0.2 | 0.3 | -0.8 | 1 | 0 | 0 | 38.7 | 0 | 7.31 | 8.91 | -1.6 | 0 | 0.016 | 0 | 0.006 | PreCW-Top-ElecDHW-GasDry | Appl-CW-Top-ElecDHW-GasDry-Tier3AnySFm2011CZ16DEER2018
42958.4063 | Appl-CW-Top-ElecDHW-GasDry-Tier3 | DMo | MH85 | CZ16 | rDXGF | -1 | Household | 1 | 1242 | 176 | 0 | 0 | 55.5 | 0 | 12.4 | 0 | -0.5 | -0.5 | -2.3 | 1.8 | 0 | 0 | 109 | 0 | 9.76 | 13.5 | -3.69 | 0 | 0.033 | 0 | 0.007 | 70.2 | 0 | 0 | 32.8 | 0 | 7 | 0 | -0.3 | -0.3 | -1.3 | 1 | 0 | 0 | 30.9 | 0 | 5.01 | 7.09 | -2.08 | 0 | 0.015 | 0 | 0.004 | PreCW-Top-ElecDHW-GasDry | Appl-CW-Top-ElecDHW-GasDry-Tier3AnyDMoMH85CZ16DEER2018
42958.4063 | Appl-CW-Top-ElecDHW-GasDry-Tier3 | MFm | 2007 | CZ13 | rDXGF | -1 | Household | 1 | 1073.2 | 163 | 0 | 0 | 56.4 | 0 | 11.9 | 0 | -0.6 | 1.1 | -0.9 | 2 | 0 | 0 | 93.8 | 0 | 11.8 | 13.6 | -1.79 | 0 | 0.025 | 0 | 0.008 | 66.8 | 0 | 0 | 33.3 | 0 | 6.6 | 0 | -0.3 | 0.6 | -0.5 | 1.1 | 0 | 0 | 26.6 | 0 | 6.18 | 7.19 | -1 | 0 | 0.011 | 0 | 0.005 | PreCW-Top-ElecDHW-GasDry | Appl-CW-Top-ElecDHW-GasDry-Tier3AnyMFm2007CZ13DEER2018
42958.4063 | Appl-CW-Top-ElecDHW-GasDry-Tier3 | MFm | 2015 | CZ02 | rDXGF | -1 | Household | 1 | 1073.2 | 164 | 0 | 0 | 57 | 0 | 5.5 | 0 | -0.8 | -0.1 | -0.9 | 0.9 | 0 | 0 | 103 | 0 | 11.7 | 13.6 | -1.91 | 0 | 0.027 | 0 | 0.008 | 64.3 | 0 | 0 | 33.7 | 0 | 2.5 | 0 | -0.5 | -0.3 | -0.6 | 0.4 | 0 | 0 | 29 | 0 | 5.97 | 7.19 | -1.22 | 0 | 0.011 | 0 | 0.005 | PreCW-Top-ElecDHW-GasDry | Appl-CW-Top-ElecDHW-GasDry-Tier3AnyMFm2015CZ02DEER2018
42958.4063 | Appl-CW-Top-ElecDHW-GasDry-Tier3 | SFm | 1975 | CZ09 | rDXGF | -1 | Household | 1 | 1636 | 207 | 0 | 0 | 69.6 | 0 | 20.5 | 0 | -0.3 | 1 | -1.5 | 2.6 | 0 | 0 | 117 | 0 | 14 | 16.9 | -2.95 | 0 | 0.037 | 0 | 0.01 | 86.2 | 0 | 0 | 41.2 | 0 | 11.6 | 0 | -0.2 | 0.6 | -0.9 | 1.5 | 0 | 0 | 33 | 0 | 7.26 | 8.91 | -1.65 | 0 | 0.017 | 0 | 0.006 | PreCW-Top-ElecDHW-GasDry | Appl-CW-Top-ElecDHW-GasDry-Tier3AnySFm1975CZ09DEER2018
42958.4063 | Appl-CW-Top-ElecDHW-GasDry-Tier3 | DMo | MH15 | CZ01 | rDXGF | -1 | Household | 1 | 1242 | 163 | 0 | 0 | 56.2 | 0 | 0 | 0 | -0.4 | -1.7 | -1.7 | 0 | 0 | 0 | 109 | 0 | 9.65 | 13.5 | -3.8 | 0 | 0.022 | 0 | 0.008 | 63 | 0 | 0 | 33.2 | 0 | 0 | 0 | -0.2 | -1 | -1 | 0 | 0 | 0 | 31 | 0 | 4.98 | 7.09 | -2.11 | 0 | 0.008 | 0 | 0.005 | PreCW-Top-ElecDHW-GasDry | Appl-CW-Top-ElecDHW-GasDry-Tier3AnyDMoMH15CZ01DEER2018
42958.4063 | Appl-CW-Top-ElecDHW-GasDry-Tier3 | DMo | MH85 | CZ08 | rDXGF | -1 | Household | 1 | 1242 | 171 | 0 | 0 | 55.5 | 0 | 20.7 | 0 | -0.2 | 1.6 | -1.2 | 2.7 | 0 | 0 | 93.2 | 0 | 11.4 | 13.5 | -2.01 | 0 | 0.03 | 0 | 0.008 | 71.6 | 0 | 0 | 32.8 | 0 | 11.6 | 0 | -0.1 | 0.9 | -0.7 | 1.5 | 0 | 0 | 26.4 | 0 | 5.96 | 7.09 | -1.13 | 0 | 0.014 | 0 | 0.005 | PreCW-Top-ElecDHW-GasDry | Appl-CW-Top-ElecDHW-GasDry-Tier3AnyDMoMH85CZ08DEER2018
42958.4063 | Appl-CW-Top-ElecDHW-GasDry-Tier3 | SFm | 2011 | CZ08 | rDXGF | -1 | Household | 1 | 2392.9 | 210 | 0 | 0 | 69.5 | 0 | 21.2 | 0 | -0.2 | 2.8 | -0.9 | 3.7 | 0 | 0 | 117 | 0 | 14.8 | 16.9 | -2.08 | 0 | 0.031 | 0 | 0.009 | 85.7 | 0 | 0 | 41.2 | 0 | 10.2 | 0 | -0.2 | 1.3 | -0.5 | 1.8 | 0 | 0 | 33.2 | 0 | 7.74 | 8.91 | -1.17 | 0 | 0.013 | 0 | 0.005 | PreCW-Top-ElecDHW-GasDry | Appl-CW-Top-ElecDHW-GasDry-Tier3AnySFm2011CZ08DEER2018
42958.4063 | Appl-CW-Top-ElecDHW-GasDry-Tier3 | MFm | 2017 | CZ02 | rDXGF | -1 | Household | 1 | 1073.2 | 165 | 0 | 0 | 57.2 | 0 | 5.6 | 0 | -0.8 | 0.1 | -0.9 | 0.9 | 0 | 0 | 103 | 0 | 11.9 | 13.6 | -1.77 | 0 | 0.028 | 0 | 0.008 | 65.7 | 0 | 0 | 33.8 | 0 | 3.3 | 0 | -0.5 | 0.1 | -0.5 | 0.5 | 0 | 0 | 29 | 0 | 6.2 | 7.19 | -0.99 | 0 | 0.012 | 0 | 0.005 | PreCW-Top-ElecDHW-GasDry | Appl-CW-Top-ElecDHW-GasDry-Tier3AnyMFm2017CZ02DEER2018
42958.4063 | Appl-CW-Top-ElecDHW-GasDry-Tier3 | MFm | 1985 | CZ09 | rDXGF | -1 | Household | 1 | 1438.9 | 165 | 0 | 0 | 56.3 | 0 | 13.9 | 0 | -0.3 | 0.9 | -0.9 | 1.7 | 0 | 0 | 94 | 0 | 11.9 | 13.6 | -1.77 | 0 | 0.028 | 0 | 0.007 | 67.8 | 0 | 0 | 33.3 | 0 | 7.6 | 0 | -0.2 | 0.5 | -0.5 | 0.9 | 0 | 0 | 26.6 | 0 | 6.19 | 7.19 | -1 | 0 | 0.013 | 0 | 0.004 | PreCW-Top-ElecDHW-GasDry | Appl-CW-Top-ElecDHW-GasDry-Tier3AnyMFm1985CZ09DEER2018
42958.4063 | Appl-CW-Top-ElecDHW-GasDry-Tier3 | SFm | 2007 | CZ11 | rDXGF | -1 | Household | 1 | 1948.8 | 204 | 0 | 0 | 69.5 | 0 | 16.2 | 0 | -0.6 | 0.7 | -1.9 | 2.5 | 0 | 0 | 118 | 0 | 13.2 | 16.9 | -3.73 | 0 | 0.032 | 0 | 0.01 | 83.4 | 0 | 0 | 41.2 | 0 | 8.9 | 0 | -0.3 | 0.4 | -1 | 1.4 | 0 | 0 | 33.4 | 0 | 6.81 | 8.91 | -2.09 | 0 | 0.014 | 0 | 0.006 | PreCW-Top-ElecDHW-GasDry | Appl-CW-Top-ElecDHW-GasDry-Tier3AnySFm2007CZ11DEER2018
42958.4063 | Appl-CW-Top-ElecDHW-GasDry-Tier3 | MFm | 2003 | CZ09 | rDXGF | -1 | Household | 1 | 1126.6 | 159 | 0 | 0 | 56.6 | 0 | 9.2 | 0 | -0.7 | 0.2 | -1 | 1.1 | 0 | 0 | 93.8 | 0 | 11.9 | 13.6 | -1.72 | 0 | 0.026 | 0 | 0.008 | 63.5 | 0 | 0 | 33.5 | 0 | 4 | 0 | -0.4 | -0.1 | -0.6 | 0.5 | 0 | 0 | 26.5 | 0 | 6.14 | 7.19 | -1.05 | 0 | 0.01 | 0 | 0.005 | PreCW-Top-ElecDHW-GasDry | Appl-CW-Top-ElecDHW-GasDry-Tier3AnyMFm2003CZ09DEER2018
42958.4063 | Appl-CW-Top-ElecDHW-GasDry-Tier3 | MFm | 2003 | CZ07 | rDXGF | -1 | Household | 1 | 1206 | 165 | 0 | 0 | 56.7 | 0 | 11.7 | 0 | -0.4 | 1 | -0.7 | 1.7 | 0 | 0 | 95.4 | 0 | 12.3 | 13.6 | -1.37 | 0 | 0.027 | 0 | 0.008 | 67.6 | 0 | 0 | 33.5 | 0 | 6.6 | 0 | -0.2 | 0.6 | -0.4 | 1 | 0 | 0 | 26.9 | 0 | 6.44 | 7.19 | -0.74 | 0 | 0.012 | 0 | 0.005 | PreCW-Top-ElecDHW-GasDry | Appl-CW-Top-ElecDHW-GasDry-Tier3AnyMFm2003CZ07DEER2018
42958.4063 | Appl-CW-Top-ElecDHW-GasDry-Tier3 | DMo | MH00 | CZ10 | rDXGF | -1 | Household | 1 | 1242 | 174 | 0 | 0 | 55.5 | 0 | 24.4 | 0 | -0.2 | 1.7 | -1.3 | 3.1 | 0 | 0 | 92.7 | 0 | 11.2 | 13.5 | -2.21 | 0 | 0.032 | 0 | 0.008 | 73.7 | 0 | 0 | 32.8 | 0 | 13.7 | 0 | -0.1 | 1 | -0.8 | 1.7 | 0 | 0 | 26.3 | 0 | 5.85 | 7.09 | -1.24 | 0 | 0.015 | 0 | 0.005 | PreCW-Top-ElecDHW-GasDry | Appl-CW-Top-ElecDHW-GasDry-Tier3AnyDMoMH00CZ10DEER2018
42958.4063 | Appl-CW-Top-ElecDHW-GasDry-Tier3 | MFm | 1985 | CZ07 | rDXGF | -1 | Household | 1 | 1295.2 | 159 | 0 | 0 | 56.7 | 0 | 6.5 | 0 | -0.3 | 0.3 | -0.7 | 0.9 | 0 | 0 | 95.5 | 0 | 12.2 | 13.6 | -1.4 | 0 | 0.028 | 0 | 0.008 | 64.1 | 0 | 0 | 33.6 | 0 | 3.7 | 0 | -0.2 | 0.2 | -0.4 | 0.5 | 0 | 0 | 26.9 | 0 | 6.4 | 7.19 | -0.78 | 0 | 0.012 | 0 | 0.005 | PreCW-Top-ElecDHW-GasDry | Appl-CW-Top-ElecDHW-GasDry-Tier3AnyMFm1985CZ07DEER2018
42958.4063 | Appl-CW-Top-ElecDHW-GasDry-Tier3 | SFm | 1996 | CZ01 | rDXGF | -1 | Household | 1 | 2193 | 204 | 0 | 0 | 70.1 | 0 | 0 | 0 | -0.8 | -2.1 | -2.1 | 0 | 0 | 0 | 137 | 0 | 13 | 16.9 | -3.88 | 0 | 0.028 | 0 | 0.01 | 78.5 | 0 | 0 | 41.5 | 0 | 0 | 0 | -0.5 | -1.2 | -1.2 | 0 | 0 | 0 | 38.6 | 0 | 6.73 | 8.91 | -2.18 | 0 | 0.011 | 0 | 0.006 | PreCW-Top-ElecDHW-GasDry | Appl-CW-Top-ElecDHW-GasDry-Tier3AnySFm1996CZ01DEER2018
42958.4063 | Appl-CW-Top-ElecDHW-GasDry-Tier3 | MFm | 2011 | CZ12 | rDXGF | -1 | Household | 1 | 1073.2 | 166 | 0 | 0 | 56.7 | 0 | 10.6 | 0 | -0.6 | 1 | -0.8 | 1.7 | 0 | 0 | 97.8 | 0 | 12.1 | 13.6 | -1.56 | 0 | 0.027 | 0 | 0.008 | 66.4 | 0 | 0 | 33.5 | 0 | 5.2 | 0 | -0.4 | 0.3 | -0.5 | 0.8 | 0 | 0 | 27.7 | 0 | 6.25 | 7.19 | -0.94 | 0 | 0.011 | 0 | 0.005 | PreCW-Top-ElecDHW-GasDry | Appl-CW-Top-ElecDHW-GasDry-Tier3AnyMFm2011CZ12DEER2018
42958.4063 | Appl-CW-Top-ElecDHW-GasDry-Tier3 | DMo | MH06 | CZ10 | rDXGF | -1 | Household | 1 | 1242 | 171 | 0 | 0 | 55.5 | 0 | 20.6 | 0 | -0.2 | 2.1 | -1.2 | 3.4 | 0 | 0 | 92.7 | 0 | 11.2 | 13.5 | -2.21 | 0 | 0.028 | 0 | 0.007 | 72.3 | 0 | 0 | 32.9 | 0 | 12 | 0 | -0.1 | 1.3 | -0.7 | 2 | 0 | 0 | 26.3 | 0 | 5.86 | 7.09 | -1.23 | 0 | 0.013 | 0 | 0.004 | PreCW-Top-ElecDHW-GasDry | Appl-CW-Top-ElecDHW-GasDry-Tier3AnyDMoMH06CZ10DEER2018
42958.4063 | Appl-CW-Top-ElecDHW-GasDry-Tier3 | SFm | 1975 | CZ07 | rDXGF | -1 | Household | 1 | 1528 | 200 | 0 | 0 | 69.6 | 0 | 11.9 | 0 | -0.5 | 0.2 | -1.4 | 1.7 | 0 | 0 | 119 | 0 | 14.1 | 16.9 | -2.86 | 0 | 0.04 | 0 | 0.009 | 81.1 | 0 | 0 | 41.2 | 0 | 6.5 | 0 | -0.3 | 0.1 | -0.8 | 0.9 | 0 | 0 | 33.6 | 0 | 7.31 | 8.91 | -1.6 | 0 | 0.018 | 0 | 0.005 | PreCW-Top-ElecDHW-GasDry | Appl-CW-Top-ElecDHW-GasDry-Tier3AnySFm1975CZ07DEER2018
42958.4063 | Appl-CW-Top-ElecDHW-GasDry-Tier3 | DMo | MH00 | CZ14 | rDXGF | -1 | Household | 1 | 1242 | 174 | 0 | 0 | 55.4 | 0 | 23.1 | 0 | -0.3 | 1 | -1.7 | 2.7 | 0 | 0 | 94.6 | 0 | 10.6 | 13.5 | -2.82 | 0 | 0.031 | 0 | 0.008 | 72.6 | 0 | 0 | 32.8 | 0 | 12.6 | 0 | -0.2 | 0.5 | -0.9 | 1.5 | 0 | 0 | 26.9 | 0 | 5.5 | 7.09 | -1.59 | 0 | 0.015 | 0 | 0.005 | PreCW-Top-ElecDHW-GasDry | Appl-CW-Top-ElecDHW-GasDry-Tier3AnyDMoMH00CZ14DEER2018
42958.4063 | Appl-CW-Top-ElecDHW-GasDry-Tier3 | MFm | 2011 | CZ13 | rDXGF | -1 | Household | 1 | 1073.2 | 164 | 0 | 0 | 56.5 | 0 | 12.7 | 0 | -0.6 | 1.2 | -0.8 | 2.1 | 0 | 0 | 93.7 | 0 | 12 | 13.6 | -1.68 | 0 | 0.026 | 0 | 0.008 | 67.6 | 0 | 0 | 33.4 | 0 | 7.2 | 0 | -0.4 | 0.7 | -0.4 | 1.2 | 0 | 0 | 26.5 | 0 | 6.24 | 7.19 | -0.94 | 0 | 0.011 | 0 | 0.005 | PreCW-Top-ElecDHW-GasDry | Appl-CW-Top-ElecDHW-GasDry-Tier3AnyMFm2011CZ13DEER2018
42958.4063 | Appl-CW-Top-ElecDHW-GasDry-Tier3 | DMo | MH15 | CZ02 | rDXGF | -1 | Household | 1 | 1242 | 169 | 0 | 0 | 55.6 | 0 | 11.8 | 0 | -0.4 | 0.2 | -1.6 | 1.9 | 0 | 0 | 102 | 0 | 10.3 | 13.5 | -3.17 | 0 | 0.031 | 0 | 0.007 | 68.1 | 0 | 0 | 32.9 | 0 | 6.4 | 0 | -0.2 | 0.1 | -0.9 | 1 | 0 | 0 | 28.8 | 0 | 5.31 | 7.09 | -1.76 | 0 | 0.012 | 0 | 0.004 | PreCW-Top-ElecDHW-GasDry | Appl-CW-Top-ElecDHW-GasDry-Tier3AnyDMoMH15CZ02DEER2018
42958.4063 | Appl-CW-Top-ElecDHW-GasDry-Tier3 | DMo | MH00 | CZ04 | rDXGF | -1 | Household | 1 | 1242 | 170 | 0 | 0 | 55.5 | 0 | 15.7 | 0 | -0.3 | 0.2 | -1.9 | 2 | 0 | 0 | 98.6 | 0 | 10.5 | 13.5 | -2.99 | 0 | 0.041 | 0 | 0.008 | 70.6 | 0 | 0 | 32.9 | 0 | 9.7 | 0 | -0.2 | 0.3 | -1.1 | 1.2 | 0 | 0 | 28 | 0 | 5.4 | 7.09 | -1.69 | 0 | 0.022 | 0 | 0.005 | PreCW-Top-ElecDHW-GasDry | Appl-CW-Top-ElecDHW-GasDry-Tier3AnyDMoMH00CZ04DEER2018
42958.4063 | Appl-CW-Top-ElecDHW-GasDry-Tier3 | DMo | MH06 | CZ04 | rDXGF | -1 | Household | 1 | 1242 | 168 | 0 | 0 | 55.5 | 0 | 13.3 | 0 | -0.3 | 0.7 | -1.5 | 2.2 | 0 | 0 | 98.7 | 0 | 10.9 | 13.5 | -2.57 | 0 | 0.035 | 0 | 0.008 | 68.4 | 0 | 0 | 32.8 | 0 | 7.3 | 0 | -0.2 | 0.4 | -0.8 | 1.2 | 0 | 0 | 28 | 0 | 5.66 | 7.09 | -1.43 | 0 | 0.018 | 0 | 0.005 | PreCW-Top-ElecDHW-GasDry | Appl-CW-Top-ElecDHW-GasDry-Tier3AnyDMoMH06CZ04DEER2018
42958.4063 | Appl-CW-Top-ElecDHW-GasDry-Tier3 | MFm | 2017 | CZ01 | rDXGF | -1 | Household | 1 | 998.7 | 165 | 0 | 0 | 57.5 | 0 | 0.2 | 0 | -1.2 | -1.3 | -1.3 | 0 | 0 | 0 | 110 | 0 | 11 | 13.6 | -2.63 | 0 | 0.023 | 0 | 0.008 | 63.7 | 0 | 0 | 34 | 0 | 0.1 | 0 | -0.7 | -0.8 | -0.8 | 0 | 0 | 0 | 31.1 | 0 | 5.62 | 7.19 | -1.57 | 0 | 0.009 | 0 | 0.005 | PreCW-Top-ElecDHW-GasDry | Appl-CW-Top-ElecDHW-GasDry-Tier3AnyMFm2017CZ01DEER2018
42958.4063 | Appl-CW-Top-ElecDHW-GasDry-Tier3 | SFm | 2007 | CZ16 | rDXGF | -1 | Household | 1 | 2295.6 | 214 | 0 | 0 | 69.8 | 0 | 8.6 | 0 | -0.3 | 0 | -1.4 | 1.4 | 0 | 0 | 136 | 0 | 13.9 | 16.9 | -3.01 | 0 | 0.038 | 0 | 0.01 | 85 | 0 | 0 | 41.3 | 0 | 5.3 | 0 | -0.2 | 0 | -0.8 | 0.8 | 0 | 0 | 38.6 | 0 | 7.22 | 8.91 | -1.68 | 0 | 0.017 | 0 | 0.006 | PreCW-Top-ElecDHW-GasDry | Appl-CW-Top-ElecDHW-GasDry-Tier3AnySFm2007CZ16DEER2018
42958.4063 | Appl-CW-Top-ElecDHW-GasDry-Tier3 | DMo | MH06 | CZ14 | rDXGF | -1 | Household | 1 | 1242 | 171 | 0 | 0 | 55.4 | 0 | 19.7 | 0 | -0.3 | 1.8 | -1.5 | 3.2 | 0 | 0 | 94.6 | 0 | 10.9 | 13.5 | -2.54 | 0 | 0.028 | 0 | 0.007 | 71.8 | 0 | 0 | 32.8 | 0 | 11.3 | 0 | -0.2 | 1.1 | -0.8 | 1.9 | 0 | 0 | 26.9 | 0 | 5.65 | 7.09 | -1.44 | 0 | 0.013 | 0 | 0.004 | PreCW-Top-ElecDHW-GasDry | Appl-CW-Top-ElecDHW-GasDry-Tier3AnyDMoMH06CZ14DEER2018
42958.4063 | Appl-CW-Top-ElecDHW-GasDry-Tier3 | SFm | 1996 | CZ02 | rDXGF | -1 | Household | 1 | 2193 | 206 | 0 | 0 | 69.7 | 0 | 10.4 | 0 | -0.4 | -0.6 | -2 | 1.3 | 0 | 0 | 127 | 0 | 13.1 | 16.9 | -3.79 | 0 | 0.05 | 0 | 0.009 | 80.7 | 0 | 0 | 41.2 | 0 | 4.3 | 0 | -0.2 | -0.5 | -1.1 | 0.6 | 0 | 0 | 36 | 0 | 6.8 | 8.91 | -2.11 | 0 | 0.028 | 0 | 0.005 | PreCW-Top-ElecDHW-GasDry | Appl-CW-Top-ElecDHW-GasDry-Tier3AnySFm1996CZ02DEER2018
42958.4063 | Appl-CW-Top-ElecDHW-GasDry-Tier3 | MFm | 2003 | CZ11 | rDXGF | -1 | Household | 1 | 1073.2 | 165 | 0 | 0 | 56.4 | 0 | 14.1 | 0 | -0.7 | 0.7 | -1 | 1.7 | 0 | 0 | 94.7 | 0 | 11.8 | 13.6 | -1.88 | 0 | 0.027 | 0 | 0.008 | 68 | 0 | 0 | 33.4 | 0 | 7.8 | 0 | -0.4 | 0.4 | -0.5 | 0.9 | 0 | 0 | 26.8 | 0 | 6.13 | 7.19 | -1.05 | 0 | 0.012 | 0 | 0.005 | PreCW-Top-ElecDHW-GasDry | Appl-CW-Top-ElecDHW-GasDry-Tier3AnyMFm2003CZ11DEER2018
42958.4063 | Appl-CW-Top-ElecDHW-GasDry-Tier3 | SFm | 2007 | CZ09 | rDXGF | -1 | Household | 1 | 2422.9 | 203 | 0 | 0 | 69.5 | 0 | 15.5 | 0 | -0.3 | 1.3 | -1.3 | 2.6 | 0 | 0 | 117 | 0 | 14.4 | 16.9 | -2.52 | 0 | 0.028 | 0 | 0.009 | 83.3 | 0 | 0 | 41.1 | 0 | 8.6 | 0 | -0.2 | 0.7 | -0.8 | 1.4 | 0 | 0 | 33.1 | 0 | 7.49 | 8.91 | -1.41 | 0 | 0.012 | 0 | 0.005 | PreCW-Top-ElecDHW-GasDry | Appl-CW-Top-ElecDHW-GasDry-Tier3AnySFm2007CZ09DEER2018
42958.4063 | Appl-CW-Top-ElecDHW-GasDry-Tier3 | MFm | 1985 | CZ11 | rDXGF | -1 | Household | 1 | 1150 | 162 | 0 | 0 | 56.4 | 0 | 11.4 | 0 | -0.4 | 0.1 | -1 | 1.2 | 0 | 0 | 94.8 | 0 | 11.5 | 13.6 | -2.18 | 0 | 0.03 | 0 | 0.008 | 66.3 | 0 | 0 | 33.3 | 0 | 6.4 | 0 | -0.2 | 0 | -0.6 | 0.7 | 0 | 0 | 26.8 | 0 | 5.97 | 7.19 | -1.22 | 0 | 0.014 | 0 | 0.005 | PreCW-Top-ElecDHW-GasDry | Appl-CW-Top-ElecDHW-GasDry-Tier3AnyMFm1985CZ11DEER2018
42958.4063 | Appl-CW-Top-ElecDHW-GasDry-Tier3 | SFm | 2015 | CZ06 | rDXGF | -1 | Household | 1 | 2392.9 | 198 | 0 | 0 | 69.6 | 0 | 8.5 | 0 | -0.3 | 0.2 | -1.2 | 1.4 | 0 | 0 | 120 | 0 | 13.8 | 16.9 | -3.05 | 0 | 0.044 | 0 | 0.01 | 79 | 0 | 0 | 41.2 | 0 | 3.9 | 0 | -0.1 | 0 | -0.7 | 0.6 | 0 | 0 | 34.1 | 0 | 7.21 | 8.91 | -1.69 | 0 | 0.018 | 0 | 0.006 | PreCW-Top-ElecDHW-GasDry | Appl-CW-Top-ElecDHW-GasDry-Tier3AnySFm2015CZ06DEER2018
42958.4063 | Appl-CW-Top-ElecDHW-GasDry-Tier3 | SFm | 1975 | CZ11 | rDXGF | -1 | Household | 1 | 1528 | 208 | 0 | 0 | 69.7 | 0 | 20.4 | 0 | -0.4 | 0.4 | -1.7 | 2.2 | 0 | 0 | 118 | 0 | 13.4 | 16.9 | -3.49 | 0 | 0.045 | 0 | 0.01 | 86.1 | 0 | 0 | 41.3 | 0 | 11.5 | 0 | -0.2 | 0.2 | -1 | 1.3 | 0 | 0 | 33.2 | 0 | 6.97 | 8.91 | -1.94 | 0 | 0.021 | 0 | 0.006 | PreCW-Top-ElecDHW-GasDry | Appl-CW-Top-ElecDHW-GasDry-Tier3AnySFm1975CZ11DEER2018
42958.4063 | Appl-CW-Top-ElecDHW-GasDry-Tier3 | MFm | 1996 | CZ15 | rDXGF | -1 | Household | 1 | 1086 | 157 | 0 | 0 | 56.5 | 0 | 20.1 | 0 | -0.3 | 1.7 | -0.4 | 2.2 | 0 | 0 | 78.6 | 0 | 12.8 | 13.6 | -0.82 | 0 | 0.025 | 0 | 0.008 | 67.6 | 0 | 0 | 33.4 | 0 | 11.2 | 0 | -0.2 | 0.9 | -0.2 | 1.2 | 0 | 0 | 22.2 | 0 | 6.72 | 7.19 | -0.46 | 0 | 0.012 | 0 | 0.005 | PreCW-Top-ElecDHW-GasDry | Appl-CW-Top-ElecDHW-GasDry-Tier3AnyMFm1996CZ15DEER2018
42958.4063 | Appl-CW-Top-ElecDHW-GasDry-Tier3 | DMo | MH15 | CZ10 | rDXGF | -1 | Household | 1 | 1242 | 169 | 0 | 0 | 55.5 | 0 | 19.1 | 0 | -0.3 | 2 | -1 | 2.9 | 0 | 0 | 92.7 | 0 | 11.4 | 13.5 | -2.03 | 0 | 0.027 | 0 | 0.008 | 70.7 | 0 | 0 | 32.8 | 0 | 10.6 | 0 | -0.2 | 1.1 | -0.5 | 1.6 | 0 | 0 | 26.3 | 0 | 5.97 | 7.09 | -1.12 | 0 | 0.012 | 0 | 0.005 | PreCW-Top-ElecDHW-GasDry | Appl-CW-Top-ElecDHW-GasDry-Tier3AnyDMoMH15CZ10DEER2018
42958.4063 | Appl-CW-Top-ElecDHW-GasDry-Tier3 | DMo | MH06 | CZ01 | rDXGF | -1 | Household | 1 | 1242 | 163 | 0 | 0 | 56.1 | 0 | 0 | 0 | -0.5 | -2.3 | -2.3 | 0 | 0 | 0 | 109 | 0 | 9.31 | 13.5 | -4.13 | 0 | 0.022 | 0 | 0.008 | 62.6 | 0 | 0 | 33.2 | 0 | 0 | 0 | -0.3 | -1.3 | -1.3 | 0 | 0 | 0 | 31 | 0 | 4.79 | 7.09 | -2.29 | 0 | 0.008 | 0 | 0.005 | PreCW-Top-ElecDHW-GasDry | Appl-CW-Top-ElecDHW-GasDry-Tier3AnyDMoMH06CZ01DEER2018
42958.4063 | Appl-CW-Top-ElecDHW-GasDry-Tier3 | SFm | 1996 | CZ10 | rDXGF | -1 | Household | 1 | 2186 | 208 | 0 | 0 | 69.5 | 0 | 22.1 | 0 | -0.3 | 1 | -1.6 | 2.6 | 0 | 0 | 116 | 0 | 13.7 | 16.9 | -3.24 | 0 | 0.038 | 0 | 0.01 | 86.9 | 0 | 0 | 41.1 | 0 | 12.5 | 0 | -0.2 | 0.6 | -0.9 | 1.5 | 0 | 0 | 32.9 | 0 | 7.11 | 8.91 | -1.8 | 0 | 0.018 | 0 | 0.006 | PreCW-Top-ElecDHW-GasDry | Appl-CW-Top-ElecDHW-GasDry-Tier3AnySFm1996CZ10DEER2018
42958.4063 | Appl-CW-Top-ElecDHW-GasDry-Tier3 | MFm | 2017 | CZ14 | rDXGF | -1 | Household | 1 | 1094.6 | 166 | 0 | 0 | 56.4 | 0 | 13.5 | 0 | -0.5 | 1.3 | -0.7 | 2 | 0 | 0 | 95.7 | 0 | 11.9 | 13.6 | -1.7 | 0 | 0.026 | 0 | 0.008 | 68 | 0 | 0 | 33.4 | 0 | 7.2 | 0 | -0.3 | 0.7 | -0.4 | 1.1 | 0 | 0 | 27.1 | 0 | 6.22 | 7.19 | -0.97 | 0 | 0.011 | 0 | 0.005 | PreCW-Top-ElecDHW-GasDry | Appl-CW-Top-ElecDHW-GasDry-Tier3AnyMFm2017CZ14DEER2018
42958.4063 | Appl-CW-Top-ElecDHW-GasDry-Tier3 | MFm | 2017 | CZ04 | rDXGF | -1 | Household | 1 | 998.7 | 165 | 0 | 0 | 57.3 | 0 | 7.6 | 0 | -0.4 | 0.8 | -0.5 | 1.2 | 0 | 0 | 99.4 | 0 | 12.5 | 13.6 | -1.17 | 0 | 0.027 | 0 | 0.007 | 66.5 | 0 | 0 | 33.9 | 0 | 4.3 | 0 | -0.2 | 0.5 | -0.3 | 0.7 | 0 | 0 | 28 | 0 | 6.52 | 7.19 | -0.66 | 0 | 0.012 | 0 | 0.004 | PreCW-Top-ElecDHW-GasDry | Appl-CW-Top-ElecDHW-GasDry-Tier3AnyMFm2017CZ04DEER2018
42958.4063 | Appl-CW-Top-ElecDHW-GasDry-Tier3 | MFm | 1996 | CZ03 | rDXGF | -1 | Household | 1 | 981.6 | 161 | 0 | 0 | 56.8 | 0 | 3 | 0 | -0.7 | -0.5 | -1 | 0.5 | 0 | 0 | 103 | 0 | 11.7 | 13.6 | -1.99 | 0 | 0.027 | 0 | 0.008 | 63.2 | 0 | 0 | 33.6 | 0 | 1.6 | 0 | -0.4 | -0.4 | -0.6 | 0.3 | 0 | 0 | 28.9 | 0 | 6 | 7.19 | -1.19 | 0 | 0.011 | 0 | 0.005 | PreCW-Top-ElecDHW-GasDry | Appl-CW-Top-ElecDHW-GasDry-Tier3AnyMFm1996CZ03DEER2018
42958.4063 | Appl-CW-Top-ElecDHW-GasDry-Tier3 | SFm | 2007 | CZ07 | rDXGF | -1 | Household | 1 | 2392.9 | 207 | 0 | 0 | 69.5 | 0 | 16.8 | 0 | -0.3 | 1.9 | -1.1 | 3 | 0 | 0 | 119 | 0 | 14.5 | 16.9 | -2.43 | 0 | 0.036 | 0 | 0.01 | 85 | 0 | 0 | 41.1 | 0 | 9.2 | 0 | -0.2 | 1 | -0.6 | 1.6 | 0 | 0 | 33.7 | 0 | 7.55 | 8.91 | -1.36 | 0 | 0.017 | 0 | 0.006 | PreCW-Top-ElecDHW-GasDry | Appl-CW-Top-ElecDHW-GasDry-Tier3AnySFm2007CZ07DEER2018
42958.4063 | Appl-CW-Top-ElecDHW-GasDry-Tier3 | DMo | MH00 | CZ01 | rDXGF | -1 | Household | 1 | 1242 | 163 | 0 | 0 | 56.2 | 0 | 0 | 0 | -0.4 | -1.9 | -1.9 | 0 | 0 | 0 | 109 | 0 | 10.1 | 13.5 | -3.34 | 0 | 0.022 | 0 | 0.008 | 63 | 0 | 0 | 33.2 | 0 | 0 | 0 | -0.2 | -1 | -1 | 0 | 0 | 0 | 31 | 0 | 5.22 | 7.09 | -1.87 | 0 | 0.009 | 0 | 0.005 | PreCW-Top-ElecDHW-GasDry | Appl-CW-Top-ElecDHW-GasDry-Tier3AnyDMoMH00CZ01DEER2018
42958.4063 | Appl-CW-Top-ElecDHW-GasDry-Tier3 | MFm | 2017 | CZ10 | rDXGF | -1 | Household | 1 | 1073.2 | 161 | 0 | 0 | 57.1 | 0 | 9.8 | 0 | -0.4 | 1 | -0.4 | 1.4 | 0 | 0 | 93.4 | 0 | 12.6 | 13.6 | -1.01 | 0 | 0.027 | 0 | 0.008 | 66 | 0 | 0 | 33.8 | 0 | 5.5 | 0 | -0.3 | 0.6 | -0.2 | 0.8 | 0 | 0 | 26.4 | 0 | 6.61 | 7.19 | -0.58 | 0 | 0.012 | 0 | 0.005 | PreCW-Top-ElecDHW-GasDry | Appl-CW-Top-ElecDHW-GasDry-Tier3AnyMFm2017CZ10DEER2018
42958.4063 | Appl-CW-Top-ElecDHW-GasDry-Tier3 | SFm | 1996 | CZ14 | rDXGF | -1 | Household | 1 | 1758 | 212 | 0 | 0 | 69.5 | 0 | 24.1 | 0 | -0.6 | 0.8 | -2 | 2.9 | 0 | 0 | 119 | 0 | 13.1 | 16.9 | -3.86 | 0 | 0.035 | 0 | 0.01 | 88.4 | 0 | 0 | 41.2 | 0 | 13.5 | 0 | -0.4 | 0.4 | -1.1 | 1.6 | 0 | 0 | 33.6 | 0 | 6.75 | 8.91 | -2.16 | 0 | 0.016 | 0 | 0.006 | PreCW-Top-ElecDHW-GasDry | Appl-CW-Top-ElecDHW-GasDry-Tier3AnySFm1996CZ14DEER2018
42958.4063 | Appl-CW-Top-ElecDHW-GasDry-Tier3 | MFm | 2003 | CZ16 | rDXGF | -1 | Household | 1 | 998.7 | 176 | 0 | 0 | 56.5 | 0 | 10.4 | 0 | -0.8 | 0.2 | -1.2 | 1.5 | 0 | 0 | 110 | 0 | 11.3 | 13.6 | -2.33 | 0 | 0.03 | 0 | 0.008 | 70 | 0 | 0 | 33.4 | 0 | 5.9 | 0 | -0.5 | 0.1 | -0.7 | 0.8 | 0 | 0 | 31 | 0 | 5.88 | 7.19 | -1.31 | 0 | 0.014 | 0 | 0.005 | PreCW-Top-ElecDHW-GasDry | Appl-CW-Top-ElecDHW-GasDry-Tier3AnyMFm2003CZ16DEER2018
42958.4063 | Appl-CW-Top-ElecDHW-GasDry-Tier3 | SFm | 1996 | CZ04 | rDXGF | -1 | Household | 1 | 2193 | 205 | 0 | 0 | 69.6 | 0 | 12.5 | 0 | -0.5 | -0.3 | -1.8 | 1.5 | 0 | 0 | 124 | 0 | 13.4 | 16.9 | -3.5 | 0 | 0.047 | 0 | 0.01 | 83 | 0 | 0 | 41.2 | 0 | 7.2 | 0 | -0.3 | -0.2 | -1 | 0.9 | 0 | 0 | 35 | 0 | 6.95 | 8.91 | -1.96 | 0 | 0.023 | 0 | 0.006 | PreCW-Top-ElecDHW-GasDry | Appl-CW-Top-ElecDHW-GasDry-Tier3AnySFm1996CZ04DEER2018
42958.4063 | Appl-CW-Top-ElecDHW-GasDry-Tier3 | MFm | 1985 | CZ16 | rDXGF | -1 | Household | 1 | 1152 | 176 | 0 | 0 | 56.3 | 0 | 10 | 0 | -0.6 | 0.1 | -1.3 | 1.4 | 0 | 0 | 110 | 0 | 11.2 | 13.6 | -2.47 | 0 | 0.029 | 0 | 0.008 | 69.7 | 0 | 0 | 33.3 | 0 | 5.6 | 0 | -0.3 | 0 | -0.7 | 0.8 | 0 | 0 | 31.1 | 0 | 5.8 | 7.19 | -1.38 | 0 | 0.012 | 0 | 0.005 | PreCW-Top-ElecDHW-GasDry | Appl-CW-Top-ElecDHW-GasDry-Tier3AnyMFm1985CZ16DEER2018
42958.4063 | Appl-CW-Top-ElecDHW-GasDry-Tier3 | SFm | 2017 | CZ03 | rDXGF | -1 | Household | 1 | 2295.6 | 199 | 0 | 0 | 69.7 | 0 | 3.2 | 0 | -0.5 | -1 | -1.5 | 0.6 | 0 | 0 | 128 | 0 | 13.4 | 16.9 | -3.49 | 0 | 0.039 | 0 | 0.009 | 78.8 | 0 | 0 | 41.2 | 0 | 2.1 | 0 | -0.3 | -0.5 | -0.9 | 0.4 | 0 | 0 | 36.2 | 0 | 6.97 | 8.91 | -1.94 | 0 | 0.017 | 0 | 0.006 | PreCW-Top-ElecDHW-GasDry | Appl-CW-Top-ElecDHW-GasDry-Tier3AnySFm2017CZ03DEER2018
42958.4063 | Appl-CW-Top-ElecDHW-GasDry-Tier3 | SFm | 1975 | CZ16 | rDXGF | -1 | Household | 1 | 1591 | 220 | 0 | 0 | 69.7 | 0 | 14.8 | 0 | -0.5 | -0.1 | -2.1 | 2 | 0 | 0 | 136 | 0 | 12.9 | 16.9 | -4 | 0 | 0.041 | 0 | 0.01 | 87.6 | 0 | 0 | 41.2 | 0 | 8.2 | 0 | -0.2 | -0.1 | -1.2 | 1.1 | 0 | 0 | 38.6 | 0 | 6.65 | 8.91 | -2.25 | 0 | 0.019 | 0 | 0.006 | PreCW-Top-ElecDHW-GasDry | Appl-CW-Top-ElecDHW-GasDry-Tier3AnySFm1975CZ16DEER2018
42958.4063 | Appl-CW-Top-ElecDHW-GasDry-Tier3 | MFm | 2011 | CZ05 | rDXGF | -1 | Household | 1 | 998.7 | 162 | 0 | 0 | 57.4 | 0 | 1.7 | 0 | -0.7 | -0.6 | -0.9 | 0.3 | 0 | 0 | 104 | 0 | 11.6 | 13.6 | -2.03 | 0 | 0.025 | 0 | 0.008 | 63.4 | 0 | 0 | 33.9 | 0 | 0.9 | 0 | -0.4 | -0.4 | -0.6 | 0.2 | 0 | 0 | 29.5 | 0 | 6.01 | 7.19 | -1.17 | 0 | 0.01 | 0 | 0.005 | PreCW-Top-ElecDHW-GasDry | Appl-CW-Top-ElecDHW-GasDry-Tier3AnyMFm2011CZ05DEER2018
42958.4063 | Appl-CW-Top-ElecDHW-GasDry-Tier3 | DMo | MH06 | CZ02 | rDXGF | -1 | Household | 1 | 1242 | 170 | 0 | 0 | 55.5 | 0 | 12.7 | 0 | -0.4 | 0.2 | -1.9 | 2.1 | 0 | 0 | 102 | 0 | 10.2 | 13.5 | -3.23 | 0 | 0.033 | 0 | 0.008 | 68.2 | 0 | 0 | 32.8 | 0 | 6.6 | 0 | -0.2 | 0 | -1.1 | 1.1 | 0 | 0 | 28.8 | 0 | 5.28 | 7.09 | -1.81 | 0 | 0.014 | 0 | 0.005 | PreCW-Top-ElecDHW-GasDry | Appl-CW-Top-ElecDHW-GasDry-Tier3AnyDMoMH06CZ02DEER2018
42958.4063 | Appl-CW-Top-ElecDHW-GasDry-Tier3 | DMo | MH00 | CZ02 | rDXGF | -1 | Household | 1 | 1242 | 170 | 0 | 0 | 55.7 | 0 | 13.2 | 0 | -0.3 | -0.1 | -1.7 | 1.6 | 0 | 0 | 102 | 0 | 10.6 | 13.5 | -2.83 | 0 | 0.036 | 0 | 0.008 | 69 | 0 | 0 | 32.9 | 0 | 7.4 | 0 | -0.2 | 0 | -0.9 | 0.9 | 0 | 0 | 28.9 | 0 | 5.5 | 7.09 | -1.58 | 0 | 0.014 | 0 | 0.004 | PreCW-Top-ElecDHW-GasDry | Appl-CW-Top-ElecDHW-GasDry-Tier3AnyDMoMH00CZ02DEER2018
42958.4063 | Appl-CW-Top-ElecDHW-GasDry-Tier3 | DMo | MH15 | CZ04 | rDXGF | -1 | Household | 1 | 1242 | 167 | 0 | 0 | 55.6 | 0 | 12.9 | 0 | -0.4 | 0.7 | -1.4 | 2.1 | 0 | 0 | 98.7 | 0 | 10.7 | 13.5 | -2.73 | 0 | 0.031 | 0 | 0.008 | 68.4 | 0 | 0 | 32.9 | 0 | 7.3 | 0 | -0.2 | 0.4 | -0.8 | 1.2 | 0 | 0 | 28 | 0 | 5.58 | 7.09 | -1.5 | 0 | 0.014 | 0 | 0.005 | PreCW-Top-ElecDHW-GasDry | Appl-CW-Top-ElecDHW-GasDry-Tier3AnyDMoMH15CZ04DEER2018
42958.4063 | Appl-CW-Top-ElecDHW-GasDry-Tier3 | SFm | 2017 | CZ15 | rDXGF | -1 | Household | 1 | 2160.9 | 192 | 0 | 0 | 69.5 | 0 | 22.6 | 0 | -0.2 | 2.3 | -0.6 | 2.9 | 0 | 0 | 97.7 | 0 | 15.3 | 16.9 | -1.62 | 0 | 0.029 | 0 | 0.01 | 82.8 | 0 | 0 | 41.2 | 0 | 12.8 | 0 | -0.1 | 1.3 | -0.3 | 1.6 | 0 | 0 | 27.7 | 0 | 8.01 | 8.91 | -0.89 | 0 | 0.014 | 0 | 0.006 | PreCW-Top-ElecDHW-GasDry | Appl-CW-Top-ElecDHW-GasDry-Tier3AnySFm2017CZ15DEER2018
42958.4063 | Appl-CW-Top-ElecDHW-GasDry-Tier3 | DMo | MH15 | CZ14 | rDXGF | -1 | Household | 1 | 1242 | 169 | 0 | 0 | 55.4 | 0 | 18.3 | 0 | -0.3 | 1.4 | -1.3 | 2.8 | 0 | 0 | 94.6 | 0 | 10.8 | 13.5 | -2.63 | 0 | 0.027 | 0 | 0.008 | 70.7 | 0 | 0 | 32.8 | 0 | 10.4 | 0 | -0.2 | 0.8 | -0.7 | 1.6 | 0 | 0 | 26.9 | 0 | 5.6 | 7.09 | -1.48 | 0 | 0.012 | 0 | 0.005 | PreCW-Top-ElecDHW-GasDry | Appl-CW-Top-ElecDHW-GasDry-Tier3AnyDMoMH15CZ14DEER2018
42958.4063 | Appl-CW-Top-ElecDHW-GasDry-Tier3 | DMo | MH85 | CZ07 | rDXGF | -1 | Household | 1 | 1242 | 171 | 0 | 0 | 55.6 | 0 | 18.9 | 0 | -0.2 | 1.5 | -1.1 | 2.7 | 0 | 0 | 94.7 | 0 | 11.5 | 13.5 | -1.95 | 0 | 0.031 | 0 | 0.008 | 70.5 | 0 | 0 | 32.9 | 0 | 10 | 0 | -0.2 | 0.8 | -0.6 | 1.5 | 0 | 0 | 26.9 | 0 | 6 | 7.09 | -1.09 | 0 | 0.014 | 0 | 0.005 | PreCW-Top-ElecDHW-GasDry | Appl-CW-Top-ElecDHW-GasDry-Tier3AnyDMoMH85CZ07DEER2018
42958.4063 | Appl-CW-Top-ElecDHW-GasDry-Tier3 | SFm | 2011 | CZ07 | rDXGF | -1 | Household | 1 | 2392.9 | 214 | 0 | 0 | 69.6 | 0 | 22.1 | 0 | -0.1 | 3.5 | -0.5 | 4 | 0 | 0 | 119 | 0 | 15.5 | 16.9 | -1.42 | 0 | 0.043 | 0 | 0.01 | 84.7 | 0 | 0 | 41.2 | 0 | 8.9 | 0 | -0.1 | 1.1 | -0.4 | 1.6 | 0 | 0 | 33.6 | 0 | 7.78 | 8.91 | -1.13 | 0 | 0.014 | 0 | 0.006 | PreCW-Top-ElecDHW-GasDry | Appl-CW-Top-ElecDHW-GasDry-Tier3AnySFm2011CZ07DEER2018
42958.4063 | Appl-CW-Top-ElecDHW-GasDry-Tier3 | MFm | 1975 | CZ12 | rDXGF | -1 | Household | 1 | 1098.9 | 162 | 0 | 0 | 56.5 | 0 | 8.8 | 0 | -0.4 | -0.1 | -1.2 | 1.1 | 0 | 0 | 97.8 | 0 | 11.3 | 13.6 | -2.29 | 0 | 0.031 | 0 | 0.008 | 65.6 | 0 | 0 | 33.4 | 0 | 4.9 | 0 | -0.2 | -0.1 | -0.7 | 0.6 | 0 | 0 | 27.7 | 0 | 5.89 | 7.19 | -1.29 | 0 | 0.014 | 0 | 0.005 | PreCW-Top-ElecDHW-GasDry | Appl-CW-Top-ElecDHW-GasDry-Tier3AnyMFm1975CZ12DEER2018
42958.4063 | Appl-CW-Top-ElecDHW-GasDry-Tier3 | MFm | 1996 | CZ06 | rDXGF | -1 | Household | 1 | 1169.1 | 163 | 0 | 0 | 56.8 | 0 | 9.3 | 0 | -0.5 | 0.4 | -0.9 | 1.3 | 0 | 0 | 96.5 | 0 | 11.9 | 13.6 | -1.77 | 0 | 0.032 | 0 | 0.008 | 66 | 0 | 0 | 33.6 | 0 | 5.2 | 0 | -0.3 | 0.2 | -0.5 | 0.7 | 0 | 0 | 27.2 | 0 | 6.2 | 7.19 | -0.98 | 0 | 0.015 | 0 | 0.004 | PreCW-Top-ElecDHW-GasDry | Appl-CW-Top-ElecDHW-GasDry-Tier3AnyMFm1996CZ06DEER2018
42958.4063 | Appl-CW-Top-ElecDHW-GasDry-Tier3 | SFm | 1985 | CZ12 | rDXGF | -1 | Household | 1 | 1704 | 205 | 0 | 0 | 69.6 | 0 | 15.3 | 0 | -0.5 | -0.5 | -2.3 | 1.8 | 0 | 0 | 121 | 0 | 12.5 | 16.9 | -4.43 | 0 | 0.049 | 0 | 0.01 | 83.1 | 0 | 0 | 41.2 | 0 | 8.1 | 0 | -0.3 | -0.3 | -1.3 | 1 | 0 | 0 | 34.4 | 0 | 6.42 | 8.91 | -2.49 | 0 | 0.023 | 0 | 0.006 | PreCW-Top-ElecDHW-GasDry | Appl-CW-Top-ElecDHW-GasDry-Tier3AnySFm1985CZ12DEER2018
42958.4063 | Appl-CW-Top-ElecDHW-GasDry-Tier3 | SFm | 2003 | CZ12 | rDXGF | -1 | Household | 1 | 1948.8 | 206 | 0 | 0 | 69.6 | 0 | 15.2 | 0 | -0.6 | 0 | -1.8 | 1.8 | 0 | 0 | 121 | 0 | 13.4 | 16.9 | -3.54 | 0 | 0.043 | 0 | 0.009 | 84 | 0 | 0 | 41.2 | 0 | 8.8 | 0 | -0.3 | 0 | -1 | 1 | 0 | 0 | 34.3 | 0 | 6.93 | 8.91 | -1.98 | 0 | 0.02 | 0 | 0.005 | PreCW-Top-ElecDHW-GasDry | Appl-CW-Top-ElecDHW-GasDry-Tier3AnySFm2003CZ12DEER2018
42958.4063 | Appl-CW-Top-ElecDHW-GasDry-Tier3 | SFm | 2015 | CZ15 | rDXGF | -1 | Household | 1 | 2160.9 | 192 | 0 | 0 | 69.4 | 0 | 22.6 | 0 | -0.2 | 2.2 | -0.7 | 2.9 | 0 | 0 | 97.8 | 0 | 15.3 | 16.9 | -1.64 | 0 | 0.029 | 0 | 0.01 | 82.5 | 0 | 0 | 41.1 | 0 | 12.6 | 0 | -0.1 | 1.2 | -0.4 | 1.6 | 0 | 0 | 27.7 | 0 | 7.98 | 8.91 | -0.92 | 0 | 0.013 | 0 | 0.006 | PreCW-Top-ElecDHW-GasDry | Appl-CW-Top-ElecDHW-GasDry-Tier3AnySFm2015CZ15DEER2018
42958.4063 | Appl-CW-Top-ElecDHW-GasDry-Tier3 | MFm | 2015 | CZ10 | rDXGF | -1 | Household | 1 | 1073.2 | 161 | 0 | 0 | 57 | 0 | 9.6 | 0 | -0.4 | 0.9 | -0.5 | 1.4 | 0 | 0 | 93.5 | 0 | 12.5 | 13.6 | -1.1 | 0 | 0.027 | 0 | 0.008 | 65.6 | 0 | 0 | 33.7 | 0 | 5.3 | 0 | -0.2 | 0.5 | -0.3 | 0.8 | 0 | 0 | 26.4 | 0 | 6.56 | 7.19 | -0.61 | 0 | 0.012 | 0 | 0.005 | PreCW-Top-ElecDHW-GasDry | Appl-CW-Top-ElecDHW-GasDry-Tier3AnyMFm2015CZ10DEER2018
42958.4063 | Appl-CW-Top-ElecDHW-GasDry-Tier3 | MFm | 1985 | CZ08 | rDXGF | -1 | Household | 1 | 1295.2 | 163 | 0 | 0 | 56.6 | 0 | 12 | 0 | -0.4 | 1 | -0.7 | 1.6 | 0 | 0 | 94 | 0 | 12.2 | 13.6 | -1.4 | 0 | 0.031 | 0 | 0.008 | 67.2 | 0 | 0 | 33.5 | 0 | 6.9 | 0 | -0.2 | 0.6 | -0.4 | 0.9 | 0 | 0 | 26.5 | 0 | 6.44 | 7.19 | -0.75 | 0 | 0.015 | 0 | 0.004 | PreCW-Top-ElecDHW-GasDry | Appl-CW-Top-ElecDHW-GasDry-Tier3AnyMFm1985CZ08DEER2018
42958.4063 | Appl-CW-Top-ElecDHW-GasDry-Tier3 | MFm | 2003 | CZ08 | rDXGF | -1 | Household | 1 | 1206 | 162 | 0 | 0 | 56.8 | 0 | 11.3 | 0 | -0.4 | 0.9 | -0.6 | 1.6 | 0 | 0 | 93.8 | 0 | 12.3 | 13.6 | -1.32 | 0 | 0.03 | 0 | 0.007 | 66.5 | 0 | 0 | 33.6 | 0 | 6.2 | 0 | -0.2 | 0.5 | -0.4 | 0.9 | 0 | 0 | 26.4 | 0 | 6.44 | 7.19 | -0.74 | 0 | 0.013 | 0 | 0.004 | PreCW-Top-ElecDHW-GasDry | Appl-CW-Top-ElecDHW-GasDry-Tier3AnyMFm2003CZ08DEER2018
42958.4063 | Appl-CW-Top-ElecDHW-GasDry-Tier3 | DMo | MH72 | CZ01 | rDXGF | -1 | Household | 1 | 1196 | 163 | 0 | 0 | 56.1 | 0 | 0 | 0 | -0.3 | -1.7 | -1.7 | 0 | 0 | 0 | 109 | 0 | 10.5 | 13.5 | -2.99 | 0 | 0.023 | 0 | 0.008 | 63.1 | 0 | 0 | 33.2 | 0 | 0 | 0 | -0.2 | -0.9 | -0.9 | 0 | 0 | 0 | 31 | 0 | 5.42 | 7.09 | -1.66 | 0 | 0.009 | 0 | 0.005 | PreCW-Top-ElecDHW-GasDry | Appl-CW-Top-ElecDHW-GasDry-Tier3AnyDMoMH72CZ01DEER2018
42958.4063 | Appl-CW-Top-ElecDHW-GasDry-Tier3 | SFm | 1975 | CZ08 | rDXGF | -1 | Household | 1 | 1528 | 204 | 0 | 0 | 69.7 | 0 | 17 | 0 | -0.4 | 0.9 | -1.4 | 2.3 | 0 | 0 | 117 | 0 | 14.3 | 16.9 | -2.62 | 0 | 0.043 | 0 | 0.009 | 84.1 | 0 | 0 | 41.3 | 0 | 9.5 | 0 | -0.2 | 0.5 | -0.8 | 1.3 | 0 | 0 | 32.9 | 0 | 7.46 | 8.91 | -1.45 | 0 | 0.021 | 0 | 0.006 | PreCW-Top-ElecDHW-GasDry | Appl-CW-Top-ElecDHW-GasDry-Tier3AnySFm1975CZ08DEER2018
42958.4063 | Appl-CW-Top-ElecDHW-GasDry-Tier3 | SFm | 2011 | CZ09 | rDXGF | -1 | Household | 1 | 2422.9 | 207 | 0 | 0 | 69.5 | 0 | 18.6 | 0 | -0.2 | 2.1 | -1 | 3.1 | 0 | 0 | 117 | 0 | 14.8 | 16.9 | -2.12 | 0 | 0.032 | 0 | 0.009 | 86.7 | 0 | 0 | 41.1 | 0 | 11.2 | 0 | -0.1 | 1.3 | -0.5 | 1.8 | 0 | 0 | 33.1 | 0 | 7.82 | 8.91 | -1.08 | 0 | 0.015 | 0 | 0.006 | PreCW-Top-ElecDHW-GasDry | Appl-CW-Top-ElecDHW-GasDry-Tier3AnySFm2011CZ09DEER2018
42958.4063 | Appl-CW-Top-ElecDHW-GasDry-Tier3 | DMo | MH85 | CZ09 | rDXGF | -1 | Household | 1 | 1242 | 168 | 0 | 0 | 55.4 | 0 | 18.8 | 0 | -0.3 | 1.1 | -1.2 | 2.4 | 0 | 0 | 93.1 | 0 | 11.3 | 13.5 | -2.16 | 0 | 0.031 | 0 | 0.008 | 70.7 | 0 | 0 | 32.8 | 0 | 11 | 0 | -0.1 | 0.7 | -0.7 | 1.4 | 0 | 0 | 26.5 | 0 | 5.87 | 7.09 | -1.22 | 0 | 0.014 | 0 | 0.005 | PreCW-Top-ElecDHW-GasDry | Appl-CW-Top-ElecDHW-GasDry-Tier3AnyDMoMH85CZ09DEER2018
42958.4063 | Appl-CW-Top-ElecDHW-GasDry-Tier3 | SFm | 2015 | CZ03 | rDXGF | -1 | Household | 1 | 2295.6 | 200 | 0 | 0 | 69.6 | 0 | 4 | 0 | -0.5 | -0.7 | -1.4 | 0.7 | 0 | 0 | 128 | 0 | 13.5 | 16.9 | -3.41 | 0 | 0.039 | 0 | 0.009 | 79 | 0 | 0 | 41.2 | 0 | 2.2 | 0 | -0.3 | -0.4 | -0.8 | 0.4 | 0 | 0 | 36.2 | 0 | 7.04 | 8.91 | -1.87 | 0 | 0.018 | 0 | 0.006 | PreCW-Top-ElecDHW-GasDry | Appl-CW-Top-ElecDHW-GasDry-Tier3AnySFm2015CZ03DEER2018
42958.4063 | Appl-CW-Top-ElecDHW-GasDry-Tier3 | MFm | 2015 | CZ14 | rDXGF | -1 | Household | 1 | 1094.6 | 167 | 0 | 0 | 56.4 | 0 | 13.7 | 0 | -0.5 | 1.4 | -0.7 | 2.1 | 0 | 0 | 95.7 | 0 | 11.9 | 13.6 | -1.73 | 0 | 0.027 | 0 | 0.007 | 67.9 | 0 | 0 | 33.4 | 0 | 7.1 | 0 | -0.3 | 0.7 | -0.5 | 1 | 0 | 0 | 27.1 | 0 | 6.18 | 7.19 | -1 | 0 | 0.012 | 0 | 0.004 | PreCW-Top-ElecDHW-GasDry | Appl-CW-Top-ElecDHW-GasDry-Tier3AnyMFm2015CZ14DEER2018
42958.4063 | Appl-CW-Top-ElecDHW-GasDry-Tier3 | MFm | 2015 | CZ04 | rDXGF | -1 | Household | 1 | 998.7 | 166 | 0 | 0 | 57.2 | 0 | 8.9 | 0 | -0.5 | 0.9 | -0.5 | 1.4 | 0 | 0 | 99.5 | 0 | 12.3 | 13.6 | -1.3 | 0 | 0.028 | 0 | 0.008 | 67.3 | 0 | 0 | 33.8 | 0 | 5.2 | 0 | -0.3 | 0.5 | -0.3 | 0.8 | 0 | 0 | 28.1 | 0 | 6.46 | 7.19 | -0.73 | 0 | 0.013 | 0 | 0.004 | PreCW-Top-ElecDHW-GasDry | Appl-CW-Top-ElecDHW-GasDry-Tier3AnyMFm2015CZ04DEER2018
42958.4063 | Appl-CW-Top-ElecDHW-GasDry-Tier3 | MFm | 2007 | CZ05 | rDXGF | -1 | Household | 1 | 998.7 | 161 | 0 | 0 | 57.1 | 0 | 1.3 | 0 | -0.8 | -0.7 | -1 | 0.3 | 0 | 0 | 104 | 0 | 11.5 | 13.6 | -2.14 | 0 | 0.025 | 0 | 0.007 | 63.2 | 0 | 0 | 33.7 | 0 | 0.7 | 0 | -0.4 | -0.4 | -0.6 | 0.2 | 0 | 0 | 29.5 | 0 | 5.98 | 7.19 | -1.2 | 0 | 0.01 | 0 | 0.004 | PreCW-Top-ElecDHW-GasDry | Appl-CW-Top-ElecDHW-GasDry-Tier3AnyMFm2007CZ05DEER2018
42958.4063 | Appl-CW-Top-ElecDHW-GasDry-Tier3 | SFm | 1985 | CZ13 | rDXGF | -1 | Household | 1 | 1704 | 208 | 0 | 0 | 69.5 | 0 | 22.6 | 0 | -0.5 | 0.3 | -2.2 | 2.5 | 0 | 0 | 116 | 0 | 12.5 | 16.9 | -4.36 | 0 | 0.042 | 0 | 0.009 | 87.1 | 0 | 0 | 41.1 | 0 | 13.1 | 0 | -0.3 | 0.2 | -1.2 | 1.4 | 0 | 0 | 32.9 | 0 | 6.43 | 8.91 | -2.48 | 0 | 0.02 | 0 | 0.005 | PreCW-Top-ElecDHW-GasDry | Appl-CW-Top-ElecDHW-GasDry-Tier3AnySFm1985CZ13DEER2018
42958.4063 | Appl-CW-Top-ElecDHW-GasDry-Tier3 | SFm | 2003 | CZ13 | rDXGF | -1 | Household | 1 | 1948.8 | 206 | 0 | 0 | 69.5 | 0 | 20.6 | 0 | -0.6 | 0.5 | -1.9 | 2.5 | 0 | 0 | 116 | 0 | 13.3 | 16.9 | -3.65 | 0 | 0.04 | 0 | 0.01 | 85.5 | 0 | 0 | 41.2 | 0 | 11.5 | 0 | -0.4 | 0.3 | -1 | 1.4 | 0 | 0 | 32.9 | 0 | 6.86 | 8.91 | -2.04 | 0 | 0.019 | 0 | 0.006 | PreCW-Top-ElecDHW-GasDry | Appl-CW-Top-ElecDHW-GasDry-Tier3AnySFm2003CZ13DEER2018
42958.4063 | Appl-CW-Top-ElecDHW-GasDry-Tier3 | SFm | 2017 | CZ06 | rDXGF | -1 | Household | 1 | 2392.9 | 199 | 0 | 0 | 69.5 | 0 | 9 | 0 | -0.3 | 0.2 | -1.2 | 1.5 | 0 | 0 | 120 | 0 | 13.9 | 16.9 | -3.01 | 0 | 0.045 | 0 | 0.01 | 79.6 | 0 | 0 | 41.1 | 0 | 4.6 | 0 | -0.2 | 0 | -0.7 | 0.7 | 0 | 0 | 34.1 | 0 | 7.23 | 8.91 | -1.68 | 0 | 0.02 | 0 | 0.006 | PreCW-Top-ElecDHW-GasDry | Appl-CW-Top-ElecDHW-GasDry-Tier3AnySFm2017CZ06DEER2018
42958.4063 | Appl-CW-Top-ElecDHW-GasDry-Tier3 | MFm | 1975 | CZ13 | rDXGF | -1 | Household | 1 | 1098.9 | 164 | 0 | 0 | 56.4 | 0 | 13.6 | 0 | -0.4 | 0.6 | -1 | 1.5 | 0 | 0 | 93.7 | 0 | 11.6 | 13.6 | -2.02 | 0 | 0.032 | 0 | 0.008 | 67.5 | 0 | 0 | 33.4 | 0 | 7.6 | 0 | -0.2 | 0.3 | -0.5 | 0.8 | 0 | 0 | 26.5 | 0 | 6.06 | 7.19 | -1.13 | 0 | 0.015 | 0 | 0.005 | PreCW-Top-ElecDHW-GasDry | Appl-CW-Top-ElecDHW-GasDry-Tier3AnyMFm1975CZ13DEER2018
42958.4063 | Appl-CW-Top-ElecDHW-GasDry-Tier3 | DMo | MH72 | CZ02 | rDXGF | -1 | Household | 1 | 1196 | 170 | 0 | 0 | 55.7 | 0 | 13.5 | 0 | -0.3 | 0 | -1.7 | 1.7 | 0 | 0 | 102 | 0 | 10.7 | 13.5 | -2.78 | 0 | 0.043 | 0 | 0.008 | 68.9 | 0 | 0 | 33 | 0 | 7.4 | 0 | -0.2 | 0 | -0.9 | 0.9 | 0 | 0 | 28.9 | 0 | 5.51 | 7.09 | -1.58 | 0 | 0.021 | 0 | 0.005 | PreCW-Top-ElecDHW-GasDry | Appl-CW-Top-ElecDHW-GasDry-Tier3AnyDMoMH72CZ02DEER2018
42958.4063 | Appl-CW-Top-ElecDHW-GasDry-Tier3 | SFm | 2007 | CZ15 | rDXGF | -1 | Household | 1 | 2160.9 | 194 | 0 | 0 | 69.4 | 0 | 24.6 | 0 | -0.2 | 2.7 | -0.8 | 3.4 | 0 | 0 | 97.7 | 0 | 15.2 | 16.9 | -1.67 | 0 | 0.029 | 0 | 0.009 | 84.1 | 0 | 0 | 41.1 | 0 | 14 | 0 | -0.1 | 1.5 | -0.5 | 1.9 | 0 | 0 | 27.7 | 0 | 7.97 | 8.91 | -0.94 | 0 | 0.014 | 0 | 0.006 | PreCW-Top-ElecDHW-GasDry | Appl-CW-Top-ElecDHW-GasDry-Tier3AnySFm2007CZ15DEER2018
42958.4063 | Appl-CW-Top-ElecDHW-GasDry-Tier3 | DMo | MH72 | CZ12 | rDXGF | -1 | Household | 1 | 1196 | 172 | 0 | 0 | 55.5 | 0 | 18.9 | 0 | -0.3 | 0.8 | -1.5 | 2.3 | 0 | 0 | 96.8 | 0 | 10.9 | 13.5 | -2.5 | 0 | 0.037 | 0 | 0.008 | 71.1 | 0 | 0 | 32.8 | 0 | 10.4 | 0 | -0.1 | 0.4 | -0.8 | 1.2 | 0 | 0 | 27.5 | 0 | 5.69 | 7.09 | -1.39 | 0 | 0.018 | 0 | 0.005 | PreCW-Top-ElecDHW-GasDry | Appl-CW-Top-ElecDHW-GasDry-Tier3AnyDMoMH72CZ12DEER2018
42958.4063 | Appl-CW-Top-ElecDHW-GasDry-Tier3 | MFm | 1996 | CZ09 | rDXGF | -1 | Household | 1 | 1093.6 | 167 | 0 | 0 | 56.8 | 0 | 15.3 | 0 | -0.4 | 1.3 | -0.7 | 2 | 0 | 0 | 93.7 | 0 | 12.4 | 13.6 | -1.27 | 0 | 0.028 | 0 | 0.008 | 69.1 | 0 | 0 | 33.6 | 0 | 8.6 | 0 | -0.2 | 0.7 | -0.4 | 1.1 | 0 | 0 | 26.4 | 0 | 6.48 | 7.19 | -0.71 | 0 | 0.013 | 0 | 0.005 | PreCW-Top-ElecDHW-GasDry | Appl-CW-Top-ElecDHW-GasDry-Tier3AnyMFm1996CZ09DEER2018
42958.4063 | Appl-CW-Top-ElecDHW-GasDry-Tier3 | MFm | 1975 | CZ01 | rDXGF | -1 | Household | 1 | 1070.2 | 164 | 0 | 0 | 56.5 | 0 | 0.1 | 0 | -1.2 | -1.7 | -1.8 | 0 | 0 | 0 | 110 | 0 | 10.2 | 13.6 | -3.49 | 0 | 0.022 | 0 | 0.008 | 63 | 0 | 0 | 33.4 | 0 | 0.1 | 0 | -0.6 | -1 | -1 | 0 | 0 | 0 | 31.2 | 0 | 5.24 | 7.19 | -1.95 | 0 | 0.008 | 0 | 0.005 | PreCW-Top-ElecDHW-GasDry | Appl-CW-Top-ElecDHW-GasDry-Tier3AnyMFm1975CZ01DEER2018
42958.4063 | Appl-CW-Top-ElecDHW-GasDry-Tier3 | SFm | 2007 | CZ03 | rDXGF | -1 | Household | 1 | 2295.6 | 199 | 0 | 0 | 69.4 | 0 | 3.5 | 0 | -0.5 | -1.4 | -2 | 0.6 | 0 | 0 | 128 | 0 | 12.7 | 16.9 | -4.2 | 0 | 0.041 | 0 | 0.01 | 77.8 | 0 | 0 | 41.1 | 0 | 1.7 | 0 | -0.3 | -0.8 | -1.1 | 0.3 | 0 | 0 | 36.2 | 0 | 6.57 | 8.91 | -2.33 | 0 | 0.018 | 0 | 0.006 | PreCW-Top-ElecDHW-GasDry | Appl-CW-Top-ElecDHW-GasDry-Tier3AnySFm2007CZ03DEER2018
42958.4063 | Appl-CW-Top-ElecDHW-GasDry-Tier3 | MFm | 1996 | CZ07 | rDXGF | -1 | Household | 1 | 1169.1 | 162 | 0 | 0 | 57.2 | 0 | 8.7 | 0 | -0.3 | 0.9 | -0.4 | 1.2 | 0 | 0 | 95.2 | 0 | 12.8 | 13.6 | -0.8 | 0 | 0.028 | 0 | 0.008 | 66 | 0 | 0 | 33.8 | 0 | 5 | 0 | -0.2 | 0.5 | -0.3 | 0.7 | 0 | 0 | 26.8 | 0 | 6.74 | 7.19 | -0.45 | 0 | 0.012 | 0 | 0.005 | PreCW-Top-ElecDHW-GasDry | Appl-CW-Top-ElecDHW-GasDry-Tier3AnyMFm1996CZ07DEER2018
42958.4063 | Appl-CW-Top-ElecDHW-GasDry-Tier3 | SFm | 1985 | CZ01 | rDXGF | -1 | Household | 1 | 1904 | 202 | 0 | 0 | 70.1 | 0 | 0 | 0 | -1.5 | -3.2 | -3.2 | 0 | 0 | 0 | 137 | 0 | 10.9 | 16.9 | -5.99 | 0 | 0.028 | 0 | 0.01 | 77.3 | 0 | 0 | 41.5 | 0 | 0 | 0 | -0.8 | -1.8 | -1.8 | 0 | 0 | 0 | 38.6 | 0 | 5.55 | 8.91 | -3.36 | 0 | 0.011 | 0 | 0.006 | PreCW-Top-ElecDHW-GasDry | Appl-CW-Top-ElecDHW-GasDry-Tier3AnySFm1985CZ01DEER2018
42958.4063 | Appl-CW-Top-ElecDHW-GasDry-Tier3 | SFm | 2011 | CZ06 | rDXGF | -1 | Household | 1 | 2392.9 | 199 | 0 | 0 | 69.5 | 0 | 9.4 | 0 | -0.3 | 0.2 | -1.3 | 1.6 | 0 | 0 | 120 | 0 | 13.9 | 16.9 | -3.03 | 0 | 0.038 | 0 | 0.009 | 80.6 | 0 | 0 | 41.2 | 0 | 5.4 | 0 | -0.1 | 0.2 | -0.7 | 0.9 | 0 | 0 | 34.1 | 0 | 7.19 | 8.91 | -1.71 | 0 | 0.017 | 0 | 0.006 | PreCW-Top-ElecDHW-GasDry | Appl-CW-Top-ElecDHW-GasDry-Tier3AnySFm2011CZ06DEER2018
42958.4063 | Appl-CW-Top-ElecDHW-GasDry-Tier3 | DMo | MH85 | CZ06 | rDXGF | -1 | Household | 1 | 1242 | 169 | 0 | 0 | 55.7 | 0 | 16.5 | 0 | -0.3 | 0.9 | -1.3 | 2.3 | 0 | 0 | 95.8 | 0 | 11.2 | 13.5 | -2.26 | 0 | 0.03 | 0 | 0.008 | 69.7 | 0 | 0 | 32.9 | 0 | 9.2 | 0 | -0.2 | 0.5 | -0.8 | 1.3 | 0 | 0 | 27.2 | 0 | 5.78 | 7.09 | -1.29 | 0 | 0.014 | 0 | 0.005 | PreCW-Top-ElecDHW-GasDry | Appl-CW-Top-ElecDHW-GasDry-Tier3AnyDMoMH85CZ06DEER2018
42958.4063 | Appl-CW-Top-ElecDHW-GasDry-Tier3 | MFm | 2007 | CZ10 | rDXGF | -1 | Household | 1 | 1073.2 | 160 | 0 | 0 | 56.9 | 0 | 9.3 | 0 | -0.5 | 0.7 | -0.7 | 1.4 | 0 | 0 | 93.6 | 0 | 12.3 | 13.6 | -1.31 | 0 | 0.026 | 0 | 0.008 | 65.1 | 0 | 0 | 33.7 | 0 | 5 | 0 | -0.3 | 0.3 | -0.4 | 0.8 | 0 | 0 | 26.5 | 0 | 6.44 | 7.19 | -0.75 | 0 | 0.011 | 0 | 0.005 | PreCW-Top-ElecDHW-GasDry | Appl-CW-Top-ElecDHW-GasDry-Tier3AnyMFm2007CZ10DEER2018
42958.4063 | Appl-CW-Top-ElecDHW-GasDry-Tier3 | SFm | 2003 | CZ01 | rDXGF | -1 | Household | 1 | 2295.6 | 204 | 0 | 0 | 70 | 0 | 0 | 0 | -0.8 | -2.2 | -2.2 | 0 | 0 | 0 | 137 | 0 | 12.7 | 16.9 | -4.22 | 0 | 0.028 | 0 | 0.009 | 78.4 | 0 | 0 | 41.4 | 0 | 0 | 0 | -0.5 | -1.3 | -1.3 | 0 | 0 | 0 | 38.7 | 0 | 6.54 | 8.91 | -2.37 | 0 | 0.011 | 0 | 0.005 | PreCW-Top-ElecDHW-GasDry | Appl-CW-Top-ElecDHW-GasDry-Tier3AnySFm2003CZ01DEER2018
42958.4063 | Appl-CW-Top-ElecDHW-GasDry-Tier3 | SFm | 2017 | CZ07 | rDXGF | -1 | Household | 1 | 2392.9 | 206 | 0 | 0 | 69.6 | 0 | 16 | 0 | -0.1 | 2.1 | -0.7 | 2.8 | 0 | 0 | 119 | 0 | 15 | 16.9 | -1.96 | 0 | 0.036 | 0 | 0.01 | 82 | 0 | 0 | 41.2 | 0 | 6.7 | 0 | -0.1 | 0.7 | -0.4 | 1.2 | 0 | 0 | 33.7 | 0 | 7.62 | 8.91 | -1.28 | 0 | 0.012 | 0 | 0.006 | PreCW-Top-ElecDHW-GasDry | Appl-CW-Top-ElecDHW-GasDry-Tier3AnySFm2017CZ07DEER2018
42958.4063 | Appl-CW-Top-ElecDHW-GasDry-Tier3 | MFm | 2015 | CZ05 | rDXGF | -1 | Household | 1 | 998.7 | 164 | 0 | 0 | 57.8 | 0 | 2.5 | 0 | -0.5 | -0.1 | -0.5 | 0.5 | 0 | 0 | 104 | 0 | 12.2 | 13.6 | -1.42 | 0 | 0.026 | 0 | 0.008 | 64.7 | 0 | 0 | 34.1 | 0 | 1.4 | 0 | -0.3 | -0.1 | -0.3 | 0.3 | 0 | 0 | 29.4 | 0 | 6.38 | 7.19 | -0.8 | 0 | 0.011 | 0 | 0.004 | PreCW-Top-ElecDHW-GasDry | Appl-CW-Top-ElecDHW-GasDry-Tier3AnyMFm2015CZ05DEER2018
42958.4063 | Appl-CW-Top-ElecDHW-GasDry-Tier3 | MFm | 2007 | CZ04 | rDXGF | -1 | Household | 1 | 998.7 | 164 | 0 | 0 | 56.8 | 0 | 7.9 | 0 | -0.5 | 0.5 | -0.8 | 1.3 | 0 | 0 | 99.6 | 0 | 12.1 | 13.6 | -1.56 | 0 | 0.027 | 0 | 0.007 | 66.5 | 0 | 0 | 33.6 | 0 | 4.7 | 0 | -0.3 | 0.3 | -0.4 | 0.8 | 0 | 0 | 28.2 | 0 | 6.31 | 7.19 | -0.86 | 0 | 0.013 | 0 | 0.004 | PreCW-Top-ElecDHW-GasDry | Appl-CW-Top-ElecDHW-GasDry-Tier3AnyMFm2007CZ04DEER2018
42958.4063 | Appl-CW-Top-ElecDHW-GasDry-Tier3 | MFm | 2007 | CZ14 | rDXGF | -1 | Household | 1 | 1094.6 | 179 | 0 | 0 | 56.8 | 0 | 22.5 | 0 | -0.1 | 4.5 | -0.1 | 4.6 | 0 | 0 | 95.5 | 0 | 12.9 | 13.6 | -0.72 | 0 | 0.017 | 0 | 0.008 | 68.2 | 0 | 0 | 33.3 | 0 | 7.4 | 0 | -0.4 | 0.7 | -0.5 | 1.2 | 0 | 0 | 27.1 | 0 | 6.19 | 7.19 | -1 | 0 | 0.011 | 0 | 0.005 | PreCW-Top-ElecDHW-GasDry | Appl-CW-Top-ElecDHW-GasDry-Tier3AnyMFm2007CZ14DEER2018
42958.4063 | Appl-CW-Top-ElecDHW-GasDry-Tier3 | DMo | MH72 | CZ13 | rDXGF | -1 | Household | 1 | 1196 | 172 | 0 | 0 | 55.5 | 0 | 22.7 | 0 | -0.2 | 1.4 | -1.4 | 2.7 | 0 | 0 | 92.7 | 0 | 11.1 | 13.5 | -2.35 | 0 | 0.033 | 0 | 0.008 | 72.8 | 0 | 0 | 32.9 | 0 | 12.9 | 0 | -0.1 | 0.8 | -0.8 | 1.5 | 0 | 0 | 26.3 | 0 | 5.76 | 7.09 | -1.31 | 0 | 0.015 | 0 | 0.005 | PreCW-Top-ElecDHW-GasDry | Appl-CW-Top-ElecDHW-GasDry-Tier3AnyDMoMH72CZ13DEER2018
42958.4063 | Appl-CW-Top-ElecDHW-GasDry-Tier3 | MFm | 1975 | CZ02 | rDXGF | -1 | Household | 1 | 1070.2 | 164 | 0 | 0 | 56.6 | 0 | 5.5 | 0 | -0.5 | -0.5 | -1.1 | 0.7 | 0 | 0 | 102 | 0 | 11.3 | 13.6 | -2.3 | 0 | 0.033 | 0 | 0.007 | 64.8 | 0 | 0 | 33.5 | 0 | 3 | 0 | -0.3 | -0.3 | -0.6 | 0.4 | 0 | 0 | 28.9 | 0 | 5.89 | 7.19 | -1.29 | 0 | 0.015 | 0 | 0.004 | PreCW-Top-ElecDHW-GasDry | Appl-CW-Top-ElecDHW-GasDry-Tier3AnyMFm1975CZ02DEER2018
42958.4063 | Appl-CW-Top-ElecDHW-GasDry-Tier3 | SFm | 2003 | CZ02 | rDXGF | -1 | Household | 1 | 1948.8 | 207 | 0 | 0 | 69.7 | 0 | 11.7 | 0 | -0.8 | -0.6 | -2.1 | 1.5 | 0 | 0 | 127 | 0 | 13.1 | 16.9 | -3.78 | 0 | 0.047 | 0 | 0.01 | 82.3 | 0 | 0 | 41.2 | 0 | 6 | 0 | -0.4 | -0.4 | -1.2 | 0.8 | 0 | 0 | 36 | 0 | 6.79 | 8.91 | -2.11 | 0 | 0.014 | 0 | 0.006 | PreCW-Top-ElecDHW-GasDry | Appl-CW-Top-ElecDHW-GasDry-Tier3AnySFm2003CZ02DEER2018
42958.4063 | Appl-CW-Top-ElecDHW-GasDry-Tier3 | SFm | 1985 | CZ02 | rDXGF | -1 | Household | 1 | 1904 | 202 | 0 | 0 | 69.6 | 0 | 7.9 | 0 | -0.8 | -1.7 | -2.7 | 1 | 0 | 0 | 127 | 0 | 11.7 | 16.9 | -5.15 | 0 | 0.043 | 0 | 0.01 | 79.8 | 0 | 0 | 41.2 | 0 | 4 | 0 | -0.5 | -1 | -1.5 | 0.5 | 0 | 0 | 36 | 0 | 5.99 | 8.91 | -2.91 | 0 | 0.02 | 0 | 0.006 | PreCW-Top-ElecDHW-GasDry | Appl-CW-Top-ElecDHW-GasDry-Tier3AnySFm1985CZ02DEER2018
42958.4063 | Appl-CW-Top-ElecDHW-GasDry-Tier3 | SFm | 2017 | CZ09 | rDXGF | -1 | Household | 1 | 2422.9 | 196 | 0 | 0 | 69.4 | 0 | 9 | 0 | -0.3 | 0.9 | -1 | 2 | 0 | 0 | 117 | 0 | 14.5 | 16.9 | -2.42 | 0 | 0.033 | 0 | 0.01 | 78.7 | 0 | 0 | 41.1 | 0 | 5.1 | 0 | -0.2 | -0.5 | -0.6 | 0.1 | 0 | 0 | 33.1 | 0 | 7.54 | 8.91 | -1.37 | 0 | 0.015 | 0 | 0.006 | PreCW-Top-ElecDHW-GasDry | Appl-CW-Top-ElecDHW-GasDry-Tier3AnySFm2017CZ09DEER2018
42958.4063 | Appl-CW-Top-ElecDHW-GasDry-Tier3 | MFm | 2011 | CZ10 | rDXGF | -1 | Household | 1 | 1073.2 | 163 | 0 | 0 | 57 | 0 | 11.7 | 0 | -0.4 | 1.3 | -0.5 | 1.9 | 0 | 0 | 93.5 | 0 | 12.5 | 13.6 | -1.1 | 0 | 0.03 | 0 | 0.008 | 66.3 | 0 | 0 | 33.7 | 0 | 5.8 | 0 | -0.2 | 0.6 | -0.3 | 0.9 | 0 | 0 | 26.4 | 0 | 6.54 | 7.19 | -0.63 | 0 | 0.013 | 0 | 0.005 | PreCW-Top-ElecDHW-GasDry | Appl-CW-Top-ElecDHW-GasDry-Tier3AnyMFm2011CZ10DEER2018
42958.4063 | Appl-CW-Top-ElecDHW-GasDry-Tier3 | DMo | MH06 | CZ12 | rDXGF | -1 | Household | 1 | 1242 | 170 | 0 | 0 | 55.5 | 0 | 16.8 | 0 | -0.4 | 1 | -1.6 | 2.7 | 0 | 0 | 96.8 | 0 | 10.6 | 13.5 | -2.83 | 0 | 0.031 | 0 | 0.007 | 69.4 | 0 | 0 | 32.9 | 0 | 8.7 | 0 | -0.2 | 0.5 | -0.9 | 1.4 | 0 | 0 | 27.5 | 0 | 5.5 | 7.09 | -1.58 | 0 | 0.014 | 0 | 0.004 | PreCW-Top-ElecDHW-GasDry | Appl-CW-Top-ElecDHW-GasDry-Tier3AnyDMoMH06CZ12DEER2018
42958.4063 | Appl-CW-Top-ElecDHW-GasDry-Tier3 | SFm | 2007 | CZ06 | rDXGF | -1 | Household | 1 | 2392.9 | 205 | 0 | 0 | 69.5 | 0 | 14 | 0 | -0.3 | 1.1 | -1.4 | 2.4 | 0 | 0 | 120 | 0 | 14 | 16.9 | -2.88 | 0 | 0.039 | 0 | 0.01 | 83.9 | 0 | 0 | 41.1 | 0 | 8.2 | 0 | -0.2 | 0.7 | -0.8 | 1.4 | 0 | 0 | 34 | 0 | 7.28 | 8.91 | -1.63 | 0 | 0.017 | 0 | 0.006 | PreCW-Top-ElecDHW-GasDry | Appl-CW-Top-ElecDHW-GasDry-Tier3AnySFm2007CZ06DEER2018
42958.4063 | Appl-CW-Top-ElecDHW-GasDry-Tier3 | DMo | MH00 | CZ12 | rDXGF | -1 | Household | 1 | 1242 | 175 | 0 | 0 | 55.6 | 0 | 21.6 | 0 | -0.3 | 0.8 | -1.7 | 2.6 | 0 | 0 | 96.8 | 0 | 10.5 | 13.5 | -2.94 | 0 | 0.035 | 0 | 0.008 | 71.5 | 0 | 0 | 32.8 | 0 | 11.1 | 0 | -0.2 | 0.3 | -1 | 1.3 | 0 | 0 | 27.5 | 0 | 5.45 | 7.09 | -1.63 | 0 | 0.017 | 0 | 0.005 | PreCW-Top-ElecDHW-GasDry | Appl-CW-Top-ElecDHW-GasDry-Tier3AnyDMoMH00CZ12DEER2018
42958.4063 | Appl-CW-Top-ElecDHW-GasDry-Tier3 | SFm | 2015 | CZ09 | rDXGF | -1 | Household | 1 | 2422.9 | 199 | 0 | 0 | 69.4 | 0 | 9.3 | 0 | -0.2 | 3.8 | -1 | 4.9 | 0 | 0 | 117 | 0 | 14.5 | 16.9 | -2.45 | 0 | 0.033 | 0 | 0.009 | 81.4 | 0 | 0 | 41.1 | 0 | 5.5 | 0 | -0.1 | 1.8 | -0.5 | 2.4 | 0 | 0 | 33.1 | 0 | 7.57 | 8.91 | -1.34 | 0 | 0.015 | 0 | 0.005 | PreCW-Top-ElecDHW-GasDry | Appl-CW-Top-ElecDHW-GasDry-Tier3AnySFm2015CZ09DEER2018
42958.4063 | Appl-CW-Top-ElecDHW-GasDry-Tier3 | SFm | 2011 | CZ03 | rDXGF | -1 | Household | 1 | 2295.6 | 199 | 0 | 0 | 69.5 | 0 | 3.9 | 0 | -0.5 | -1.3 | -2 | 0.7 | 0 | 0 | 128 | 0 | 12.9 | 16.9 | -4.05 | 0 | 0.038 | 0 | 0.01 | 78.6 | 0 | 0 | 41.1 | 0 | 2.3 | 0 | -0.3 | -0.7 | -1.1 | 0.4 | 0 | 0 | 36.2 | 0 | 6.62 | 8.91 | -2.29 | 0 | 0.019 | 0 | 0.006 | PreCW-Top-ElecDHW-GasDry | Appl-CW-Top-ElecDHW-GasDry-Tier3AnySFm2011CZ03DEER2018
42958.4063 | Appl-CW-Top-ElecDHW-GasDry-Tier3 | DMo | MH85 | CZ03 | rDXGF | -1 | Household | 1 | 1242 | 166 | 0 | 0 | 55.5 | 0 | 9.6 | 0 | -0.4 | -0.8 | -2.1 | 1.4 | 0 | 0 | 102 | 0 | 9.83 | 13.5 | -3.62 | 0 | 0.037 | 0 | 0.007 | 67.1 | 0 | 0 | 32.8 | 0 | 5.9 | 0 | -0.3 | -0.4 | -1.2 | 0.8 | 0 | 0 | 28.9 | 0 | 5.05 | 7.09 | -2.04 | 0 | 0.017 | 0 | 0.004 | PreCW-Top-ElecDHW-GasDry | Appl-CW-Top-ElecDHW-GasDry-Tier3AnyDMoMH85CZ03DEER2018
42958.4063 | Appl-CW-Top-ElecDHW-GasDry-Tier3 | SFm | 2015 | CZ07 | rDXGF | -1 | Household | 1 | 2392.9 | 199 | 0 | 0 | 69.6 | 0 | 10 | 0 | -0.4 | 0.7 | -1.1 | 1.6 | 0 | 0 | 119 | 0 | 14.2 | 16.9 | -2.66 | 0 | 0.023 | 0 | 0.01 | 81.3 | 0 | 0 | 41.2 | 0 | 6.2 | 0 | -0.2 | 0.5 | -0.6 | 1 | 0 | 0 | 33.7 | 0 | 7.41 | 8.91 | -1.5 | 0 | 0.009 | 0 | 0.006 | PreCW-Top-ElecDHW-GasDry | Appl-CW-Top-ElecDHW-GasDry-Tier3AnySFm2015CZ07DEER2018
42958.4063 | Appl-CW-Top-ElecDHW-GasDry-Tier3 | MFm | 2017 | CZ05 | rDXGF | -1 | Household | 1 | 998.7 | 164 | 0 | 0 | 57.9 | 0 | 2.6 | 0 | -0.5 | 0 | -0.6 | 0.4 | 0 | 0 | 104 | 0 | 12.3 | 13.6 | -1.37 | 0 | 0.026 | 0 | 0.008 | 64.9 | 0 | 0 | 34.2 | 0 | 1.6 | 0 | -0.2 | 0 | -0.3 | 0.2 | 0 | 0 | 29.4 | 0 | 6.43 | 7.19 | -0.75 | 0 | 0.011 | 0 | 0.004 | PreCW-Top-ElecDHW-GasDry | Appl-CW-Top-ElecDHW-GasDry-Tier3AnyMFm2017CZ05DEER2018
42958.4063 | Appl-CW-Top-ElecDHW-GasDry-Tier3 | DMo | MH85 | CZ15 | rDXGF | -1 | Household | 1 | 1242 | 163 | 0 | 0 | 55.3 | 0 | 27.4 | 0 | -0.2 | 2.3 | -0.7 | 2.9 | 0 | 0 | 77.9 | 0 | 12.4 | 13.5 | -1.04 | 0 | 0.028 | 0 | 0.007 | 73.8 | 0 | 0 | 32.8 | 0 | 17.5 | 0 | -0.1 | 1.5 | -0.4 | 1.9 | 0 | 0 | 22.1 | 0 | 6.5 | 7.09 | -0.59 | 0 | 0.014 | 0 | 0.004 | PreCW-Top-ElecDHW-GasDry | Appl-CW-Top-ElecDHW-GasDry-Tier3AnyDMoMH85CZ15DEER2018
42958.4063 | Appl-CW-Top-ElecDHW-GasDry-Tier3 | SFm | 2011 | CZ15 | rDXGF | -1 | Household | 1 | 2160.9 | 195 | 0 | 0 | 69.4 | 0 | 24.9 | 0 | -0.2 | 2.7 | -0.7 | 3.5 | 0 | 0 | 97.7 | 0 | 15.3 | 16.9 | -1.64 | 0 | 0.03 | 0 | 0.009 | 84.2 | 0 | 0 | 41.1 | 0 | 13.9 | 0 | -0.1 | 1.5 | -0.4 | 2 | 0 | 0 | 27.7 | 0 | 7.99 | 8.91 | -0.92 | 0 | 0.014 | 0 | 0.005 | PreCW-Top-ElecDHW-GasDry | Appl-CW-Top-ElecDHW-GasDry-Tier3AnySFm2011CZ15DEER2018
42958.4063 | Appl-CW-Top-ElecDHW-GasDry-Tier3 | SFm | 1996 | CZ05 | rDXGF | -1 | Household | 1 | 2193 | 199 | 0 | 0 | 69.5 | 0 | 2.6 | 0 | -0.7 | -2.5 | -2.9 | 0.3 | 0 | 0 | 130 | 0 | 11.1 | 16.9 | -5.8 | 0 | 0.043 | 0 | 0.01 | 77.3 | 0 | 0 | 41.1 | 0 | 1.2 | 0 | -0.4 | -1.4 | -1.6 | 0.1 | 0 | 0 | 36.7 | 0 | 5.67 | 8.91 | -3.23 | 0 | 0.02 | 0 | 0.006 | PreCW-Top-ElecDHW-GasDry | Appl-CW-Top-ElecDHW-GasDry-Tier3AnySFm1996CZ05DEER2018
42958.4063 | Appl-CW-Top-ElecDHW-GasDry-Tier3 | MFm | 2011 | CZ14 | rDXGF | -1 | Household | 1 | 1094.6 | 164 | 0 | 0 | 56.4 | 0 | 11.5 | 0 | -0.7 | 1 | -0.8 | 1.9 | 0 | 0 | 95.7 | 0 | 11.8 | 13.6 | -1.83 | 0 | 0.023 | 0 | 0.008 | 68.4 | 0 | 0 | 33.4 | 0 | 7.6 | 0 | -0.4 | 0.8 | -0.4 | 1.3 | 0 | 0 | 27.1 | 0 | 6.22 | 7.19 | -0.97 | 0 | 0.011 | 0 | 0.005 | PreCW-Top-ElecDHW-GasDry | Appl-CW-Top-ElecDHW-GasDry-Tier3AnyMFm2011CZ14DEER2018
42958.4063 | Appl-CW-Top-ElecDHW-GasDry-Tier3 | DMo | MH00 | CZ13 | rDXGF | -1 | Household | 1 | 1242 | 174 | 0 | 0 | 55.4 | 0 | 25 | 0 | -0.4 | 1.3 | -1.7 | 3 | 0 | 0 | 92.7 | 0 | 10.7 | 13.5 | -2.75 | 0 | 0.034 | 0 | 0.007 | 73.1 | 0 | 0 | 32.8 | 0 | 13.5 | 0 | -0.2 | 0.7 | -1 | 1.6 | 0 | 0 | 26.3 | 0 | 5.52 | 7.09 | -1.56 | 0 | 0.017 | 0 | 0.004 | PreCW-Top-ElecDHW-GasDry | Appl-CW-Top-ElecDHW-GasDry-Tier3AnyDMoMH00CZ13DEER2018
42958.4063 | Appl-CW-Top-ElecDHW-GasDry-Tier3 | MFm | 2011 | CZ04 | rDXGF | -1 | Household | 1 | 998.7 | 165 | 0 | 0 | 57.1 | 0 | 8.4 | 0 | -0.5 | 0.8 | -0.7 | 1.4 | 0 | 0 | 99.6 | 0 | 12.3 | 13.6 | -1.31 | 0 | 0.026 | 0 | 0.007 | 66.3 | 0 | 0 | 33.8 | 0 | 4.3 | 0 | -0.3 | 0.3 | -0.4 | 0.7 | 0 | 0 | 28.1 | 0 | 6.43 | 7.19 | -0.75 | 0 | 0.011 | 0 | 0.004 | PreCW-Top-ElecDHW-GasDry | Appl-CW-Top-ElecDHW-GasDry-Tier3AnyMFm2011CZ04DEER2018
42958.4063 | Appl-CW-Top-ElecDHW-GasDry-Tier3 | DMo | MH15 | CZ05 | rDXGF | -1 | Household | 1 | 1242 | 164 | 0 | 0 | 55.8 | 0 | 5.7 | 0 | -0.5 | -0.8 | -1.8 | 1 | 0 | 0 | 104 | 0 | 9.82 | 13.5 | -3.61 | 0 | 0.034 | 0 | 0.008 | 63.6 | 0 | 0 | 33 | 0 | 2.1 | 0 | -0.3 | -0.6 | -1 | 0.4 | 0 | 0 | 29.4 | 0 | 5.12 | 7.09 | -1.96 | 0 | 0.016 | 0 | 0.005 | PreCW-Top-ElecDHW-GasDry | Appl-CW-Top-ElecDHW-GasDry-Tier3AnyDMoMH15CZ05DEER2018
42958.4063 | Appl-CW-Top-ElecDHW-GasDry-Tier3 | DMo | MH06 | CZ13 | rDXGF | -1 | Household | 1 | 1242 | 171 | 0 | 0 | 55.5 | 0 | 20.9 | 0 | -0.3 | 2 | -1.3 | 3.3 | 0 | 0 | 92.7 | 0 | 11.1 | 13.5 | -2.36 | 0 | 0.029 | 0 | 0.007 | 72.1 | 0 | 0 | 32.9 | 0 | 12 | 0 | -0.2 | 1.1 | -0.7 | 1.9 | 0 | 0 | 26.3 | 0 | 5.75 | 7.09 | -1.33 | 0 | 0.013 | 0 | 0.004 | PreCW-Top-ElecDHW-GasDry | Appl-CW-Top-ElecDHW-GasDry-Tier3AnyDMoMH06CZ13DEER2018
42958.4063 | Appl-CW-Top-ElecDHW-GasDry-Tier3 | MFm | 1996 | CZ02 | rDXGF | -1 | Household | 1 | 981.6 | 164 | 0 | 0 | 57 | 0 | 5.4 | 0 | -0.7 | -0.3 | -1 | 0.7 | 0 | 0 | 102 | 0 | 11.7 | 13.6 | -1.92 | 0 | 0.031 | 0 | 0.008 | 64.6 | 0 | 0 | 33.7 | 0 | 2.8 | 0 | -0.4 | -0.3 | -0.6 | 0.3 | 0 | 0 | 28.8 | 0 | 6.01 | 7.19 | -1.18 | 0 | 0.013 | 0 | 0.005 | PreCW-Top-ElecDHW-GasDry | Appl-CW-Top-ElecDHW-GasDry-Tier3AnyMFm1996CZ02DEER2018
42958.4063 | Appl-CW-Top-ElecDHW-GasDry-Tier3 | DMo | MH85 | CZ13 | rDXGF | -1 | Household | 1 | 1242 | 171 | 0 | 0 | 55.4 | 0 | 22.6 | 0 | -0.3 | 1 | -1.7 | 2.7 | 0 | 0 | 92.7 | 0 | 10.7 | 13.5 | -2.78 | 0 | 0.033 | 0 | 0.008 | 72.2 | 0 | 0 | 32.8 | 0 | 12.8 | 0 | -0.1 | 0.6 | -0.9 | 1.5 | 0 | 0 | 26.3 | 0 | 5.55 | 7.09 | -1.53 | 0 | 0.016 | 0 | 0.004 | PreCW-Top-ElecDHW-GasDry | Appl-CW-Top-ElecDHW-GasDry-Tier3AnyDMoMH85CZ13DEER2018
42958.4063 | Appl-CW-Top-ElecDHW-GasDry-Tier3 | SFm | 2011 | CZ13 | rDXGF | -1 | Household | 1 | 1948.8 | 205 | 0 | 0 | 69.6 | 0 | 17.9 | 0 | -0.5 | 1.3 | -1.5 | 2.8 | 0 | 0 | 116 | 0 | 13.9 | 16.9 | -3.01 | 0 | 0.034 | 0 | 0.01 | 84.6 | 0 | 0 | 41.2 | 0 | 10.1 | 0 | -0.2 | 0.8 | -0.9 | 1.5 | 0 | 0 | 32.9 | 0 | 7.21 | 8.91 | -1.7 | 0 | 0.015 | 0 | 0.006 | PreCW-Top-ElecDHW-GasDry | Appl-CW-Top-ElecDHW-GasDry-Tier3AnySFm2011CZ13DEER2018
42958.4063 | Appl-CW-Top-ElecDHW-GasDry-Tier3 | SFm | 2017 | CZ01 | rDXGF | -1 | Household | 1 | 2295.6 | 205 | 0 | 0 | 70.2 | 0 | 0 | 0 | -0.6 | -1.5 | -1.5 | 0 | 0 | 0 | 137 | 0 | 13.4 | 16.9 | -3.48 | 0 | 0.028 | 0 | 0.01 | 79 | 0 | 0 | 41.5 | 0 | 0 | 0 | -0.4 | -0.8 | -0.8 | 0 | 0 | 0 | 38.7 | 0 | 6.95 | 8.91 | -1.96 | 0 | 0.011 | 0 | 0.006 | PreCW-Top-ElecDHW-GasDry | Appl-CW-Top-ElecDHW-GasDry-Tier3AnySFm2017CZ01DEER2018
42958.4063 | Appl-CW-Top-ElecDHW-GasDry-Tier3 | MFm | 2007 | CZ16 | rDXGF | -1 | Household | 1 | 998.7 | 174 | 0 | 0 | 56.4 | 0 | 8.2 | 0 | -0.9 | 0.2 | -1.2 | 1.4 | 0 | 0 | 110 | 0 | 11.2 | 13.6 | -2.41 | 0 | 0.027 | 0 | 0.008 | 68.7 | 0 | 0 | 33.3 | 0 | 4.6 | 0 | -0.5 | 0.1 | -0.7 | 0.8 | 0 | 0 | 31.2 | 0 | 5.83 | 7.19 | -1.35 | 0 | 0.012 | 0 | 0.005 | PreCW-Top-ElecDHW-GasDry | Appl-CW-Top-ElecDHW-GasDry-Tier3AnyMFm2007CZ16DEER2018
42958.4063 | Appl-CW-Top-ElecDHW-GasDry-Tier3 | SFm | 2003 | CZ07 | rDXGF | -1 | Household | 1 | 2392.9 | 211 | 0 | 0 | 69.4 | 0 | 21.2 | 0 | -0.4 | 1.5 | -1.4 | 3 | 0 | 0 | 119 | 0 | 14 | 16.9 | -2.89 | 0 | 0.036 | 0 | 0.01 | 87.8 | 0 | 0 | 41.1 | 0 | 12.4 | 0 | -0.2 | 0.9 | -0.8 | 1.8 | 0 | 0 | 33.7 | 0 | 7.3 | 8.91 | -1.61 | 0 | 0.016 | 0 | 0.006 | PreCW-Top-ElecDHW-GasDry | Appl-CW-Top-ElecDHW-GasDry-Tier3AnySFm2003CZ07DEER2018
42958.4063 | Appl-CW-Top-ElecDHW-GasDry-Tier3 | DMo | MH06 | CZ03 | rDXGF | -1 | Household | 1 | 1242 | 166 | 0 | 0 | 55.9 | 0 | 8.5 | 0 | -0.2 | 0.4 | -1.1 | 1.6 | 0 | 0 | 102 | 0 | 11.4 | 13.5 | -2 | 0 | 0.036 | 0 | 0.008 | 68.4 | 0 | 0 | 33.1 | 0 | 6.1 | 0 | -0.1 | 0.5 | -0.7 | 1.1 | 0 | 0 | 28.9 | 0 | 5.95 | 7.09 | -1.12 | 0 | 0.018 | 0 | 0.005 | PreCW-Top-ElecDHW-GasDry | Appl-CW-Top-ElecDHW-GasDry-Tier3AnyDMoMH06CZ03DEER2018
42958.4063 | Appl-CW-Top-ElecDHW-GasDry-Tier3 | SFm | 1985 | CZ07 | rDXGF | -1 | Household | 1 | 2064 | 203 | 0 | 0 | 69.6 | 0 | 14.6 | 0 | -0.5 | 0.5 | -1.5 | 2.1 | 0 | 0 | 119 | 0 | 13.9 | 16.9 | -3 | 0 | 0.042 | 0 | 0.009 | 82.5 | 0 | 0 | 41.2 | 0 | 7.7 | 0 | -0.3 | 0.2 | -0.9 | 1.2 | 0 | 0 | 33.6 | 0 | 7.23 | 8.91 | -1.68 | 0 | 0.019 | 0 | 0.005 | PreCW-Top-ElecDHW-GasDry | Appl-CW-Top-ElecDHW-GasDry-Tier3AnySFm1985CZ07DEER2018
42958.4063 | Appl-CW-Top-ElecDHW-GasDry-Tier3 | DMo | MH00 | CZ03 | rDXGF | -1 | Household | 1 | 1242 | 163 | 0 | 0 | 55.6 | 0 | 6.7 | 0 | -0.4 | -1.2 | -2.1 | 0.9 | 0 | 0 | 102 | 0 | 10 | 13.5 | -3.43 | 0 | 0.038 | 0 | 0.007 | 64.4 | 0 | 0 | 32.9 | 0 | 3.6 | 0 | -0.2 | -0.7 | -1.2 | 0.4 | 0 | 0 | 28.9 | 0 | 5.19 | 7.09 | -1.88 | 0 | 0.018 | 0 | 0.004 | PreCW-Top-ElecDHW-GasDry | Appl-CW-Top-ElecDHW-GasDry-Tier3AnyDMoMH00CZ03DEER2018
42958.4063 | Appl-CW-Top-ElecDHW-GasDry-Tier3 | MFm | 1975 | CZ07 | rDXGF | -1 | Household | 1 | 1047.7 | 158 | 0 | 0 | 56.8 | 0 | 5.9 | 0 | -0.4 | 0 | -0.8 | 0.8 | 0 | 0 | 95.4 | 0 | 12.1 | 13.6 | -1.56 | 0 | 0.025 | 0 | 0.008 | 62.1 | 0 | 0 | 33.6 | 0 | 2.2 | 0 | -0.3 | -0.2 | -0.6 | 0.2 | 0 | 0 | 26.9 | 0 | 6.17 | 7.19 | -1.01 | 0 | 0.009 | 0 | 0.005 | PreCW-Top-ElecDHW-GasDry | Appl-CW-Top-ElecDHW-GasDry-Tier3AnyMFm1975CZ07DEER2018
42958.4063 | Appl-CW-Top-ElecDHW-GasDry-Tier3 | DMo | MH85 | CZ12 | rDXGF | -1 | Household | 1 | 1242 | 170 | 0 | 0 | 55.5 | 0 | 17.8 | 0 | -0.4 | 0.3 | -1.9 | 2.2 | 0 | 0 | 96.8 | 0 | 10.3 | 13.5 | -3.14 | 0 | 0.035 | 0 | 0.007 | 70.5 | 0 | 0 | 32.9 | 0 | 10.2 | 0 | -0.2 | 0.2 | -1.1 | 1.3 | 0 | 0 | 27.5 | 0 | 5.33 | 7.09 | -1.76 | 0 | 0.019 | 0 | 0.004 | PreCW-Top-ElecDHW-GasDry | Appl-CW-Top-ElecDHW-GasDry-Tier3AnyDMoMH85CZ12DEER2018
42958.4063 | Appl-CW-Top-ElecDHW-GasDry-Tier3 | SFm | 2011 | CZ12 | rDXGF | -1 | Household | 1 | 1948.8 | 205 | 0 | 0 | 69.6 | 0 | 13.9 | 0 | -0.5 | 0.6 | -1.6 | 2.2 | 0 | 0 | 122 | 0 | 13.7 | 16.9 | -3.2 | 0 | 0.039 | 0 | 0.01 | 83.6 | 0 | 0 | 41.2 | 0 | 7.9 | 0 | -0.3 | 0.3 | -0.9 | 1.2 | 0 | 0 | 34.5 | 0 | 7.12 | 8.91 | -1.79 | 0 | 0.017 | 0 | 0.006 | PreCW-Top-ElecDHW-GasDry | Appl-CW-Top-ElecDHW-GasDry-Tier3AnySFm2011CZ12DEER2018
42958.4063 | Appl-CW-Top-ElecDHW-GasDry-Tier3 | MFm | 1996 | CZ01 | rDXGF | -1 | Household | 1 | 981.6 | 164 | 0 | 0 | 56.7 | 0 | 0.2 | 0 | -1.4 | -1.9 | -1.9 | 0 | 0 | 0 | 110 | 0 | 10.5 | 13.6 | -3.13 | 0 | 0.023 | 0 | 0.008 | 62.5 | 0 | 0 | 33.5 | 0 | 0.1 | 0 | -0.9 | -1.3 | -1.3 | 0 | 0 | 0 | 31.2 | 0 | 5.17 | 7.19 | -2.02 | 0 | 0.009 | 0 | 0.005 | PreCW-Top-ElecDHW-GasDry | Appl-CW-Top-ElecDHW-GasDry-Tier3AnyMFm1996CZ01DEER2018
42958.4063 | Appl-CW-Top-ElecDHW-GasDry-Tier3 | MFm | 1975 | CZ09 | rDXGF | -1 | Household | 1 | 1216.8 | 165 | 0 | 0 | 56.4 | 0 | 14 | 0 | -0.3 | 0.9 | -0.8 | 1.7 | 0 | 0 | 94 | 0 | 12 | 13.6 | -1.63 | 0 | 0.028 | 0 | 0.008 | 68 | 0 | 0 | 33.4 | 0 | 7.8 | 0 | -0.1 | 0.5 | -0.4 | 1 | 0 | 0 | 26.6 | 0 | 6.27 | 7.19 | -0.92 | 0 | 0.013 | 0 | 0.004 | PreCW-Top-ElecDHW-GasDry | Appl-CW-Top-ElecDHW-GasDry-Tier3AnyMFm1975CZ09DEER2018
42958.4063 | Appl-CW-Top-ElecDHW-GasDry-Tier3 | DMo | MH06 | CZ15 | rDXGF | -1 | Household | 1 | 1242 | 163 | 0 | 0 | 55.4 | 0 | 26.4 | 0 | -0.1 | 3.3 | -0.5 | 3.8 | 0 | 0 | 77.9 | 0 | 12.6 | 13.5 | -0.88 | 0 | 0.027 | 0 | 0.008 | 71.9 | 0 | 0 | 32.8 | 0 | 15.1 | 0 | -0.1 | 1.9 | -0.3 | 2.2 | 0 | 0 | 22.1 | 0 | 6.59 | 7.09 | -0.49 | 0 | 0.013 | 0 | 0.004 | PreCW-Top-ElecDHW-GasDry | Appl-CW-Top-ElecDHW-GasDry-Tier3AnyDMoMH06CZ15DEER2018
42958.4063 | Appl-CW-Top-ElecDHW-GasDry-Tier3 | MFm | 2011 | CZ08 | rDXGF | -1 | Household | 1 | 1206 | 163 | 0 | 0 | 56.8 | 0 | 11.3 | 0 | -0.3 | 1.3 | -0.5 | 1.9 | 0 | 0 | 94.1 | 0 | 12.4 | 13.6 | -1.22 | 0 | 0.023 | 0 | 0.007 | 69.1 | 0 | 0 | 33.6 | 0 | 8 | 0 | -0.1 | 1.1 | -0.2 | 1.4 | 0 | 0 | 26.6 | 0 | 6.56 | 7.19 | -0.62 | 0 | 0.013 | 0 | 0.004 | PreCW-Top-ElecDHW-GasDry | Appl-CW-Top-ElecDHW-GasDry-Tier3AnyMFm2011CZ08DEER2018
42958.4063 | Appl-CW-Top-ElecDHW-GasDry-Tier3 | SFm | 1985 | CZ09 | rDXGF | -1 | Household | 1 | 1811 | 207 | 0 | 0 | 69.7 | 0 | 20.5 | 0 | -0.4 | 0.9 | -1.7 | 2.5 | 0 | 0 | 117 | 0 | 13.8 | 16.9 | -3.11 | 0 | 0.039 | 0 | 0.01 | 86.5 | 0 | 0 | 41.2 | 0 | 11.9 | 0 | -0.2 | 0.6 | -0.9 | 1.4 | 0 | 0 | 32.9 | 0 | 7.19 | 8.91 | -1.71 | 0 | 0.019 | 0 | 0.006 | PreCW-Top-ElecDHW-GasDry | Appl-CW-Top-ElecDHW-GasDry-Tier3AnySFm1985CZ09DEER2018
42958.4063 | Appl-CW-Top-ElecDHW-GasDry-Tier3 | SFm | 2017 | CZ02 | rDXGF | -1 | Household | 1 | 1948.8 | 204 | 0 | 0 | 69.7 | 0 | 8.6 | 0 | -0.8 | -0.5 | -1.9 | 1.3 | 0 | 0 | 127 | 0 | 12.7 | 16.9 | -4.26 | 0 | 0.04 | 0 | 0.009 | 81 | 0 | 0 | 41.2 | 0 | 4.5 | 0 | -0.4 | -0.3 | -1 | 0.7 | 0 | 0 | 36.1 | 0 | 6.52 | 8.91 | -2.38 | 0 | 0.018 | 0 | 0.005 | PreCW-Top-ElecDHW-GasDry | Appl-CW-Top-ElecDHW-GasDry-Tier3AnySFm2017CZ02DEER2018
42958.4063 | Appl-CW-Top-ElecDHW-GasDry-Tier3 | DMo | MH00 | CZ15 | rDXGF | -1 | Household | 1 | 1242 | 168 | 0 | 0 | 55.4 | 0 | 31.9 | 0 | -0.1 | 2.9 | -0.6 | 3.5 | 0 | 0 | 77.9 | 0 | 12.5 | 13.5 | -0.96 | 0 | 0.029 | 0 | 0.008 | 75.8 | 0 | 0 | 32.8 | 0 | 19.2 | 0 | -0.1 | 1.7 | -0.3 | 2.1 | 0 | 0 | 22.1 | 0 | 6.56 | 7.09 | -0.52 | 0 | 0.014 | 0 | 0.005 | PreCW-Top-ElecDHW-GasDry | Appl-CW-Top-ElecDHW-GasDry-Tier3AnyDMoMH00CZ15DEER2018
42958.4063 | Appl-CW-Top-ElecDHW-GasDry-Tier3 | DMo | MH72 | CZ06 | rDXGF | -1 | Household | 1 | 1196 | 170 | 0 | 0 | 55.7 | 0 | 17.5 | 0 | -0.2 | 1.4 | -0.9 | 2.4 | 0 | 0 | 95.8 | 0 | 11.8 | 13.5 | -1.65 | 0 | 0.03 | 0 | 0.007 | 70.9 | 0 | 0 | 33 | 0 | 9.9 | 0 | -0.1 | 0.8 | -0.5 | 1.3 | 0 | 0 | 27.2 | 0 | 6.17 | 7.09 | -0.92 | 0 | 0.014 | 0 | 0.004 | PreCW-Top-ElecDHW-GasDry | Appl-CW-Top-ElecDHW-GasDry-Tier3AnyDMoMH72CZ06DEER2018
42958.4063 | Appl-CW-Top-ElecDHW-GasDry-Tier3 | MFm | 2007 | CZ11 | rDXGF | -1 | Household | 1 | 1073.2 | 163 | 0 | 0 | 56.4 | 0 | 11.3 | 0 | -0.7 | 0.8 | -0.9 | 1.8 | 0 | 0 | 94.9 | 0 | 11.7 | 13.6 | -1.9 | 0 | 0.026 | 0 | 0.008 | 72.1 | 0 | 0 | 33.4 | 0 | 10.7 | 0 | -0.3 | 1.3 | -0.3 | 1.8 | 0 | 0 | 26.8 | 0 | 6.36 | 7.19 | -0.82 | 0 | 0.016 | 0 | 0.005 | PreCW-Top-ElecDHW-GasDry | Appl-CW-Top-ElecDHW-GasDry-Tier3AnyMFm2007CZ11DEER2018
42958.4063 | Appl-CW-Top-ElecDHW-GasDry-Tier3 | SFm | 2003 | CZ09 | rDXGF | -1 | Household | 1 | 2422.9 | 203 | 0 | 0 | 69.4 | 0 | 16.8 | 0 | -0.3 | 0.6 | -1.4 | 2.2 | 0 | 0 | 117 | 0 | 14.1 | 16.9 | -2.8 | 0 | 0.031 | 0 | 0.01 | 84.1 | 0 | 0 | 41.1 | 0 | 9.7 | 0 | -0.2 | 0.4 | -0.8 | 1.2 | 0 | 0 | 33 | 0 | 7.35 | 8.91 | -1.56 | 0 | 0.016 | 0 | 0.006 | PreCW-Top-ElecDHW-GasDry | Appl-CW-Top-ElecDHW-GasDry-Tier3AnySFm2003CZ09DEER2018
42958.4063 | Appl-CW-Top-ElecDHW-GasDry-Tier3 | MFm | 2011 | CZ16 | rDXGF | -1 | Household | 1 | 998.7 | 174 | 0 | 0 | 56.5 | 0 | 8.4 | 0 | -0.9 | 0.3 | -1.1 | 1.5 | 0 | 0 | 110 | 0 | 11.3 | 13.6 | -2.36 | 0 | 0.027 | 0 | 0.008 | 68.8 | 0 | 0 | 33.4 | 0 | 4.6 | 0 | -0.5 | 0.1 | -0.6 | 0.9 | 0 | 0 | 31.2 | 0 | 5.86 | 7.19 | -1.33 | 0 | 0.012 | 0 | 0.005 | PreCW-Top-ElecDHW-GasDry | Appl-CW-Top-ElecDHW-GasDry-Tier3AnyMFm2011CZ16DEER2018
42958.4063 | Appl-CW-Top-ElecDHW-GasDry-Tier3 | SFm | 2015 | CZ02 | rDXGF | -1 | Household | 1 | 1948.8 | 204 | 0 | 0 | 69.6 | 0 | 8.5 | 0 | -0.9 | -0.6 | -1.9 | 1.2 | 0 | 0 | 127 | 0 | 12.5 | 16.9 | -4.4 | 0 | 0.04 | 0 | 0.009 | 81 | 0 | 0 | 41.2 | 0 | 4.7 | 0 | -0.5 | -0.3 | -1.1 | 0.7 | 0 | 0 | 36.1 | 0 | 6.46 | 8.91 | -2.45 | 0 | 0.019 | 0 | 0.005 | PreCW-Top-ElecDHW-GasDry | Appl-CW-Top-ElecDHW-GasDry-Tier3AnySFm2015CZ02DEER2018
42958.4063 | Appl-CW-Top-ElecDHW-GasDry-Tier3 | SFm | 2007 | CZ13 | rDXGF | -1 | Household | 1 | 1948.8 | 204 | 0 | 0 | 69.6 | 0 | 17.7 | 0 | -0.5 | 1.2 | -1.6 | 2.8 | 0 | 0 | 116 | 0 | 13.7 | 16.9 | -3.2 | 0 | 0.034 | 0 | 0.01 | 84.4 | 0 | 0 | 41.2 | 0 | 10 | 0 | -0.3 | 0.7 | -0.9 | 1.6 | 0 | 0 | 32.9 | 0 | 7.12 | 8.91 | -1.78 | 0 | 0.015 | 0 | 0.006 | PreCW-Top-ElecDHW-GasDry | Appl-CW-Top-ElecDHW-GasDry-Tier3AnySFm2007CZ13DEER2018
42958.4063 | Appl-CW-Top-ElecDHW-GasDry-Tier3 | MFm | 1985 | CZ05 | rDXGF | -1 | Household | 1 | 1152 | 161 | 0 | 0 | 56.5 | 0 | 1.7 | 0 | -0.6 | -1.1 | -1.3 | 0.2 | 0 | 0 | 104 | 0 | 10.9 | 13.6 | -2.73 | 0 | 0.027 | 0 | 0.008 | 63.1 | 0 | 0 | 33.4 | 0 | 0.9 | 0 | -0.3 | -0.6 | -0.7 | 0.1 | 0 | 0 | 29.5 | 0 | 5.73 | 7.19 | -1.46 | 0 | 0.012 | 0 | 0.005 | PreCW-Top-ElecDHW-GasDry | Appl-CW-Top-ElecDHW-GasDry-Tier3AnyMFm1985CZ05DEER2018
42958.4063 | Appl-CW-Top-ElecDHW-GasDry-Tier3 | MFm | 2003 | CZ05 | rDXGF | -1 | Household | 1 | 998.7 | 161 | 0 | 0 | 57.1 | 0 | 1.8 | 0 | -0.9 | -1 | -1.2 | 0.2 | 0 | 0 | 104 | 0 | 11.1 | 13.6 | -2.51 | 0 | 0.023 | 0 | 0.007 | 63 | 0 | 0 | 33.7 | 0 | 1 | 0 | -0.5 | -0.6 | -0.7 | 0.1 | 0 | 0 | 29.3 | 0 | 5.76 | 7.19 | -1.42 | 0 | 0.01 | 0 | 0.004 | PreCW-Top-ElecDHW-GasDry | Appl-CW-Top-ElecDHW-GasDry-Tier3AnyMFm2003CZ05DEER2018
42958.4063 | Appl-CW-Top-ElecDHW-GasDry-Tier3 | SFm | 1975 | CZ05 | rDXGF | -1 | Household | 1 | 1591 | 199 | 0 | 0 | 69.7 | 0 | 2.2 | 0 | -0.6 | -2.3 | -2.5 | 0.3 | 0 | 0 | 130 | 0 | 12 | 16.9 | -4.93 | 0 | 0.045 | 0 | 0.01 | 77.6 | 0 | 0 | 41.3 | 0 | 1.3 | 0 | -0.3 | -1.3 | -1.4 | 0.2 | 0 | 0 | 36.6 | 0 | 6.15 | 8.91 | -2.75 | 0 | 0.021 | 0 | 0.006 | PreCW-Top-ElecDHW-GasDry | Appl-CW-Top-ElecDHW-GasDry-Tier3AnySFm1975CZ05DEER2018
42958.4063 | Appl-CW-Top-ElecDHW-GasDry-Tier3 | MFm | 2011 | CZ11 | rDXGF | -1 | Household | 1 | 1073.2 | 164 | 0 | 0 | 56.5 | 0 | 12 | 0 | -0.6 | 1.1 | -0.9 | 1.9 | 0 | 0 | 94.9 | 0 | 11.9 | 13.6 | -1.77 | 0 | 0.026 | 0 | 0.008 | 67 | 0 | 0 | 33.4 | 0 | 6.5 | 0 | -0.4 | 0.5 | -0.5 | 1 | 0 | 0 | 26.9 | 0 | 6.19 | 7.19 | -1 | 0 | 0.011 | 0 | 0.005 | PreCW-Top-ElecDHW-GasDry | Appl-CW-Top-ElecDHW-GasDry-Tier3AnyMFm2011CZ11DEER2018
42958.4063 | Appl-CW-Top-ElecDHW-GasDry-Tier3 | MFm | 2007 | CZ08 | rDXGF | -1 | Household | 1 | 1206 | 163 | 0 | 0 | 56.6 | 0 | 11.2 | 0 | -0.4 | 1.2 | -0.7 | 1.9 | 0 | 0 | 94.2 | 0 | 12.3 | 13.6 | -1.33 | 0 | 0.026 | 0 | 0.007 | 67 | 0 | 0 | 33.5 | 0 | 6.4 | 0 | -0.2 | 0.7 | -0.4 | 1.1 | 0 | 0 | 26.7 | 0 | 6.43 | 7.19 | -0.75 | 0 | 0.011 | 0 | 0.004 | PreCW-Top-ElecDHW-GasDry | Appl-CW-Top-ElecDHW-GasDry-Tier3AnyMFm2007CZ08DEER2018
42958.4063 | Appl-CW-Top-ElecDHW-GasDry-Tier3 | DMo | MH72 | CZ03 | rDXGF | -1 | Household | 1 | 1196 | 167 | 0 | 0 | 55.7 | 0 | 9.4 | 0 | -0.3 | -0.2 | -1.5 | 1.3 | 0 | 0 | 102 | 0 | 10.8 | 13.5 | -2.68 | 0 | 0.039 | 0 | 0.008 | 66.7 | 0 | 0 | 32.9 | 0 | 5.1 | 0 | -0.2 | -0.2 | -0.8 | 0.7 | 0 | 0 | 28.9 | 0 | 5.58 | 7.09 | -1.5 | 0 | 0.018 | 0 | 0.005 | PreCW-Top-ElecDHW-GasDry | Appl-CW-Top-ElecDHW-GasDry-Tier3AnyDMoMH72CZ03DEER2018
42958.4063 | Appl-CW-Top-ElecDHW-GasDry-Tier3 | SFm | 2015 | CZ01 | rDXGF | -1 | Household | 1 | 2295.6 | 205 | 0 | 0 | 70.1 | 0 | 0 | 0 | -0.8 | -1.7 | -1.7 | 0 | 0 | 0 | 137 | 0 | 12.8 | 16.9 | -4.12 | 0 | 0.028 | 0 | 0.01 | 79 | 0 | 0 | 41.4 | 0 | 0 | 0 | -0.4 | -0.8 | -0.8 | 0 | 0 | 0 | 38.7 | 0 | 6.84 | 8.91 | -2.06 | 0 | 0.011 | 0 | 0.006 | PreCW-Top-ElecDHW-GasDry | Appl-CW-Top-ElecDHW-GasDry-Tier3AnySFm2015CZ01DEER2018
42958.4063 | Appl-CW-Top-ElecDHW-GasDry-Tier3 | SFm | 2007 | CZ12 | rDXGF | -1 | Household | 1 | 1948.8 | 204 | 0 | 0 | 69.6 | 0 | 13.4 | 0 | -0.6 | 0.4 | -1.7 | 2.1 | 0 | 0 | 122 | 0 | 13.6 | 16.9 | -3.33 | 0 | 0.038 | 0 | 0.01 | 82.6 | 0 | 0 | 41.2 | 0 | 7.1 | 0 | -0.4 | 0.2 | -0.9 | 1.1 | 0 | 0 | 34.5 | 0 | 7.03 | 8.91 | -1.87 | 0 | 0.018 | 0 | 0.006 | PreCW-Top-ElecDHW-GasDry | Appl-CW-Top-ElecDHW-GasDry-Tier3AnySFm2007CZ12DEER2018
42958.4063 | Appl-CW-Top-ElecDHW-GasDry-Tier3 | DMo | MH06 | CZ06 | rDXGF | -1 | Household | 1 | 1242 | 168 | 0 | 0 | 56.1 | 0 | 13.8 | 0 | 0 | 2.2 | -0.2 | 2.3 | 0 | 0 | 95.7 | 0 | 13 | 13.5 | -0.42 | 0 | 0.03 | 0 | 0.008 | 69.3 | 0 | 0 | 33.2 | 0 | 7.8 | 0 | 0 | 1.2 | -0.1 | 1.3 | 0 | 0 | 27.2 | 0 | 6.84 | 7.09 | -0.23 | 0 | 0.015 | 0 | 0.005 | PreCW-Top-ElecDHW-GasDry | Appl-CW-Top-ElecDHW-GasDry-Tier3AnyDMoMH06CZ06DEER2018
42958.4063 | Appl-CW-Top-ElecDHW-GasDry-Tier3 | DMo | MH00 | CZ06 | rDXGF | -1 | Household | 1 | 1242 | 169 | 0 | 0 | 55.6 | 0 | 16.6 | 0 | -0.3 | 0.8 | -1.4 | 2.2 | 0 | 0 | 95.8 | 0 | 10.9 | 13.5 | -2.52 | 0 | 0.032 | 0 | 0.008 | 69.6 | 0 | 0 | 32.9 | 0 | 9.2 | 0 | -0.2 | 0.4 | -0.8 | 1.2 | 0 | 0 | 27.2 | 0 | 5.66 | 7.09 | -1.43 | 0 | 0.015 | 0 | 0.004 | PreCW-Top-ElecDHW-GasDry | Appl-CW-Top-ElecDHW-GasDry-Tier3AnyDMoMH00CZ06DEER2018
42958.4063 | Appl-CW-Top-ElecDHW-GasDry-Tier3 | DMo | MH72 | CZ15 | rDXGF | -1 | Household | 1 | 1196 | 166 | 0 | 0 | 55.5 | 0 | 29.7 | 0 | -0.1 | 2.8 | -0.4 | 3.2 | 0 | 0 | 77.9 | 0 | 12.7 | 13.5 | -0.79 | 0 | 0.029 | 0 | 0.008 | 72.8 | 0 | 0 | 32.8 | 0 | 16.3 | 0 | 0 | 1.5 | -0.2 | 1.7 | 0 | 0 | 22.1 | 0 | 6.65 | 7.09 | -0.44 | 0 | 0.014 | 0 | 0.005 | PreCW-Top-ElecDHW-GasDry | Appl-CW-Top-ElecDHW-GasDry-Tier3AnyDMoMH72CZ15DEER2018
42958.4063 | Appl-CW-Top-ElecDHW-GasDry-Tier3 | MFm | 2017 | CZ11 | rDXGF | -1 | Household | 1 | 1073.2 | 161 | 0 | 0 | 56.6 | 0 | 9.7 | 0 | -0.6 | 0.7 | -0.7 | 1.4 | 0 | 0 | 94.9 | 0 | 11.9 | 13.6 | -1.73 | 0 | 0.024 | 0 | 0.008 | 64.8 | 0 | 0 | 33.5 | 0 | 4.6 | 0 | -0.3 | 0.3 | -0.4 | 0.7 | 0 | 0 | 26.8 | 0 | 6.18 | 7.19 | -1 | 0 | 0.009 | 0 | 0.005 | PreCW-Top-ElecDHW-GasDry | Appl-CW-Top-ElecDHW-GasDry-Tier3AnyMFm2017CZ11DEER2018
42958.4063 | Appl-CW-Top-ElecDHW-GasDry-Tier3 | SFm | 2015 | CZ13 | rDXGF | -1 | Household | 1 | 1948.8 | 202 | 0 | 0 | 69.5 | 0 | 13 | 0 | -0.4 | 3.2 | -1.3 | 4.5 | 0 | 0 | 116 | 0 | 14 | 16.9 | -2.94 | 0 | 0.033 | 0 | 0.01 | 83.6 | 0 | 0 | 41.2 | 0 | 8.1 | 0 | -0.2 | 1.7 | -0.7 | 2.4 | 0 | 0 | 32.9 | 0 | 7.25 | 8.91 | -1.65 | 0 | 0.015 | 0 | 0.006 | PreCW-Top-ElecDHW-GasDry | Appl-CW-Top-ElecDHW-GasDry-Tier3AnySFm2015CZ13DEER2018
42958.4063 | Appl-CW-Top-ElecDHW-GasDry-Tier3 | SFm | 2007 | CZ02 | rDXGF | -1 | Household | 1 | 1948.8 | 205 | 0 | 0 | 69.5 | 0 | 9.8 | 0 | -0.9 | -0.8 | -2.3 | 1.6 | 0 | 0 | 127 | 0 | 12.4 | 16.9 | -4.55 | 0 | 0.039 | 0 | 0.009 | 81.9 | 0 | 0 | 41.1 | 0 | 5.5 | 0 | -0.5 | -0.5 | -1.3 | 0.9 | 0 | 0 | 36.1 | 0 | 6.35 | 8.91 | -2.56 | 0 | 0.017 | 0 | 0.005 | PreCW-Top-ElecDHW-GasDry | Appl-CW-Top-ElecDHW-GasDry-Tier3AnySFm2007CZ02DEER2018
42958.4063 | Appl-CW-Top-ElecDHW-GasDry-Tier3 | DMo | MH15 | CZ16 | rDXGF | -1 | Household | 1 | 1242 | 172 | 0 | 0 | 55.9 | 0 | 7.8 | 0 | -0.4 | -0.1 | -1.4 | 1.2 | 0 | 0 | 109 | 0 | 10.7 | 13.5 | -2.74 | 0 | 0.03 | 0 | 0.007 | 68.2 | 0 | 0 | 33.1 | 0 | 4.6 | 0 | -0.2 | 0 | -0.8 | 0.7 | 0 | 0 | 30.9 | 0 | 5.55 | 7.09 | -1.52 | 0 | 0.012 | 0 | 0.004 | PreCW-Top-ElecDHW-GasDry | Appl-CW-Top-ElecDHW-GasDry-Tier3AnyDMoMH15CZ16DEER2018
42958.4063 | Appl-CW-Top-ElecDHW-GasDry-Tier3 | MFm | 2003 | CZ14 | rDXGF | -1 | Household | 1 | 1094.6 | 168 | 0 | 0 | 56.3 | 0 | 15.5 | 0 | -0.6 | 1 | -0.9 | 1.9 | 0 | 0 | 95.5 | 0 | 11.8 | 13.6 | -1.81 | 0 | 0.026 | 0 | 0.007 | 69.3 | 0 | 0 | 33.3 | 0 | 8.7 | 0 | -0.3 | 0.6 | -0.5 | 1.1 | 0 | 0 | 27 | 0 | 6.17 | 7.19 | -1.01 | 0 | 0.011 | 0 | 0.004 | PreCW-Top-ElecDHW-GasDry | Appl-CW-Top-ElecDHW-GasDry-Tier3AnyMFm2003CZ14DEER2018
42958.4063 | Appl-CW-Top-ElecDHW-GasDry-Tier3 | SFm | 1996 | CZ16 | rDXGF | -1 | Household | 1 | 2193 | 221 | 0 | 0 | 69.7 | 0 | 14.6 | 0 | -0.3 | 0.3 | -1.6 | 2 | 0 | 0 | 136 | 0 | 13.8 | 16.9 | -3.13 | 0 | 0.042 | 0 | 0.009 | 88.2 | 0 | 0 | 41.3 | 0 | 8.3 | 0 | -0.2 | 0.2 | -0.9 | 1.2 | 0 | 0 | 38.6 | 0 | 7.16 | 8.91 | -1.74 | 0 | 0.018 | 0 | 0.005 | PreCW-Top-ElecDHW-GasDry | Appl-CW-Top-ElecDHW-GasDry-Tier3AnySFm1996CZ16DEER2018
42958.4063 | Appl-CW-Top-ElecDHW-GasDry-Tier3 | MFm | 1985 | CZ04 | rDXGF | -1 | Household | 1 | 1152 | 160 | 0 | 0 | 56.6 | 0 | 4.5 | 0 | -0.4 | -0.4 | -0.9 | 0.6 | 0 | 0 | 99.5 | 0 | 11.8 | 13.6 | -1.88 | 0 | 0.03 | 0 | 0.008 | 63.6 | 0 | 0 | 33.5 | 0 | 2.5 | 0 | -0.2 | -0.2 | -0.5 | 0.3 | 0 | 0 | 28.1 | 0 | 6.13 | 7.19 | -1.06 | 0 | 0.014 | 0 | 0.005 | PreCW-Top-ElecDHW-GasDry | Appl-CW-Top-ElecDHW-GasDry-Tier3AnyMFm1985CZ04DEER2018
42958.4063 | Appl-CW-Top-ElecDHW-GasDry-Tier3 | MFm | 2003 | CZ04 | rDXGF | -1 | Household | 1 | 998.7 | 164 | 0 | 0 | 56.9 | 0 | 8.2 | 0 | -0.6 | 0.2 | -0.8 | 1.1 | 0 | 0 | 99.3 | 0 | 12 | 13.6 | -1.64 | 0 | 0.03 | 0 | 0.008 | 65.6 | 0 | 0 | 33.6 | 0 | 4.3 | 0 | -0.4 | 0.1 | -0.5 | 0.5 | 0 | 0 | 28 | 0 | 6.23 | 7.19 | -0.95 | 0 | 0.013 | 0 | 0.004 | PreCW-Top-ElecDHW-GasDry | Appl-CW-Top-ElecDHW-GasDry-Tier3AnyMFm2003CZ04DEER2018
42958.4063 | Appl-CW-Top-ElecDHW-GasDry-Tier3 | MFm | 1985 | CZ14 | rDXGF | -1 | Household | 1 | 1407.2 | 167 | 0 | 0 | 56.2 | 0 | 14.4 | 0 | -0.3 | 0.7 | -1 | 1.7 | 0 | 0 | 95.6 | 0 | 11.7 | 13.6 | -1.9 | 0 | 0.028 | 0 | 0.007 | 68.6 | 0 | 0 | 33.2 | 0 | 7.9 | 0 | -0.1 | 0.4 | -0.5 | 0.9 | 0 | 0 | 27 | 0 | 6.12 | 7.19 | -1.07 | 0 | 0.013 | 0 | 0.004 | PreCW-Top-ElecDHW-GasDry | Appl-CW-Top-ElecDHW-GasDry-Tier3AnyMFm1985CZ14DEER2018
42958.4063 | Appl-CW-Top-ElecDHW-GasDry-Tier3 | SFm | 1975 | CZ04 | rDXGF | -1 | Household | 1 | 1591 | 204 | 0 | 0 | 69.7 | 0 | 11.8 | 0 | -0.5 | -0.2 | -1.7 | 1.5 | 0 | 0 | 124 | 0 | 13.6 | 16.9 | -3.31 | 0 | 0.049 | 0 | 0.009 | 82.3 | 0 | 0 | 41.2 | 0 | 6.5 | 0 | -0.3 | -0.1 | -0.9 | 0.8 | 0 | 0 | 34.9 | 0 | 7.02 | 8.91 | -1.89 | 0 | 0.024 | 0 | 0.005 | PreCW-Top-ElecDHW-GasDry | Appl-CW-Top-ElecDHW-GasDry-Tier3AnySFm1975CZ04DEER2018
42958.4063 | Appl-CW-Top-ElecDHW-GasDry-Tier3 | SFm | 1975 | CZ14 | rDXGF | -1 | Household | 1 | 1555 | 214 | 0 | 0 | 69.6 | 0 | 25.5 | 0 | -0.3 | 0.8 | -2 | 2.8 | 0 | 0 | 119 | 0 | 13.5 | 16.9 | -3.38 | 0 | 0.038 | 0 | 0.009 | 89 | 0 | 0 | 41.2 | 0 | 13.9 | 0 | -0.2 | 0.4 | -1.1 | 1.5 | 0 | 0 | 33.6 | 0 | 7.01 | 8.91 | -1.9 | 0 | 0.018 | 0 | 0.005 | PreCW-Top-ElecDHW-GasDry | Appl-CW-Top-ElecDHW-GasDry-Tier3AnySFm1975CZ14DEER2018
42958.4063 | Appl-CW-Top-ElecDHW-GasDry-Tier3 | MFm | 2003 | CZ10 | rDXGF | -1 | Household | 1 | 1073.2 | 160 | 0 | 0 | 57 | 0 | 9.5 | 0 | -0.4 | 0.5 | -0.6 | 1.1 | 0 | 0 | 93.1 | 0 | 12.5 | 13.6 | -1.18 | 0 | 0.033 | 0 | 0.008 | 64.5 | 0 | 0 | 33.7 | 0 | 4.7 | 0 | -0.2 | 0.1 | -0.4 | 0.5 | 0 | 0 | 26.2 | 0 | 6.46 | 7.19 | -0.73 | 0 | 0.014 | 0 | 0.004 | PreCW-Top-ElecDHW-GasDry | Appl-CW-Top-ElecDHW-GasDry-Tier3AnyMFm2003CZ10DEER2018
42958.4063 | Appl-CW-Top-ElecDHW-GasDry-Tier3 | SFm | 2007 | CZ01 | rDXGF | -1 | Household | 1 | 2295.6 | 204 | 0 | 0 | 69.9 | 0 | 0 | 0 | -0.7 | -2.1 | -2.1 | 0 | 0 | 0 | 137 | 0 | 12.7 | 16.9 | -4.24 | 0 | 0.028 | 0 | 0.01 | 78.6 | 0 | 0 | 41.4 | 0 | 0 | 0 | -0.4 | -1.2 | -1.2 | 0 | 0 | 0 | 38.8 | 0 | 6.54 | 8.91 | -2.37 | 0 | 0.011 | 0 | 0.006 | PreCW-Top-ElecDHW-GasDry | Appl-CW-Top-ElecDHW-GasDry-Tier3AnySFm2007CZ01DEER2018
42958.4063 | Appl-CW-Top-ElecDHW-GasDry-Tier3 | DMo | MH00 | CZ07 | rDXGF | -1 | Household | 1 | 1242 | 168 | 0 | 0 | 55.7 | 0 | 17.1 | 0 | -0.2 | 1.2 | -1.2 | 2.4 | 0 | 0 | 94.7 | 0 | 11.4 | 13.5 | -2.04 | 0 | 0.032 | 0 | 0.008 | 69.7 | 0 | 0 | 33 | 0 | 9.4 | 0 | -0.1 | 0.6 | -0.7 | 1.3 | 0 | 0 | 26.9 | 0 | 5.94 | 7.09 | -1.14 | 0 | 0.014 | 0 | 0.005 | PreCW-Top-ElecDHW-GasDry | Appl-CW-Top-ElecDHW-GasDry-Tier3AnyDMoMH00CZ07DEER2018
42958.4063 | Appl-CW-Top-ElecDHW-GasDry-Tier3 | MFm | 1975 | CZ03 | rDXGF | -1 | Household | 1 | 1070.2 | 161 | 0 | 0 | 56.5 | 0 | 2.6 | 0 | -0.5 | -0.7 | -1.1 | 0.4 | 0 | 0 | 103 | 0 | 11.4 | 13.6 | -2.22 | 0 | 0.025 | 0 | 0.008 | 63.3 | 0 | 0 | 33.4 | 0 | 1.5 | 0 | -0.3 | -0.4 | -0.6 | 0.2 | 0 | 0 | 29 | 0 | 5.96 | 7.19 | -1.22 | 0 | 0.011 | 0 | 0.005 | PreCW-Top-ElecDHW-GasDry | Appl-CW-Top-ElecDHW-GasDry-Tier3AnyMFm1975CZ03DEER2018
42958.4063 | Appl-CW-Top-ElecDHW-GasDry-Tier3 | MFm | 2017 | CZ16 | rDXGF | -1 | Household | 1 | 998.7 | 173 | 0 | 0 | 56.4 | 0 | 7.4 | 0 | -0.9 | 0.2 | -1.1 | 1.3 | 0 | 0 | 110 | 0 | 11.2 | 13.6 | -2.47 | 0 | 0.027 | 0 | 0.008 | 68.2 | 0 | 0 | 33.3 | 0 | 4.1 | 0 | -0.5 | 0.1 | -0.6 | 0.7 | 0 | 0 | 31.2 | 0 | 5.8 | 7.19 | -1.38 | 0 | 0.011 | 0 | 0.005 | PreCW-Top-ElecDHW-GasDry | Appl-CW-Top-ElecDHW-GasDry-Tier3AnyMFm2017CZ16DEER2018
42958.4063 | Appl-CW-Top-ElecDHW-GasDry-Tier3 | MFm | 1985 | CZ10 | rDXGF | -1 | Household | 1 | 1438.9 | 163 | 0 | 0 | 56.3 | 0 | 12.5 | 0 | -0.3 | 0.4 | -0.9 | 1.5 | 0 | 0 | 93.6 | 0 | 11.8 | 13.6 | -1.85 | 0 | 0.03 | 0 | 0.008 | 70.2 | 0 | 0 | 33.4 | 0 | 9.6 | 0 | -0.1 | 0.8 | -0.3 | 1.2 | 0 | 0 | 26.5 | 0 | 6.58 | 7.19 | -0.61 | 0 | 0.021 | 0 | 0.004 | PreCW-Top-ElecDHW-GasDry | Appl-CW-Top-ElecDHW-GasDry-Tier3AnyMFm1985CZ10DEER2018
42958.4063 | Appl-CW-Top-ElecDHW-GasDry-Tier3 | MFm | 2015 | CZ08 | rDXGF | -1 | Household | 1 | 1206 | 164 | 0 | 0 | 56.8 | 0 | 12.2 | 0 | -0.3 | 1.5 | -0.5 | 2 | 0 | 0 | 94.1 | 0 | 12.5 | 13.6 | -1.16 | 0 | 0.027 | 0 | 0.007 | 68.1 | 0 | 0 | 33.6 | 0 | 7.2 | 0 | -0.1 | 0.9 | -0.3 | 1.2 | 0 | 0 | 26.6 | 0 | 6.55 | 7.19 | -0.64 | 0 | 0.013 | 0 | 0.004 | PreCW-Top-ElecDHW-GasDry | Appl-CW-Top-ElecDHW-GasDry-Tier3AnyMFm2015CZ08DEER2018
42958.4063 | Appl-CW-Top-ElecDHW-GasDry-Tier3 | SFm | 1985 | CZ03 | rDXGF | -1 | Household | 1 | 1904 | 198 | 0 | 0 | 69.5 | 0 | 4.7 | 0 | -1.1 | -2.3 | -3 | 0.6 | 0 | 0 | 128 | 0 | 11.4 | 16.9 | -5.53 | 0 | 0.045 | 0 | 0.009 | 78.2 | 0 | 0 | 41.2 | 0 | 2.9 | 0 | -0.6 | -1.3 | -1.7 | 0.4 | 0 | 0 | 36.1 | 0 | 5.79 | 8.91 | -3.11 | 0 | 0.02 | 0 | 0.005 | PreCW-Top-ElecDHW-GasDry | Appl-CW-Top-ElecDHW-GasDry-Tier3AnySFm1985CZ03DEER2018
42958.4063 | Appl-CW-Top-ElecDHW-GasDry-Tier3 | DMo | MH06 | CZ07 | rDXGF | -1 | Household | 1 | 1242 | 175 | 0 | 0 | 55.7 | 0 | 21.4 | 0 | -0.1 | 3.4 | -0.4 | 3.8 | 0 | 0 | 94.8 | 0 | 12.6 | 13.5 | -0.9 | 0 | 0.029 | 0 | 0.008 | 73.8 | 0 | 0 | 32.9 | 0 | 12 | 0 | 0 | 1.9 | -0.2 | 2.1 | 0 | 0 | 26.9 | 0 | 6.61 | 7.09 | -0.48 | 0 | 0.013 | 0 | 0.005 | PreCW-Top-ElecDHW-GasDry | Appl-CW-Top-ElecDHW-GasDry-Tier3AnyDMoMH06CZ07DEER2018
42958.4063 | Appl-CW-Top-ElecDHW-GasDry-Tier3 | DMo | MH15 | CZ11 | rDXGF | -1 | Household | 1 | 1242 | 167 | 0 | 0 | 55.6 | 0 | 16.2 | 0 | -0.3 | 1.2 | -1.2 | 2.4 | 0 | 0 | 93.8 | 0 | 11 | 13.5 | -2.45 | 0 | 0.027 | 0 | 0.007 | 69.4 | 0 | 0 | 32.9 | 0 | 9.2 | 0 | -0.2 | 0.7 | -0.7 | 1.4 | 0 | 0 | 26.6 | 0 | 5.69 | 7.09 | -1.4 | 0 | 0.012 | 0 | 0.004 | PreCW-Top-ElecDHW-GasDry | Appl-CW-Top-ElecDHW-GasDry-Tier3AnyDMoMH15CZ11DEER2018
42958.4063 | Appl-CW-Top-ElecDHW-GasDry-Tier3 | SFm | 2003 | CZ03 | rDXGF | -1 | Household | 1 | 2295.6 | 198 | 0 | 0 | 69.5 | 0 | 3.1 | 0 | -0.5 | -1.7 | -2.2 | 0.4 | 0 | 0 | 128 | 0 | 12.8 | 16.9 | -4.1 | 0 | 0.043 | 0 | 0.009 | 77.4 | 0 | 0 | 41.2 | 0 | 1.4 | 0 | -0.3 | -1 | -1.2 | 0.1 | 0 | 0 | 36.2 | 0 | 6.6 | 8.91 | -2.3 | 0 | 0.02 | 0 | 0.005 | PreCW-Top-ElecDHW-GasDry | Appl-CW-Top-ElecDHW-GasDry-Tier3AnySFm2003CZ03DEER2018
42958.4063 | Appl-CW-Top-ElecDHW-GasDry-Tier3 | SFm | 1975 | CZ10 | rDXGF | -1 | Household | 1 | 1636 | 202 | 0 | 0 | 69.7 | 0 | 16.6 | 0 | -0.4 | 0.2 | -1.8 | 2 | 0 | 0 | 116 | 0 | 13.5 | 16.9 | -3.43 | 0 | 0.046 | 0 | 0.01 | 83.1 | 0 | 0 | 41.2 | 0 | 9.3 | 0 | -0.2 | 0.1 | -1 | 1.1 | 0 | 0 | 32.8 | 0 | 6.97 | 8.91 | -1.93 | 0 | 0.022 | 0 | 0.006 | PreCW-Top-ElecDHW-GasDry | Appl-CW-Top-ElecDHW-GasDry-Tier3AnySFm1975CZ10DEER2018
42958.4063 | Appl-CW-Top-ElecDHW-GasDry-Tier3 | DMo | MH06 | CZ09 | rDXGF | -1 | Household | 1 | 1242 | 169 | 0 | 0 | 55.6 | 0 | 18.2 | 0 | -0.3 | 2 | -1 | 3 | 0 | 0 | 93.1 | 0 | 11.7 | 13.5 | -1.72 | 0 | 0.029 | 0 | 0.008 | 70.6 | 0 | 0 | 32.9 | 0 | 10.3 | 0 | -0.2 | 1.1 | -0.5 | 1.7 | 0 | 0 | 26.5 | 0 | 6.11 | 7.09 | -0.97 | 0 | 0.013 | 0 | 0.004 | PreCW-Top-ElecDHW-GasDry | Appl-CW-Top-ElecDHW-GasDry-Tier3AnyDMoMH06CZ09DEER2018
42958.4063 | Appl-CW-Top-ElecDHW-GasDry-Tier3 | SFm | 1996 | CZ11 | rDXGF | -1 | Household | 1 | 2032 | 208 | 0 | 0 | 69.6 | 0 | 20.9 | 0 | -0.5 | 0.4 | -1.9 | 2.4 | 0 | 0 | 118 | 0 | 13.2 | 16.9 | -3.75 | 0 | 0.042 | 0 | 0.01 | 86.5 | 0 | 0 | 41.2 | 0 | 12 | 0 | -0.3 | 0.2 | -1.1 | 1.4 | 0 | 0 | 33.3 | 0 | 6.8 | 8.91 | -2.11 | 0 | 0.019 | 0 | 0.006 | PreCW-Top-ElecDHW-GasDry | Appl-CW-Top-ElecDHW-GasDry-Tier3AnySFm1996CZ11DEER2018
42958.4063 | Appl-CW-Top-ElecDHW-GasDry-Tier3 | MFm | 1975 | CZ15 | rDXGF | -1 | Household | 1 | 1409.4 | 159 | 0 | 0 | 56.2 | 0 | 22.1 | 0 | -0.1 | 1.9 | -0.5 | 2.4 | 0 | 0 | 78.8 | 0 | 12.7 | 13.6 | -0.92 | 0 | 0.025 | 0 | 0.008 | 68.8 | 0 | 0 | 33.3 | 0 | 12.3 | 0 | 0 | 1.1 | -0.3 | 1.3 | 0 | 0 | 22.3 | 0 | 6.67 | 7.19 | -0.51 | 0 | 0.012 | 0 | 0.005 | PreCW-Top-ElecDHW-GasDry | Appl-CW-Top-ElecDHW-GasDry-Tier3AnyMFm1975CZ15DEER2018
42958.4063 | Appl-CW-Top-ElecDHW-GasDry-Tier3 | SFm | 1985 | CZ15 | rDXGF | -1 | Household | 1 | 1741 | 201 | 0 | 0 | 69.5 | 0 | 31.9 | 0 | -0.2 | 2.2 | -1 | 3.1 | 0 | 0 | 97.6 | 0 | 15 | 16.9 | -1.89 | 0 | 0.035 | 0 | 0.009 | 87.4 | 0 | 0 | 41.1 | 0 | 17.4 | 0 | -0.1 | 1.2 | -0.6 | 1.7 | 0 | 0 | 27.6 | 0 | 7.85 | 8.91 | -1.06 | 0 | 0.017 | 0 | 0.005 | PreCW-Top-ElecDHW-GasDry | Appl-CW-Top-ElecDHW-GasDry-Tier3AnySFm1985CZ15DEER2018
42958.4063 | Appl-CW-Top-ElecDHW-GasDry-Tier3 | SFm | 2003 | CZ15 | rDXGF | -1 | Household | 1 | 2160.9 | 198 | 0 | 0 | 69.5 | 0 | 28.5 | 0 | -0.2 | 2.1 | -0.9 | 2.9 | 0 | 0 | 97.7 | 0 | 15.1 | 16.9 | -1.8 | 0 | 0.033 | 0 | 0.009 | 87.2 | 0 | 0 | 41.2 | 0 | 17.2 | 0 | -0.1 | 1.3 | -0.5 | 1.8 | 0 | 0 | 27.7 | 0 | 7.89 | 8.91 | -1.01 | 0 | 0.016 | 0 | 0.005 | PreCW-Top-ElecDHW-GasDry | Appl-CW-Top-ElecDHW-GasDry-Tier3AnySFm2003CZ15DEER2018
42958.4063 | Appl-CW-Top-ElecDHW-GasDry-Tier3 | DMo | MH00 | CZ09 | rDXGF | -1 | Household | 1 | 1242 | 170 | 0 | 0 | 55.5 | 0 | 20 | 0 | -0.3 | 1.1 | -1.4 | 2.5 | 0 | 0 | 93.1 | 0 | 11.1 | 13.5 | -2.3 | 0 | 0.033 | 0 | 0.007 | 71.3 | 0 | 0 | 32.8 | 0 | 11.5 | 0 | -0.2 | 0.6 | -0.7 | 1.4 | 0 | 0 | 26.5 | 0 | 5.79 | 7.09 | -1.3 | 0 | 0.016 | 0 | 0.004 | PreCW-Top-ElecDHW-GasDry | Appl-CW-Top-ElecDHW-GasDry-Tier3AnyDMoMH00CZ09DEER2018
42958.4063 | Appl-CW-Top-ElecDHW-GasDry-Tier3 | SFm | 2015 | CZ12 | rDXGF | -1 | Household | 1 | 1948.8 | 201 | 0 | 0 | 69.6 | 0 | 8.6 | 0 | -0.6 | 1.9 | -1.4 | 3.3 | 0 | 0 | 122 | 0 | 13.7 | 16.9 | -3.18 | 0 | 0.037 | 0 | 0.01 | 81.4 | 0 | 0 | 41.2 | 0 | 4.8 | 0 | -0.3 | 1.4 | -0.8 | 2.1 | 0 | 0 | 34.4 | 0 | 7.14 | 8.91 | -1.77 | 0 | 0.017 | 0 | 0.006 | PreCW-Top-ElecDHW-GasDry | Appl-CW-Top-ElecDHW-GasDry-Tier3AnySFm2015CZ12DEER2018
42958.4063 | Appl-CW-Top-ElecDHW-GasDry-Tier3 | MFm | 1996 | CZ13 | rDXGF | -1 | Household | 1 | 1031.9 | 164 | 0 | 0 | 56.6 | 0 | 14.2 | 0 | -0.7 | 0.7 | -0.9 | 1.6 | 0 | 0 | 93.4 | 0 | 11.9 | 13.6 | -1.79 | 0 | 0.032 | 0 | 0.008 | 68 | 0 | 0 | 33.4 | 0 | 8.1 | 0 | -0.4 | 0.4 | -0.5 | 0.9 | 0 | 0 | 26.3 | 0 | 6.2 | 7.19 | -0.99 | 0 | 0.015 | 0 | 0.004 | PreCW-Top-ElecDHW-GasDry | Appl-CW-Top-ElecDHW-GasDry-Tier3AnyMFm1996CZ13DEER2018
42958.4063 | Appl-CW-Top-ElecDHW-GasDry-Tier3 | SFm | 2017 | CZ12 | rDXGF | -1 | Household | 1 | 1948.8 | 200 | 0 | 0 | 69.6 | 0 | 8.2 | 0 | -0.5 | 1.3 | -1.3 | 2.6 | 0 | 0 | 122 | 0 | 13.8 | 16.9 | -3.07 | 0 | 0.038 | 0 | 0.01 | 80.8 | 0 | 0 | 41.2 | 0 | 4.6 | 0 | -0.3 | 0.8 | -0.7 | 1.5 | 0 | 0 | 34.5 | 0 | 7.19 | 8.91 | -1.71 | 0 | 0.017 | 0 | 0.006 | PreCW-Top-ElecDHW-GasDry | Appl-CW-Top-ElecDHW-GasDry-Tier3AnySFm2017CZ12DEER2018
42958.4063 | Appl-CW-Top-ElecDHW-GasDry-Tier3 | MFm | 2015 | CZ16 | rDXGF | -1 | Household | 1 | 998.7 | 173 | 0 | 0 | 56.4 | 0 | 7.5 | 0 | -1 | 0.2 | -1.1 | 1.3 | 0 | 0 | 110 | 0 | 11.1 | 13.6 | -2.54 | 0 | 0.027 | 0 | 0.008 | 68.4 | 0 | 0 | 33.3 | 0 | 4.2 | 0 | -0.6 | 0.1 | -0.6 | 0.7 | 0 | 0 | 31.2 | 0 | 5.77 | 7.19 | -1.42 | 0 | 0.012 | 0 | 0.005 | PreCW-Top-ElecDHW-GasDry | Appl-CW-Top-ElecDHW-GasDry-Tier3AnyMFm2015CZ16DEER2018
42958.4063 | Appl-CW-Top-ElecDHW-GasDry-Tier3 | MFm | 2017 | CZ08 | rDXGF | -1 | Household | 1 | 1206 | 163 | 0 | 0 | 56.9 | 0 | 10.6 | 0 | -0.3 | 1.3 | -0.4 | 1.7 | 0 | 0 | 94.1 | 0 | 12.5 | 13.6 | -1.1 | 0 | 0.025 | 0 | 0.007 | 66.7 | 0 | 0 | 33.6 | 0 | 5.9 | 0 | -0.2 | 0.7 | -0.2 | 0.9 | 0 | 0 | 26.6 | 0 | 6.57 | 7.19 | -0.62 | 0 | 0.011 | 0 | 0.004 | PreCW-Top-ElecDHW-GasDry | Appl-CW-Top-ElecDHW-GasDry-Tier3AnyMFm2017CZ08DEER2018
42958.4063 | Appl-CW-Top-ElecDHW-GasDry-Tier3 | SFm | 2011 | CZ02 | rDXGF | -1 | Household | 1 | 1948.8 | 206 | 0 | 0 | 69.6 | 0 | 10.2 | 0 | -0.8 | -0.6 | -2.2 | 1.7 | 0 | 0 | 127 | 0 | 12.5 | 16.9 | -4.4 | 0 | 0.039 | 0 | 0.009 | 82.2 | 0 | 0 | 41.2 | 0 | 5.7 | 0 | -0.4 | -0.4 | -1.2 | 0.9 | 0 | 0 | 36.1 | 0 | 6.43 | 8.91 | -2.48 | 0 | 0.017 | 0 | 0.005 | PreCW-Top-ElecDHW-GasDry | Appl-CW-Top-ElecDHW-GasDry-Tier3AnySFm2011CZ02DEER2018
42958.4063 | Appl-CW-Top-ElecDHW-GasDry-Tier3 | DMo | MH85 | CZ02 | rDXGF | -1 | Household | 1 | 1242 | 170 | 0 | 0 | 55.5 | 0 | 14 | 0 | -0.4 | -0.3 | -2.2 | 1.8 | 0 | 0 | 102 | 0 | 9.86 | 13.5 | -3.59 | 0 | 0.047 | 0 | 0.008 | 70.2 | 0 | 0 | 32.8 | 0 | 8.8 | 0 | -0.3 | 0 | -1.2 | 1.1 | 0 | 0 | 28.9 | 0 | 5.07 | 7.09 | -2.02 | 0 | 0.023 | 0 | 0.005 | PreCW-Top-ElecDHW-GasDry | Appl-CW-Top-ElecDHW-GasDry-Tier3AnyDMoMH85CZ02DEER2018
42958.4063 | Appl-CW-Top-ElecDHW-GasDry-Tier3 | DMo | MH72 | CZ07 | rDXGF | -1 | Household | 1 | 1196 | 172 | 0 | 0 | 55.7 | 0 | 19.8 | 0 | -0.1 | 1.9 | -0.9 | 2.8 | 0 | 0 | 94.7 | 0 | 11.8 | 13.5 | -1.61 | 0 | 0.03 | 0 | 0.008 | 71.1 | 0 | 0 | 32.9 | 0 | 10.4 | 0 | -0.1 | 1 | -0.5 | 1.5 | 0 | 0 | 26.9 | 0 | 6.15 | 7.09 | -0.93 | 0 | 0.015 | 0 | 0.005 | PreCW-Top-ElecDHW-GasDry | Appl-CW-Top-ElecDHW-GasDry-Tier3AnyDMoMH72CZ07DEER2018
42958.4063 | Appl-CW-Top-ElecDHW-GasDry-Tier3 | SFm | 1996 | CZ08 | rDXGF | -1 | Household | 1 | 2297 | 206 | 0 | 0 | 69.6 | 0 | 18.4 | 0 | -0.3 | 1.2 | -1.2 | 2.4 | 0 | 0 | 117 | 0 | 14.5 | 16.9 | -2.41 | 0 | 0.034 | 0 | 0.01 | 85.7 | 0 | 0 | 41.2 | 0 | 10.9 | 0 | -0.1 | 0.7 | -0.7 | 1.4 | 0 | 0 | 33 | 0 | 7.53 | 8.91 | -1.37 | 0 | 0.008 | 0 | 0.006 | PreCW-Top-ElecDHW-GasDry | Appl-CW-Top-ElecDHW-GasDry-Tier3AnySFm1996CZ08DEER2018
42958.4063 | Appl-CW-Top-ElecDHW-GasDry-Tier3 | MFm | 2015 | CZ11 | rDXGF | -1 | Household | 1 | 1073.2 | 163 | 0 | 0 | 56.5 | 0 | 11.3 | 0 | -0.7 | 1 | -0.7 | 1.7 | 0 | 0 | 94.9 | 0 | 11.9 | 13.6 | -1.74 | 0 | 0.026 | 0 | 0.008 | 66.8 | 0 | 0 | 33.4 | 0 | 6.4 | 0 | -0.4 | 0.5 | -0.4 | 0.9 | 0 | 0 | 26.9 | 0 | 6.21 | 7.19 | -0.98 | 0 | 0.012 | 0 | 0.005 | PreCW-Top-ElecDHW-GasDry | Appl-CW-Top-ElecDHW-GasDry-Tier3AnyMFm2015CZ11DEER2018
42958.4063 | Appl-CW-Top-ElecDHW-GasDry-Tier3 | MFm | 1975 | CZ06 | rDXGF | -1 | Household | 1 | 1047.7 | 163 | 0 | 0 | 56.6 | 0 | 9.6 | 0 | -0.3 | 0.4 | -0.8 | 1.3 | 0 | 0 | 96.5 | 0 | 11.9 | 13.6 | -1.72 | 0 | 0.031 | 0 | 0.008 | 65.9 | 0 | 0 | 33.5 | 0 | 5.1 | 0 | -0.2 | 0.2 | -0.4 | 0.7 | 0 | 0 | 27.3 | 0 | 6.22 | 7.19 | -0.96 | 0 | 0.014 | 0 | 0.005 | PreCW-Top-ElecDHW-GasDry | Appl-CW-Top-ElecDHW-GasDry-Tier3AnyMFm1975CZ06DEER2018
42958.4063 | Appl-CW-Top-ElecDHW-GasDry-Tier3 | SFm | 2017 | CZ13 | rDXGF | -1 | Household | 1 | 1948.8 | 200 | 0 | 0 | 69.6 | 0 | 12.4 | 0 | -0.4 | 2.5 | -1.2 | 3.7 | 0 | 0 | 116 | 0 | 14 | 16.9 | -2.88 | 0 | 0.032 | 0 | 0.01 | 82.1 | 0 | 0 | 41.2 | 0 | 6.5 | 0 | -0.2 | 1.8 | -0.7 | 2.5 | 0 | 0 | 33 | 0 | 7.28 | 8.91 | -1.63 | 0 | 0.014 | 0 | 0.006 | PreCW-Top-ElecDHW-GasDry | Appl-CW-Top-ElecDHW-GasDry-Tier3AnySFm2017CZ13DEER2018
42958.4063 | Appl-CW-Top-ElecDHW-GasDry-Tier3 | SFm | 2003 | CZ06 | rDXGF | -1 | Household | 1 | 2392.9 | 208 | 0 | 0 | 69.6 | 0 | 17.6 | 0 | -0.3 | 1.1 | -1.2 | 2.4 | 0 | 0 | 120 | 0 | 14.5 | 16.9 | -2.42 | 0 | 0.041 | 0 | 0.01 | 84.8 | 0 | 0 | 41.2 | 0 | 9.2 | 0 | -0.2 | 0.5 | -0.7 | 1.3 | 0 | 0 | 33.9 | 0 | 7.54 | 8.91 | -1.37 | 0 | 0.016 | 0 | 0.006 | PreCW-Top-ElecDHW-GasDry | Appl-CW-Top-ElecDHW-GasDry-Tier3AnySFm2003CZ06DEER2018
42958.4063 | Appl-CW-Top-ElecDHW-GasDry-Tier3 | DMo | MH72 | CZ09 | rDXGF | -1 | Household | 1 | 1196 | 176 | 0 | 0 | 55.6 | 0 | 25.1 | 0 | -0.2 | 2.3 | -1.1 | 3.2 | 0 | 0 | 93.1 | 0 | 11.7 | 13.5 | -1.76 | 0 | 0.03 | 0 | 0.007 | 74.9 | 0 | 0 | 32.9 | 0 | 14.4 | 0 | -0.1 | 1.3 | -0.6 | 1.8 | 0 | 0 | 26.5 | 0 | 6.11 | 7.09 | -0.97 | 0 | 0.013 | 0 | 0.004 | PreCW-Top-ElecDHW-GasDry | Appl-CW-Top-ElecDHW-GasDry-Tier3AnyDMoMH72CZ09DEER2018
42958.4063 | Appl-CW-Top-ElecDHW-GasDry-Tier3 | DMo | MH15 | CZ08 | rDXGF | -1 | Household | 1 | 1242 | 171 | 0 | 0 | 55.6 | 0 | 19.3 | 0 | -0.2 | 2.5 | -0.7 | 3.2 | 0 | 0 | 93.2 | 0 | 12 | 13.5 | -1.45 | 0 | 0.028 | 0 | 0.007 | 71.4 | 0 | 0 | 32.9 | 0 | 10.7 | 0 | -0.1 | 1.3 | -0.4 | 1.8 | 0 | 0 | 26.5 | 0 | 6.25 | 7.09 | -0.83 | 0 | 0.012 | 0 | 0.004 | PreCW-Top-ElecDHW-GasDry | Appl-CW-Top-ElecDHW-GasDry-Tier3AnyDMoMH15CZ08DEER2018
42958.4063 | Appl-CW-Top-ElecDHW-GasDry-Tier3 | DMo | MH85 | CZ01 | rDXGF | -1 | Household | 1 | 1242 | 162 | 0 | 0 | 56 | 0 | 0 | 0 | -0.5 | -2.3 | -2.3 | 0 | 0 | 0 | 109 | 0 | 9.3 | 13.5 | -4.14 | 0 | 0.022 | 0 | 0.008 | 62.5 | 0 | 0 | 33.1 | 0 | 0 | 0 | -0.3 | -1.3 | -1.3 | 0 | 0 | 0 | 31 | 0 | 4.76 | 7.09 | -2.32 | 0 | 0.009 | 0 | 0.005 | PreCW-Top-ElecDHW-GasDry | Appl-CW-Top-ElecDHW-GasDry-Tier3AnyDMoMH85CZ01DEER2018
42958.4063 | Appl-CW-Top-ElecDHW-GasDry-Tier3 | MFm | 1996 | CZ12 | rDXGF | -1 | Household | 1 | 1031.9 | 164 | 0 | 0 | 56.6 | 0 | 10 | 0 | -0.7 | 0.2 | -1.1 | 1.2 | 0 | 0 | 97.7 | 0 | 11.6 | 13.6 | -2.04 | 0 | 0.033 | 0 | 0.008 | 66.2 | 0 | 0 | 33.5 | 0 | 5.5 | 0 | -0.4 | 0.1 | -0.6 | 0.6 | 0 | 0 | 27.6 | 0 | 6.03 | 7.19 | -1.15 | 0 | 0.015 | 0 | 0.004 | PreCW-Top-ElecDHW-GasDry | Appl-CW-Top-ElecDHW-GasDry-Tier3AnyMFm1996CZ12DEER2018
42958.4063 | Appl-CW-Top-ElecDHW-GasDry-Tier3 | SFm | 2011 | CZ01 | rDXGF | -1 | Household | 1 | 2295.6 | 204 | 0 | 0 | 70 | 0 | 0 | 0 | -0.7 | -1.9 | -1.9 | 0 | 0 | 0 | 137 | 0 | 12.9 | 16.9 | -4.01 | 0 | 0.028 | 0 | 0.009 | 78.7 | 0 | 0 | 41.5 | 0 | 0 | 0 | -0.4 | -1.1 | -1.1 | 0 | 0 | 0 | 38.7 | 0 | 6.66 | 8.91 | -2.25 | 0 | 0.011 | 0 | 0.005 | PreCW-Top-ElecDHW-GasDry | Appl-CW-Top-ElecDHW-GasDry-Tier3AnySFm2011CZ01DEER2018
42958.4063 | Appl-CW-Top-ElecDHW-GasDry-Tier3 | SFm | 1985 | CZ06 | rDXGF | -1 | Household | 1 | 2064 | 203 | 0 | 0 | 69.6 | 0 | 13.7 | 0 | -0.4 | 0.2 | -1.6 | 1.9 | 0 | 0 | 120 | 0 | 13.7 | 16.9 | -3.19 | 0 | 0.046 | 0 | 0.01 | 82 | 0 | 0 | 41.2 | 0 | 7.1 | 0 | -0.3 | 0 | -0.9 | 1 | 0 | 0 | 34 | 0 | 7.11 | 8.91 | -1.79 | 0 | 0.025 | 0 | 0.006 | PreCW-Top-ElecDHW-GasDry | Appl-CW-Top-ElecDHW-GasDry-Tier3AnySFm1985CZ06DEER2018
42958.4063 | Appl-CW-Top-ElecDHW-GasDry-Tier3 | DMo | MH85 | CZ04 | rDXGF | -1 | Household | 1 | 1242 | 172 | 0 | 0 | 55.5 | 0 | 17.9 | 0 | -0.4 | 0.6 | -1.7 | 2.3 | 0 | 0 | 98.6 | 0 | 10.6 | 13.5 | -2.87 | 0 | 0.037 | 0 | 0.008 | 71.5 | 0 | 0 | 32.8 | 0 | 10.5 | 0 | -0.2 | 0.4 | -1 | 1.4 | 0 | 0 | 28 | 0 | 5.48 | 7.09 | -1.61 | 0 | 0.016 | 0 | 0.005 | PreCW-Top-ElecDHW-GasDry | Appl-CW-Top-ElecDHW-GasDry-Tier3AnyDMoMH85CZ04DEER2018
42958.4063 | Appl-CW-Top-ElecDHW-GasDry-Tier3 | SFm | 2011 | CZ04 | rDXGF | -1 | Household | 1 | 2295.6 | 206 | 0 | 0 | 69.6 | 0 | 12.8 | 0 | -0.4 | 0.4 | -1.7 | 2.1 | 0 | 0 | 124 | 0 | 13.4 | 16.9 | -3.47 | 0 | 0.044 | 0 | 0.01 | 83.4 | 0 | 0 | 41.2 | 0 | 7.1 | 0 | -0.2 | 0.2 | -0.9 | 1.1 | 0 | 0 | 35.1 | 0 | 6.96 | 8.91 | -1.95 | 0 | 0.022 | 0 | 0.006 | PreCW-Top-ElecDHW-GasDry | Appl-CW-Top-ElecDHW-GasDry-Tier3AnySFm2011CZ04DEER2018
42958.4063 | Appl-CW-Top-ElecDHW-GasDry-Tier3 | MFm | 2015 | CZ07 | rDXGF | -1 | Household | 1 | 1206 | 165 | 0 | 0 | 56.9 | 0 | 11.1 | 0 | -0.4 | 1.4 | -0.5 | 1.9 | 0 | 0 | 95.6 | 0 | 12.3 | 13.6 | -1.35 | 0 | 0.026 | 0 | 0.008 | 67.2 | 0 | 0 | 33.7 | 0 | 6 | 0 | -0.2 | 0.7 | -0.3 | 1.1 | 0 | 0 | 27 | 0 | 6.41 | 7.19 | -0.77 | 0 | 0.011 | 0 | 0.005 | PreCW-Top-ElecDHW-GasDry | Appl-CW-Top-ElecDHW-GasDry-Tier3AnyMFm2015CZ07DEER2018
42958.4063 | Appl-CW-Top-ElecDHW-GasDry-Tier3 | DMo | MH72 | CZ11 | rDXGF | -1 | Household | 1 | 1196 | 171 | 0 | 0 | 55.6 | 0 | 20.6 | 0 | -0.3 | 1.2 | -1.3 | 2.4 | 0 | 0 | 93.8 | 0 | 11.3 | 13.5 | -2.18 | 0 | 0.033 | 0 | 0.007 | 71.6 | 0 | 0 | 32.9 | 0 | 11.5 | 0 | -0.2 | 0.6 | -0.7 | 1.3 | 0 | 0 | 26.6 | 0 | 5.88 | 7.09 | -1.21 | 0 | 0.016 | 0 | 0.004 | PreCW-Top-ElecDHW-GasDry | Appl-CW-Top-ElecDHW-GasDry-Tier3AnyDMoMH72CZ11DEER2018
42958.4063 | Appl-CW-Top-ElecDHW-GasDry-Tier3 | MFm | 1985 | CZ02 | rDXGF | -1 | Household | 1 | 1152 | 162 | 0 | 0 | 56.4 | 0 | 4.7 | 0 | -0.6 | -0.9 | -1.5 | 0.6 | 0 | 0 | 103 | 0 | 10.9 | 13.6 | -2.74 | 0 | 0.028 | 0 | 0.008 | 63.4 | 0 | 0 | 33.4 | 0 | 2.2 | 0 | -0.4 | -0.7 | -1 | 0.3 | 0 | 0 | 29 | 0 | 5.44 | 7.19 | -1.74 | 0 | 0.01 | 0 | 0.005 | PreCW-Top-ElecDHW-GasDry | Appl-CW-Top-ElecDHW-GasDry-Tier3AnyMFm1985CZ02DEER2018
42958.4063 | Appl-CW-Top-ElecDHW-GasDry-Tier3 | MFm | 2017 | CZ07 | rDXGF | -1 | Household | 1 | 1206 | 165 | 0 | 0 | 56.9 | 0 | 11.2 | 0 | -0.4 | 1.4 | -0.5 | 1.9 | 0 | 0 | 95.7 | 0 | 12.3 | 13.6 | -1.35 | 0 | 0.026 | 0 | 0.008 | 67.8 | 0 | 0 | 33.6 | 0 | 6.5 | 0 | -0.2 | 0.8 | -0.3 | 1.1 | 0 | 0 | 27.1 | 0 | 6.42 | 7.19 | -0.76 | 0 | 0.012 | 0 | 0.005 | PreCW-Top-ElecDHW-GasDry | Appl-CW-Top-ElecDHW-GasDry-Tier3AnyMFm2017CZ07DEER2018
42958.4063 | Appl-CW-Top-ElecDHW-GasDry-Tier3 | SFm | 2007 | CZ14 | rDXGF | -1 | Household | 1 | 2160.9 | 208 | 0 | 0 | 69.4 | 0 | 19 | 0 | -0.5 | 1.2 | -1.9 | 3.1 | 0 | 0 | 119 | 0 | 13.1 | 16.9 | -3.84 | 0 | 0.031 | 0 | 0.01 | 85.8 | 0 | 0 | 41.1 | 0 | 10.6 | 0 | -0.3 | 0.7 | -1.1 | 1.7 | 0 | 0 | 33.6 | 0 | 6.76 | 8.91 | -2.15 | 0 | 0.014 | 0 | 0.006 | PreCW-Top-ElecDHW-GasDry | Appl-CW-Top-ElecDHW-GasDry-Tier3AnySFm2007CZ14DEER2018
42958.4063 | Appl-CW-Top-ElecDHW-GasDry-Tier3 | SFm | 1996 | CZ07 | rDXGF | -1 | Household | 1 | 2297 | 211 | 0 | 0 | 69.7 | 0 | 19.2 | 0 | 0.3 | 2.9 | 0.2 | 2.7 | 0 | 0 | 119 | 0 | 16.9 | 16.9 | -0.05 | 0 | 0.076 | 0 | 0.009 | 86.1 | 0 | 0 | 41.2 | 0 | 10.3 | 0 | 0 | 1.2 | -0.3 | 1.4 | 0 | 0 | 33.5 | 0 | 8.22 | 8.91 | -0.69 | 0 | 0.041 | 0 | 0.006 | PreCW-Top-ElecDHW-GasDry | Appl-CW-Top-ElecDHW-GasDry-Tier3AnySFm1996CZ07DEER2018
42958.4063 | Appl-CW-Top-ElecDHW-GasDry-Tier3 | MFm | 2007 | CZ03 | rDXGF | -1 | Household | 1 | 998.7 | 158 | 0 | 0 | 56.6 | 0 | 0.6 | 0 | -0.9 | -1.1 | -1.2 | 0.1 | 0 | 0 | 103 | 0 | 11.1 | 13.6 | -2.53 | 0 | 0.024 | 0 | 0.008 | 62 | 0 | 0 | 33.5 | 0 | 0.4 | 0 | -0.5 | -0.6 | -0.7 | 0 | 0 | 0 | 29.2 | 0 | 5.82 | 7.19 | -1.37 | 0 | 0.01 | 0 | 0.004 | PreCW-Top-ElecDHW-GasDry | Appl-CW-Top-ElecDHW-GasDry-Tier3AnyMFm2007CZ03DEER2018
42958.4063 | Appl-CW-Top-ElecDHW-GasDry-Tier3 | MFm | 2011 | CZ06 | rDXGF | -1 | Household | 1 | 1206 | 160 | 0 | 0 | 57 | 0 | 6.8 | 0 | -0.4 | 0.4 | -0.8 | 1.2 | 0 | 0 | 96.6 | 0 | 12 | 13.6 | -1.64 | 0 | 0.027 | 0 | 0.008 | 64.3 | 0 | 0 | 33.7 | 0 | 3.4 | 0 | -0.2 | 0.1 | -0.4 | 0.6 | 0 | 0 | 27.3 | 0 | 6.26 | 7.19 | -0.93 | 0 | 0.011 | 0 | 0.005 | PreCW-Top-ElecDHW-GasDry | Appl-CW-Top-ElecDHW-GasDry-Tier3AnyMFm2011CZ06DEER2018
42958.4063 | Appl-CW-Top-ElecDHW-GasDry-Tier3 | MFm | 1985 | CZ01 | rDXGF | -1 | Household | 1 | 1152 | 164 | 0 | 0 | 56.4 | 0 | 0.1 | 0 | -1.1 | -1.9 | -2 | 0 | 0 | 0 | 110 | 0 | 9.69 | 13.6 | -3.94 | 0 | 0.023 | 0 | 0.008 | 62.8 | 0 | 0 | 33.4 | 0 | 0 | 0 | -0.6 | -1.1 | -1.1 | 0 | 0 | 0 | 31.2 | 0 | 4.97 | 7.19 | -2.21 | 0 | 0.009 | 0 | 0.005 | PreCW-Top-ElecDHW-GasDry | Appl-CW-Top-ElecDHW-GasDry-Tier3AnyMFm1985CZ01DEER2018
42958.4063 | Appl-CW-Top-ElecDHW-GasDry-Tier3 | SFm | 2007 | CZ10 | rDXGF | -1 | Household | 1 | 1948.8 | 205 | 0 | 0 | 69.5 | 0 | 18.7 | 0 | -0.5 | 1.4 | -1.6 | 3 | 0 | 0 | 116 | 0 | 13.6 | 16.9 | -3.27 | 0 | 0.03 | 0 | 0.01 | 84.9 | 0 | 0 | 41.1 | 0 | 10.3 | 0 | -0.3 | 0.8 | -0.9 | 1.7 | 0 | 0 | 33 | 0 | 7.08 | 8.91 | -1.83 | 0 | 0.013 | 0 | 0.006 | PreCW-Top-ElecDHW-GasDry | Appl-CW-Top-ElecDHW-GasDry-Tier3AnySFm2007CZ10DEER2018
42958.4063 | Appl-CW-Top-ElecDHW-GasDry-Tier3 | DMo | MH00 | CZ11 | rDXGF | -1 | Household | 1 | 1242 | 171 | 0 | 0 | 55.5 | 0 | 21.5 | 0 | -0.4 | 0.9 | -1.6 | 2.5 | 0 | 0 | 93.8 | 0 | 10.8 | 13.5 | -2.67 | 0 | 0.035 | 0 | 0.008 | 71.6 | 0 | 0 | 32.8 | 0 | 11.8 | 0 | -0.2 | 0.5 | -0.9 | 1.4 | 0 | 0 | 26.6 | 0 | 5.58 | 7.09 | -1.5 | 0 | 0.017 | 0 | 0.005 | PreCW-Top-ElecDHW-GasDry | Appl-CW-Top-ElecDHW-GasDry-Tier3AnyDMoMH00CZ11DEER2018
42958.4063 | Appl-CW-Top-ElecDHW-GasDry-Tier3 | MFm | 2007 | CZ15 | rDXGF | -1 | Household | 1 | 1094.6 | 153 | 0 | 0 | 56.3 | 0 | 15.9 | 0 | -0.2 | 1.8 | -0.4 | 2.2 | 0 | 0 | 78.8 | 0 | 12.8 | 13.6 | -0.82 | 0 | 0.022 | 0 | 0.008 | 65.4 | 0 | 0 | 33.3 | 0 | 8.9 | 0 | -0.1 | 1 | -0.2 | 1.3 | 0 | 0 | 22.3 | 0 | 6.72 | 7.19 | -0.46 | 0 | 0.01 | 0 | 0.005 | PreCW-Top-ElecDHW-GasDry | Appl-CW-Top-ElecDHW-GasDry-Tier3AnyMFm2007CZ15DEER2018
42958.4063 | Appl-CW-Top-ElecDHW-GasDry-Tier3 | DMo | MH06 | CZ11 | rDXGF | -1 | Household | 1 | 1242 | 168 | 0 | 0 | 55.7 | 0 | 17.1 | 0 | -0.3 | 1.4 | -1.2 | 2.7 | 0 | 0 | 93.8 | 0 | 11.2 | 13.5 | -2.21 | 0 | 0.032 | 0 | 0.007 | 70.1 | 0 | 0 | 33 | 0 | 9.9 | 0 | -0.1 | 0.8 | -0.7 | 1.6 | 0 | 0 | 26.6 | 0 | 5.84 | 7.09 | -1.24 | 0 | 0.015 | 0 | 0.004 | PreCW-Top-ElecDHW-GasDry | Appl-CW-Top-ElecDHW-GasDry-Tier3AnyDMoMH06CZ11DEER2018
42958.4063 | Appl-CW-Top-ElecDHW-GasDry-Tier3 | DMo | MH15 | CZ07 | rDXGF | -1 | Household | 1 | 1242 | 171 | 0 | 0 | 55.7 | 0 | 18.1 | 0 | -0.1 | 2.7 | -0.4 | 3.1 | 0 | 0 | 94.8 | 0 | 12.4 | 13.5 | -1.03 | 0 | 0.027 | 0 | 0.007 | 71.4 | 0 | 0 | 32.9 | 0 | 10.1 | 0 | -0.1 | 1.5 | -0.2 | 1.8 | 0 | 0 | 26.9 | 0 | 6.52 | 7.09 | -0.55 | 0 | 0.012 | 0 | 0.004 | PreCW-Top-ElecDHW-GasDry | Appl-CW-Top-ElecDHW-GasDry-Tier3AnyDMoMH15CZ07DEER2018
42958.4063 | Appl-CW-Top-ElecDHW-GasDry-Tier3 | MFm | 1985 | CZ13 | rDXGF | -1 | Household | 1 | 1150 | 164 | 0 | 0 | 56.3 | 0 | 13.7 | 0 | -0.5 | 0.4 | -1.1 | 1.6 | 0 | 0 | 93.7 | 0 | 11.4 | 13.6 | -2.25 | 0 | 0.032 | 0 | 0.008 | 67.3 | 0 | 0 | 33.3 | 0 | 7.6 | 0 | -0.3 | 0.3 | -0.6 | 0.9 | 0 | 0 | 26.5 | 0 | 5.93 | 7.19 | -1.26 | 0 | 0.015 | 0 | 0.004 | PreCW-Top-ElecDHW-GasDry | Appl-CW-Top-ElecDHW-GasDry-Tier3AnyMFm1985CZ13DEER2018
42958.4063 | Appl-CW-Top-ElecDHW-GasDry-Tier3 | SFm | 2015 | CZ14 | rDXGF | -1 | Household | 1 | 2160.9 | 206 | 0 | 0 | 69.4 | 0 | 16.8 | 0 | -0.5 | 1.4 | -1.6 | 3 | 0 | 0 | 119 | 0 | 13.1 | 16.9 | -3.77 | 0 | 0.032 | 0 | 0.01 | 84.7 | 0 | 0 | 41.1 | 0 | 9.3 | 0 | -0.3 | 0.9 | -0.9 | 1.8 | 0 | 0 | 33.7 | 0 | 6.81 | 8.91 | -2.09 | 0 | 0.015 | 0 | 0.006 | PreCW-Top-ElecDHW-GasDry | Appl-CW-Top-ElecDHW-GasDry-Tier3AnySFm2015CZ14DEER2018
42958.4063 | Appl-CW-Top-ElecDHW-GasDry-Tier3 | SFm | 2015 | CZ10 | rDXGF | -1 | Household | 1 | 1948.8 | 200 | 0 | 0 | 69.4 | 0 | 12.3 | 0 | -0.5 | 2.3 | -1.3 | 3.6 | 0 | 0 | 116 | 0 | 13.8 | 16.9 | -3.14 | 0 | 0.034 | 0 | 0.009 | 81.1 | 0 | 0 | 41.1 | 0 | 6.2 | 0 | -0.3 | 1.3 | -0.7 | 2 | 0 | 0 | 33 | 0 | 7.14 | 8.91 | -1.76 | 0 | 0.016 | 0 | 0.006 | PreCW-Top-ElecDHW-GasDry | Appl-CW-Top-ElecDHW-GasDry-Tier3AnySFm2015CZ10DEER2018
42958.4063 | Appl-CW-Top-ElecDHW-GasDry-Tier3 | SFm | 2003 | CZ08 | rDXGF | -1 | Household | 1 | 2392.9 | 214 | 0 | 0 | 69.5 | 0 | 25.7 | 0 | -0.3 | 2.2 | -1.2 | 3.5 | 0 | 0 | 117 | 0 | 14.6 | 16.9 | -2.34 | 0 | 0.034 | 0 | 0.009 | 89.8 | 0 | 0 | 41.2 | 0 | 14.6 | 0 | -0.2 | 1.3 | -0.7 | 2 | 0 | 0 | 33.1 | 0 | 7.6 | 8.91 | -1.31 | 0 | 0.015 | 0 | 0.005 | PreCW-Top-ElecDHW-GasDry | Appl-CW-Top-ElecDHW-GasDry-Tier3AnySFm2003CZ08DEER2018
42958.4063 | Appl-CW-Top-ElecDHW-GasDry-Tier3 | MFm | 1975 | CZ08 | rDXGF | -1 | Household | 1 | 1047.7 | 162 | 0 | 0 | 56.7 | 0 | 10.6 | 0 | -0.3 | 0.7 | -0.7 | 1.4 | 0 | 0 | 93.9 | 0 | 12.3 | 13.6 | -1.33 | 0 | 0.031 | 0 | 0.008 | 66.3 | 0 | 0 | 33.6 | 0 | 6 | 0 | -0.2 | 0.4 | -0.4 | 0.8 | 0 | 0 | 26.5 | 0 | 6.45 | 7.19 | -0.74 | 0 | 0.015 | 0 | 0.005 | PreCW-Top-ElecDHW-GasDry | Appl-CW-Top-ElecDHW-GasDry-Tier3AnyMFm1975CZ08DEER2018
42958.4063 | Appl-CW-Top-ElecDHW-GasDry-Tier3 | MFm | 2015 | CZ03 | rDXGF | -1 | Household | 1 | 998.7 | 160 | 0 | 0 | 57.2 | 0 | 1.1 | 0 | -0.6 | -0.5 | -0.7 | 0.2 | 0 | 0 | 103 | 0 | 11.8 | 13.6 | -1.86 | 0 | 0.025 | 0 | 0.008 | 62.8 | 0 | 0 | 33.8 | 0 | 0.6 | 0 | -0.4 | -0.3 | -0.4 | 0.1 | 0 | 0 | 29 | 0 | 6.1 | 7.19 | -1.08 | 0 | 0.011 | 0 | 0.004 | PreCW-Top-ElecDHW-GasDry | Appl-CW-Top-ElecDHW-GasDry-Tier3AnyMFm2015CZ03DEER2018
42958.4063 | Appl-CW-Top-ElecDHW-GasDry-Tier3 | MFm | 2011 | CZ09 | rDXGF | -1 | Household | 1 | 1126.6 | 162 | 0 | 0 | 56.8 | 0 | 10.5 | 0 | -0.4 | 1.1 | -0.6 | 1.7 | 0 | 0 | 93.9 | 0 | 12.3 | 13.6 | -1.32 | 0 | 0.028 | 0 | 0.007 | 66.4 | 0 | 0 | 33.6 | 0 | 5.8 | 0 | -0.2 | 0.6 | -0.3 | 1 | 0 | 0 | 26.5 | 0 | 6.45 | 7.19 | -0.73 | 0 | 0.013 | 0 | 0.004 | PreCW-Top-ElecDHW-GasDry | Appl-CW-Top-ElecDHW-GasDry-Tier3AnyMFm2011CZ09DEER2018
42958.4063 | Appl-CW-Top-ElecDHW-GasDry-Tier3 | SFm | 1975 | CZ12 | rDXGF | -1 | Household | 1 | 1528 | 206 | 0 | 0 | 69.7 | 0 | 15.5 | 0 | -0.4 | -0.1 | -1.8 | 1.8 | 0 | 0 | 121 | 0 | 13.3 | 16.9 | -3.65 | 0 | 0.047 | 0 | 0.01 | 84 | 0 | 0 | 41.2 | 0 | 8.7 | 0 | -0.2 | -0.1 | -1 | 1 | 0 | 0 | 34.3 | 0 | 6.85 | 8.91 | -2.05 | 0 | 0.023 | 0 | 0.006 | PreCW-Top-ElecDHW-GasDry | Appl-CW-Top-ElecDHW-GasDry-Tier3AnySFm1975CZ12DEER2018
42958.4063 | Appl-CW-Top-ElecDHW-GasDry-Tier3 | MFm | 2015 | CZ15 | rDXGF | -1 | Household | 1 | 1094.6 | 152 | 0 | 0 | 56.5 | 0 | 15 | 0 | -0.3 | 1.7 | -0.3 | 2 | 0 | 0 | 78.8 | 0 | 12.9 | 13.6 | -0.78 | 0 | 0.022 | 0 | 0.008 | 64.8 | 0 | 0 | 33.5 | 0 | 8.3 | 0 | -0.2 | 0.9 | -0.2 | 1.1 | 0 | 0 | 22.3 | 0 | 6.75 | 7.19 | -0.44 | 0 | 0.01 | 0 | 0.005 | PreCW-Top-ElecDHW-GasDry | Appl-CW-Top-ElecDHW-GasDry-Tier3AnyMFm2015CZ15DEER2018
42958.4063 | Appl-CW-Top-ElecDHW-GasDry-Tier3 | MFm | 2003 | CZ12 | rDXGF | -1 | Household | 1 | 1073.2 | 166 | 0 | 0 | 56.8 | 0 | 11.4 | 0 | -0.7 | 0.5 | -1 | 1.5 | 0 | 0 | 97.6 | 0 | 11.9 | 13.6 | -1.75 | 0 | 0.031 | 0 | 0.008 | 67.5 | 0 | 0 | 33.6 | 0 | 6.4 | 0 | -0.4 | 0.3 | -0.6 | 0.8 | 0 | 0 | 27.6 | 0 | 6.2 | 7.19 | -0.98 | 0 | 0.014 | 0 | 0.005 | PreCW-Top-ElecDHW-GasDry | Appl-CW-Top-ElecDHW-GasDry-Tier3AnyMFm2003CZ12DEER2018
42958.4063 | Appl-CW-Top-ElecDHW-GasDry-Tier3 | SFm | 2011 | CZ05 | rDXGF | -1 | Household | 1 | 2295.6 | 198 | 0 | 0 | 69.6 | 0 | 1.7 | 0 | -0.6 | -2.1 | -2.4 | 0.3 | 0 | 0 | 130 | 0 | 11.7 | 16.9 | -5.24 | 0 | 0.041 | 0 | 0.01 | 77 | 0 | 0 | 41.2 | 0 | 0.6 | 0 | -0.3 | -1.2 | -1.3 | 0.1 | 0 | 0 | 36.8 | 0 | 6.04 | 8.91 | -2.87 | 0 | 0.018 | 0 | 0.006 | PreCW-Top-ElecDHW-GasDry | Appl-CW-Top-ElecDHW-GasDry-Tier3AnySFm2011CZ05DEER2018
42958.4063 | Appl-CW-Top-ElecDHW-GasDry-Tier3 | DMo | MH85 | CZ05 | rDXGF | -1 | Household | 1 | 1242 | 164 | 0 | 0 | 55.6 | 0 | 6.8 | 0 | -0.5 | -1.4 | -2.3 | 1 | 0 | 0 | 104 | 0 | 9.59 | 13.5 | -3.86 | 0 | 0.041 | 0 | 0.007 | 64.9 | 0 | 0 | 32.9 | 0 | 3.7 | 0 | -0.3 | -0.8 | -1.3 | 0.6 | 0 | 0 | 29.4 | 0 | 4.91 | 7.09 | -2.18 | 0 | 0.02 | 0 | 0.004 | PreCW-Top-ElecDHW-GasDry | Appl-CW-Top-ElecDHW-GasDry-Tier3AnyDMoMH85CZ05DEER2018
42958.4063 | Appl-CW-Top-ElecDHW-GasDry-Tier3 | MFm | 2017 | CZ15 | rDXGF | -1 | Household | 1 | 1094.6 | 151 | 0 | 0 | 56.5 | 0 | 14.1 | 0 | -0.2 | 1.6 | -0.3 | 1.9 | 0 | 0 | 78.7 | 0 | 12.9 | 13.6 | -0.79 | 0 | 0.022 | 0 | 0.008 | 64.1 | 0 | 0 | 33.4 | 0 | 7.7 | 0 | -0.1 | 0.9 | -0.2 | 1 | 0 | 0 | 22.3 | 0 | 6.74 | 7.19 | -0.45 | 0 | 0.01 | 0 | 0.005 | PreCW-Top-ElecDHW-GasDry | Appl-CW-Top-ElecDHW-GasDry-Tier3AnyMFm2017CZ15DEER2018
42958.4063 | Appl-CW-Top-ElecDHW-GasDry-Tier3 | MFm | 1996 | CZ14 | rDXGF | -1 | Household | 1 | 1086 | 169 | 0 | 0 | 56.4 | 0 | 16.1 | 0 | -0.6 | 1.2 | -0.9 | 2.1 | 0 | 0 | 95.5 | 0 | 11.9 | 13.6 | -1.73 | 0 | 0.024 | 0 | 0.007 | 70 | 0 | 0 | 33.4 | 0 | 9.2 | 0 | -0.3 | 0.7 | -0.5 | 1.2 | 0 | 0 | 27 | 0 | 6.23 | 7.19 | -0.95 | 0 | 0.011 | 0 | 0.004 | PreCW-Top-ElecDHW-GasDry | Appl-CW-Top-ElecDHW-GasDry-Tier3AnyMFm1996CZ14DEER2018
42958.4063 | Appl-CW-Top-ElecDHW-GasDry-Tier3 | SFm | 2003 | CZ16 | rDXGF | -1 | Household | 1 | 2295.6 | 214 | 0 | 0 | 69.9 | 0 | 8.2 | 0 | -0.4 | -0.5 | -1.5 | 1.1 | 0 | 0 | 136 | 0 | 13.9 | 16.9 | -2.99 | 0 | 0.04 | 0 | 0.01 | 84.1 | 0 | 0 | 41.3 | 0 | 4.6 | 0 | -0.2 | -0.3 | -0.8 | 0.6 | 0 | 0 | 38.6 | 0 | 7.22 | 8.91 | -1.68 | 0 | 0.018 | 0 | 0.006 | PreCW-Top-ElecDHW-GasDry | Appl-CW-Top-ElecDHW-GasDry-Tier3AnySFm2003CZ16DEER2018
42958.4063 | Appl-CW-Top-ElecDHW-GasDry-Tier3 | SFm | 2017 | CZ10 | rDXGF | -1 | Household | 1 | 1948.8 | 200 | 0 | 0 | 69.4 | 0 | 13 | 0 | -0.5 | 2.2 | -1.3 | 3.5 | 0 | 0 | 116 | 0 | 13.9 | 16.9 | -3 | 0 | 0.035 | 0 | 0.009 | 81.6 | 0 | 0 | 41.1 | 0 | 6.2 | 0 | -0.3 | 1.6 | -0.7 | 2.4 | 0 | 0 | 33 | 0 | 7.22 | 8.91 | -1.68 | 0 | 0.016 | 0 | 0.005 | PreCW-Top-ElecDHW-GasDry | Appl-CW-Top-ElecDHW-GasDry-Tier3AnySFm2017CZ10DEER2018
42958.4063 | Appl-CW-Top-ElecDHW-GasDry-Tier3 | MFm | 1975 | CZ16 | rDXGF | -1 | Household | 1 | 1070.2 | 174 | 0 | 0 | 56.4 | 0 | 8.2 | 0 | -0.6 | -0.1 | -1.2 | 1.1 | 0 | 0 | 110 | 0 | 11.3 | 13.6 | -2.39 | 0 | 0.029 | 0 | 0.008 | 68.6 | 0 | 0 | 33.4 | 0 | 4.6 | 0 | -0.4 | 0 | -0.7 | 0.6 | 0 | 0 | 31.1 | 0 | 5.85 | 7.19 | -1.34 | 0 | 0.012 | 0 | 0.005 | PreCW-Top-ElecDHW-GasDry | Appl-CW-Top-ElecDHW-GasDry-Tier3AnyMFm1975CZ16DEER2018
42958.4063 | Appl-CW-Top-ElecDHW-GasDry-Tier3 | MFm | 2017 | CZ03 | rDXGF | -1 | Household | 1 | 998.7 | 160 | 0 | 0 | 57.1 | 0 | 1 | 0 | -0.8 | -0.7 | -0.8 | 0.2 | 0 | 0 | 103 | 0 | 11.5 | 13.6 | -2.1 | 0 | 0.025 | 0 | 0.008 | 62.7 | 0 | 0 | 33.8 | 0 | 0.6 | 0 | -0.4 | -0.4 | -0.4 | 0.1 | 0 | 0 | 29 | 0 | 6.09 | 7.19 | -1.09 | 0 | 0.01 | 0 | 0.004 | PreCW-Top-ElecDHW-GasDry | Appl-CW-Top-ElecDHW-GasDry-Tier3AnyMFm2017CZ03DEER2018
42958.4063 | Appl-CW-Top-ElecDHW-GasDry-Tier3 | SFm | 2017 | CZ14 | rDXGF | -1 | Household | 1 | 2160.9 | 205 | 0 | 0 | 69.4 | 0 | 16 | 0 | -0.5 | 1.5 | -1.6 | 3.1 | 0 | 0 | 119 | 0 | 13.1 | 16.9 | -3.83 | 0 | 0.031 | 0 | 0.01 | 84.5 | 0 | 0 | 41.1 | 0 | 9.3 | 0 | -0.3 | 0.8 | -0.9 | 1.7 | 0 | 0 | 33.7 | 0 | 6.76 | 8.91 | -2.15 | 0 | 0.014 | 0 | 0.006 | PreCW-Top-ElecDHW-GasDry | Appl-CW-Top-ElecDHW-GasDry-Tier3AnySFm2017CZ14DEER2018
42958.4063 | Appl-CW-Top-ElecDHW-GasDry-Tier3 | DMo | MH15 | CZ15 | rDXGF | -1 | Household | 1 | 1242 | 162 | 0 | 0 | 55.3 | 0 | 25.6 | 0 | -0.1 | 3 | -0.5 | 3.5 | 0 | 0 | 77.9 | 0 | 12.5 | 13.5 | -0.92 | 0 | 0.025 | 0 | 0.008 | 71.4 | 0 | 0 | 32.8 | 0 | 14.9 | 0 | -0.1 | 1.8 | -0.3 | 2.1 | 0 | 0 | 22.1 | 0 | 6.58 | 7.09 | -0.51 | 0 | 0.012 | 0 | 0.005 | PreCW-Top-ElecDHW-GasDry | Appl-CW-Top-ElecDHW-GasDry-Tier3AnyDMoMH15CZ15DEER2018
42958.4063 | Appl-CW-Top-ElecDHW-GasDry-Tier3 | MFm | 1996 | CZ10 | rDXGF | -1 | Household | 1 | 1093.6 | 158 | 0 | 0 | 56.8 | 0 | 8 | 0 | -0.6 | 0.1 | -0.8 | 1 | 0 | 0 | 93.2 | 0 | 11.9 | 13.6 | -1.77 | 0 | 0.037 | 0 | 0.008 | 63.8 | 0 | 0 | 33.6 | 0 | 4.2 | 0 | -0.4 | 0 | -0.5 | 0.6 | 0 | 0 | 26.3 | 0 | 6.11 | 7.19 | -1.08 | 0 | 0.017 | 0 | 0.004 | PreCW-Top-ElecDHW-GasDry | Appl-CW-Top-ElecDHW-GasDry-Tier3AnyMFm1996CZ10DEER2018